{"text_format":"3","workbook":"xls","n_sheets":28,"sheets":["אשכול חברתי לרשויות","נתוני תאגידים לשנת 2012","נתוני תאגידים","התפלגות מים 2009","התפלגות מים 2008","נתוני מים 2008","הנחות עבודה כלליות למקורות","הנחות עבודה כלליות","תאגידים ומט\"שים יוני 2010","המדד המשוקלל","מדדי חשמל","מדד תפוקות התעשייה","מדד המחירים לצרכן","מדד שכר ציבורי","גיליון חישוב לסובב שפרעם ופלג ה","תעריפי שפדן עם הסכמים","תאגידים ומט\"שים מעודכן","עלויות תפעול לשנת 2012 חלש מתקד","עלויות תפעול לשנת 2012","גיליון 11 לשנת 2012","גיליון11","גיליון סימולציות","2012","גיליון מרכז 2012","רשימת נכסים מהקובץ","נתוני דיווח רשויות מקומיות 2010","תעריפי התאגידים 2012","תעריף השלמה לרשויות מקומיות"],"not_rendered":{"macros":1,"external_links":26,"defined_names":2,"comments":16},"read":"whole","date_system":"1900","formulas":"cached_only"}

{"sheet":"אשכול חברתי לרשויות","index":0,"n_rows":265,"n_cols":50,"rows_kept":265,"merged":[[0,23,40,23],[3,28,3,30],[4,4,4,6],[4,7,4,9],[4,10,4,12],[4,13,4,15],[4,16,4,18],[4,19,4,21],[4,25,4,27],[4,28,4,30],[4,31,4,33],[4,34,4,36],[4,37,4,39],[4,40,4,42],[4,43,4,45],[4,46,4,48],[5,4,5,6],[5,7,5,9],[5,10,5,12],[5,13,5,15],[5,16,5,18],[5,19,5,21],[5,25,5,27],[5,28,5,30],[5,31,5,33],[5,34,5,36],[5,37,5,39],[5,40,5,42],[5,43,5,45],[5,46,5,48],[41,23,79,23],[44,28,44,30],[45,4,45,6],[45,7,45,9],[45,10,45,12],[45,13,45,15],[45,16,45,18],[45,19,45,21],[45,25,45,27],[45,28,45,30],[45,31,45,33],[45,34,45,36],[45,37,45,39],[45,40,45,42],[45,43,45,45],[45,46,45,48],[46,4,46,6],[46,7,46,9],[46,10,46,12],[46,13,46,15],[46,16,46,18],[46,19,46,21],[46,25,46,27],[46,28,46,30],[46,31,46,33],[46,34,46,36],[46,37,46,39],[46,40,46,42],[46,43,46,45],[46,46,46,48],[80,23,119,23],[83,28,83,30],[84,4,84,6],[84,7,84,9],[84,10,84,12],[84,13,84,15],[84,16,84,18],[84,19,84,21],[84,25,84,27],[84,28,84,30],[84,31,84,33],[84,34,84,36],[84,37,84,39],[84,40,84,42],[84,43,84,45],[84,46,84,48],[85,4,85,6],[85,7,85,9],[85,10,85,12],[85,13,85,15],[85,16,85,18],[85,19,85,21],[85,25,85,27],[85,28,85,30],[85,31,85,33],[85,34,85,36],[85,37,85,39],[85,40,85,42],[85,43,85,45],[85,46,85,48],[120,23,159,23],[123,28,123,30],[124,4,124,6],[124,7,124,9],[124,10,124,12],[124,13,124,15],[124,16,124,18],[124,19,124,21],[124,25,124,27],[124,28,124,30],[124,31,124,33],[124,34,124,36],[124,37,124,39],[124,40,124,42],[124,43,124,45],[124,46,124,48],[125,4,125,6],[125,7,125,9],[125,10,125,12],[125,13,125,15],[125,16,125,18],[125,19,125,21],[125,25,125,27],[125,28,125,30],[125,31,125,33],[125,34,125,36],[125,37,125,39],[125,40,125,42],[125,43,125,45],[125,46,125,48],[160,23,199,23],[163,28,163,30],[164,4,164,6],[164,7,164,9],[164,10,164,12],[164,13,164,15],[164,16,164,18],[164,19,164,21],[164,25,164,27],[164,28,164,30],[164,31,164,33],[164,34,164,36],[164,37,164,39],[164,40,164,42],[164,43,164,45],[164,46,164,48],[165,4,165,6],[165,7,165,9],[165,10,165,12],[165,13,165,15],[165,16,165,18],[165,19,165,21],[165,25,165,27],[165,28,165,30],[165,31,165,33],[165,34,165,36],[165,37,165,39],[165,40,165,42],[165,43,165,45],[165,46,165,48],[200,23,238,23],[203,28,203,30],[204,4,204,6],[204,7,204,9],[204,10,204,12],[204,13,204,15],[204,16,204,18],[204,19,204,21],[204,25,204,27],[204,28,204,30],[204,31,204,33],[204,34,204,36],[204,37,204,39],[204,40,204,42],[204,43,204,45],[204,46,204,48],[205,4,205,6],[205,7,205,9],[205,10,205,12],[205,13,205,15],[205,16,205,18],[205,19,205,21],[205,25,205,27],[205,28,205,30],[205,31,205,33],[205,34,205,36],[205,37,205,39],[205,40,205,42],[205,43,205,45],[205,46,205,48],[239,23,265,23],[242,28,242,30],[243,4,243,6],[243,7,243,9],[243,10,243,12],[243,13,243,15],[243,16,243,18],[243,19,243,21],[243,25,243,27],[243,28,243,30],[243,31,243,33],[243,34,243,36],[243,37,243,39],[243,40,243,42],[243,43,243,45],[243,46,243,48],[244,4,244,6],[244,7,244,9],[244,10,244,12],[244,13,244,15],[244,16,244,18],[244,19,244,21],[244,25,244,27],[244,28,244,30],[244,31,244,33],[244,34,244,36],[244,37,244,39],[244,40,244,42],[244,43,244,45],[244,46,244,48]],"flags":["formulas_cached_only"]}
["לוח 1.- המועצות המקומיות והעיריות לפי סדר א''ב - דירוג, שיוך לאשכול, אוכלוסייה, ",{"$nulls":21},"TABLE 1.-  LOCAL COUNCILS AND MUNICIPALITIES - RANK, CLUSTER MEMBERSHIP, POPULATION,",null,"לוח 1.- המועצות המקומיות והעיריות לפי סדר א''ב - דירוג, שיוך לאשכול, אוכלוסייה,",{"$nulls":24},"TABLE 1.-  LOCAL COUNCILS AND MUNICIPALITIES - RANK, CLUSTER MEMBERSHIP, POPULATION,"]
["             ערכי המשתנים, ציון התקן ודירוג לפי המשתנים המשתתפים בחישוב המדד  ",{"$nulls":21},"                    VARIABLE VALUES, STANDARDIZED VALUES AND RANKING FOR THE VARIABLES ",null,"             ערכי המשתנים, ציון התקן ודירוג לפי המשתנים המשתתפים בחישוב המדד (המשך) ",{"$nulls":24},"                    VARIABLE VALUES, STANDARDIZED VALUES AND RANKING FOR THE VARIABLES USED"]
[{"$nulls":22},"                    USED IN THE COMPUTATION OF THE INDEX",{"$nulls":26},"                    IN THE COMPUTATION OF THE INDEX (Cont'd) "]
[{"$nulls":4},"  דמוגרפיה",{"$nulls":6},"DEMOGRAPHY",null,"  רמת חיים",{"$nulls":7},"   STANDARD OF LIVING",{"$nulls":3},"השכלה וחינוך",null,null,"SCHOOLING AND\n EDUCATION",null,null,"תעסוקה ואבטלה",{"$nulls":7}," EMPLOYMENT AND UNEMPLOYMENT","  גמלאות",{"$nulls":7},"  BENEFITS"]
[{"$nulls":4},"חציון גיל",null,null,"יחס תלות  ",null,null,"% משפחות \nעם 4 ילדים או יותר  ",null,null,"רמת מינוע",null,null,"% מכוניות חדשות",null,null,"הכנסה ממוצעת לנפש",{"$nulls":5},"% הסטודנטים מתוך \nבני 29-20",null,null,"% הזכאים לבגרות \nמתוך בני 18-17",null,null,"% דורשי עבודה \nמתוך בני 15 או יותר  ",null,null,"% השכירים והעצמאים \n המשתכרים עד",null,null,"% המשתכרים למעלה\nמפי 2 מהשכר הממוצע",null,null,"% מקבלי דמי אבטלה",null,null,"% מקבלי \nהבטחת הכנסה",null,null,"% מקבלי השלמת הכנסה \nמבין מקבלי קצבת זקנה"]
["שם\nיישוב","דירוג","אשכול","אוכלוסייה"," MEDIAN AGE",null,null," DEPENDENCY RATIO",null,null,"% OF FAMILIES \nWITH 4 CHILDREN\nAND OVER",null,null,"RATE OF\n MOTORIZATION",null,null,"% OF NEW\n MOTOR  VEHICLES",null,null,"AVERAGE INCOME\nPER CAPITA ",null,null,"NAME\n OF LOCALITY",null,"שם\nיישוב","% OF STUDENTS\n AGED 20-29",null,null,"% OF ENTITLED TO\n MATRICULATION CER-\nTIFICATE - AGED 17-18",null,null,"% OF WORK-\nSEEKERS OF AGED \n15 AND OVER",null,null,"שכר המינימום\n% OF SUB-MINIMUM\n WAGE EARNERS",null,null,"% OF EARNERS -\nABOVE TWICE \nTHE AVERAGE WAGE",null,null,"% OF UNEMPLOYMENT\n COMPENSATION\n  RECIPIENTS",null,null,"% OF  INCOME-\nSUPPORT \nRECIPIENTS",null,null,"% OF RECIPIENTS OF\n INCOME SUPPLEMENT \nTO OLD-AGE PENSION ",null,null,"NAME\n OF LOCALITY"]
[{"$nulls":4},"ערך ","ציון תקן ","דירוג ","ערך","ציון תקן \n(1)","דירוג \n(1) ","ערך ","ציון תקן \n(1)","דירוג \n(1) ","ערך   ","ציון תקן ","דירוג","ערך ","ציון תקן ","דירוג","ערך    ","ציון תקן ","דירוג",{"$nulls":3},"ערך ","ציון תקן ","דירוג ","ערך ","ציון תקן ","דירוג ","ערך ","ציון תקן\n (1) ","דירוג\n (1) ","ערך ","ציון תקן \n(1) ","דירוג \n(1) ","ערך ","ציון תקן ","דירוג ","ערך ","ציון תקן \n(1) ","דירוג \n(1)","ערך ","ציון תקן\n (1)","דירוג \n(1) ","ערך ","ציון תקן \n(1) ","דירוג\n (1)"]
[null,"RANK","CLUSTER","POPULATION","VALUE","STANDARD-\nIZED VALUE"," RANK","VALUE","STANDARD-\nIZED VALUE"," RANK"," VALUE   ","STANDARD-\nIZED VALUE"," RANK","VALUE  ","STANDARD-\nIZED VALUE","RANK","VALUE  ","STANDARD-\nIZED VALUE","RANK","VALUE  ","STANDARD-\nIZED VALUE","RANK",{"$nulls":3},"VALUE","STANDARD-\nIZED VALUE"," RANK","VALUE","STANDARD-\nIZED VALUE"," RANK","VALUE","STANDARD-\nIZED VALUE"," RANK","VALUE","STANDARD-\nIZED VALUE"," RANK","VALUE","STANDARD-\nIZED VALUE"," RANK","VALUE","STANDARD-\nIZED VALUE","RANK","VALUE","STANDARD-\nIZED VALUE"," RANK","VALUE","STANDARD-\nIZED VALUE","RANK"]
["ממוצע פשוט",{"$nulls":3},25,null,null,{"v":96.66068646016606,"d":"96.7"},null,null,21.51,null,null,22.68,null,null,21.32,null,null,{"v":2488,"d":"2,488"},null,null,"AVERAGE",null,"ממוצע פשוט",13.15,null,null,49.46,null,null,{"v":4.875398098572725,"d":"4.88"},null,null,{"v":48.27889545318412,"d":"48.28"},null,null,{"v":7.169949925386775,"d":"7.17"},null,null,{"v":0.8820977108766356,"d":"0.88"},null,null,{"v":2.4381505354197985,"d":"2.44"},null,null,{"v":28.7,"d":"28.70"},null,null,"AVERAGE"]
["ממוצע משוקלל",{"$nulls":3},28,null,null,{"v":86.62426804345422,"d":"86.6"},null,null,{"v":16.648082135368547,"d":"16.65"},null,null,{"v":22.8,"d":"22.80"},null,null,{"v":26.796180464803204,"d":"26.80"},null,null,{"v":2787.1710977832668,"d":"2,787"},null,null,"WEIGHTED AVERAGE",null,"ממוצע משוקלל",14.47,null,null,{"v":49.102939936409676,"d":"49.10"},null,null,{"v":4.1017016614513535,"d":"4.10"},null,null,{"v":44.24823622601507,"d":"44.25"},null,null,{"v":8.644130671779939,"d":"8.64"},null,null,{"v":0.9917372368857894,"d":"0.99"},null,null,{"v":2.4911524026193,"d":"2.49"},null,null,{"v":29.132903651819518,"d":"29.13"},null,null,"WEIGHTED AVERAGE"]
["אבו גוש",52,3,{"v":5279,"d":"5,279"},22,{"v":-0.47113489786475216,"d":"-0.47"},73,{"v":101.3348588863463,"d":"101.3"},{"v":-0.16251245795872485,"d":"-0.16"},76,{"v":27.891156462585034,"d":"27.89"},{"v":-0.42086510540237837,"d":"-0.42"},68,{"v":15.305929153248721,"d":"15.31"},{"v":-0.7994766200504837,"d":"-0.80"},38,{"v":16.46039603960396,"d":"16.46"},{"v":-0.5020863498065773,"d":"-0.50"},73,{"v":1310.8526236029552,"d":"1,311"},{"v":-0.874359000050864,"d":"-0.87"},46,"ABU GHOSH",null,"אבו גוש",{"v":5.58858501783591,"d":"5.59"},{"v":-0.7894376223185557,"d":"-0.79"},38,{"v":28.49462365591398,"d":"28.49"},{"v":-1.246143565436996,"d":"-1.25"},19,{"v":6.0808756460930375,"d":"6.08"},{"v":-0.4176869205421294,"d":"-0.42"},61,{"v":57.45583038869258,"d":"57.46"},{"v":-0.9037637810285216,"d":"-0.90"},38,{"v":1.6030534351145038,"d":"1.60"},{"v":-0.7582818451606387,"d":"-0.76"},37,{"v":0.4546315590073878,"d":"0.45"},{"v":0.9642765567571356,"d":"0.96"},163,{"v":2.3299867399128624,"d":"2.33"},{"v":0.0615974264832037,"d":"0.06"},96,{"v":31.944444444444443,"d":"31.94"},{"v":-0.1852535327957228,"d":"-0.19"},71,"ABU GHOSH"]
["אבו סנאן",54,3,{"v":10948,"d":"10,948"},22,{"v":-0.47113489786475216,"d":"-0.47"},73,{"v":99.05454545454545,"d":"99.1"},{"v":-0.08284461022078661,"d":"-0.08"},80,{"v":27.306967984934087,"d":"27.31"},{"v":-0.3823264606884882,"d":"-0.38"},72,{"v":18.26817683595177,"d":"18.27"},{"v":-0.4783810267407256,"d":"-0.48"},69,{"v":10.6,"d":"10.60"},{"v":-1.1071120497146334,"d":"-1.11"},29,{"v":1383.6117631835343,"d":"1,384"},{"v":-0.8203134527670921,"d":"-0.82"},58,"ABU SINAN",null,"אבו סנאן",{"v":7.2,"d":"7.20"},{"v":-0.6212173408350692,"d":"-0.62"},66,{"v":36.06194690265487,"d":"36.06"},{"v":-0.7957106557219831,"d":"-0.80"},40,{"v":6.653340948029697,"d":"6.65"},{"v":-0.6160349464185145,"d":"-0.62"},48,{"v":59.03247631935047,"d":"59.03"},{"v":-1.0590351758513352,"d":"-1.06"},27,{"v":2.9275808936825887,"d":"2.93"},{"v":-0.5778644210170444,"d":"-0.58"},77,{"v":0.18268176835951772,"d":"0.18"},{"v":1.577379836953371,"d":"1.58"},194,{"v":3.050785531603946,"d":"3.05"},{"v":-0.3473903418049478,"d":"-0.35"},72,{"v":17.049180327868854,"d":"17.05"},{"v":0.6657606473862447,"d":"0.67"},143,"ABU SINAN"]
["אבן יהודה",177,8,{"v":8675,"d":"8,675"},28,{"v":0.47752316766630826,"d":"0.48"},132,{"v":77.47545008183306,"d":"77.5"},{"v":0.6710693300738215,"d":"0.67"},137,{"v":6.527651858567543,"d":"6.53"},{"v":0.988475450386059,"d":"0.99"},164,{"v":38.731988472622476,"d":"38.73"},{"v":1.739812872852446,"d":"1.74"},191,{"v":34.107142857142854,"d":"34.11"},{"v":1.3197590122183502,"d":"1.32"},182,{"v":4591.334678194044,"d":"4,591"},{"v":1.5623857033223405,"d":"1.56"},187,"EVEN YEHUDA",null,"אבן יהודה",{"v":22.747093023255815,"d":"22.75"},{"v":1.0017887709175417,"d":"1.00"},167,{"v":55.056179775280896,"d":"55.06"},{"v":0.3348909191884381,"d":"0.33"},122,{"v":1.7380698277176398,"d":"1.74"},{"v":1.0870103212385562,"d":"1.09"},178,{"v":36.109082055028004,"d":"36.11"},{"v":1.1985087230565328,"d":"1.20"},171,{"v":18.53750674581759,"d":"18.54"},{"v":1.5484052875470473,"d":"1.55"},178,{"v":0.7838616714697406,"d":"0.78"},{"v":0.22203637554880026,"d":"0.22"},108,{"v":0.4034582132564842,"d":"0.40"},{"v":1.1547271760657174,"d":"1.15"},171,{"v":6.2809917355371905,"d":"6.28"},{"v":1.280981775070063,"d":"1.28"},186,"EVEN YEHUDA"]
["אום אל-פחם",24,2,{"v":39046,"d":"39,046"},19,{"v":-0.9454639306302823,"d":"-0.95"},37,{"v":116.87402799377915,"d":"116.9"},{"v":-0.7054080709742397,"d":"-0.71"},39,{"v":36.36363636363637,"d":"36.36"},{"v":-0.9797907008970694,"d":"-0.98"},36,{"v":15.853096347897353,"d":"15.85"},{"v":-0.7401659229635277,"d":"-0.74"},41,{"v":11.050080775444265,"d":"11.05"},{"v":-1.060645832356953,"d":"-1.06"},36,{"v":1200.4397164028753,"d":"1,200"},{"v":-0.9563737961468507,"d":"-0.96"},27,"UMM AL-FAHM",null,"אום אל-פחם",{"v":4.244274809160306,"d":"4.24"},{"v":-0.9297740621602866,"d":"-0.93"},25,{"v":38.54573885848319,"d":"38.55"},{"v":-0.6478668804118253,"d":"-0.65"},49,{"v":8.771851388205839,"d":"8.77"},{"v":-1.350057361726303,"d":"-1.35"},23,{"v":63.47460368812682,"d":"63.47"},{"v":-1.4965051867894865,"d":"-1.50"},11,{"v":1.674670607068095,"d":"1.67"},{"v":-0.7485266788145334,"d":"-0.75"},40,{"v":0.5070941965886391,"d":"0.51"},{"v":0.8460009915795186,"d":"0.85"},151,{"v":4.202735235363417,"d":"4.20"},{"v":-1.0010170458889627,"d":"-1.00"},39,{"v":23.39622641509434,"d":"23.40"},{"v":0.3031335613390357,"d":"0.30"},111,"UMM AL-FAHM"]
["אופקים",70,4,{"v":23694,"d":"23,694"},25,{"v":0.003194134900778072,"d":"0.00"},96.5,{"v":102.61672652642379,"d":"102.6"},{"v":-0.20729736978079533,"d":"-0.21"},70,{"v":23.80952380952381,"d":"23.81"},{"v":-0.15160167983559306,"d":"-0.15"},80,{"v":13.18477251624884,"d":"13.18"},{"v":-1.0294013670044286,"d":"-1.03"},22,{"v":21.862996158770805,"d":"21.86"},{"v":0.055676623264294366,"d":"0.06"},100,{"v":1813.0482365437101,"d":"1,813"},{"v":-0.5013276956491146,"d":"-0.50"},84,"OFAQIM",null,"אופקים",{"v":8.811824900511654,"d":"8.81"},{"v":-0.4529542667869263,"d":"-0.45"},84,{"v":34.06214039125432,"d":"34.06"},{"v":-0.9147459653587332,"d":"-0.91"},32,{"v":5.752239728143342,"d":"5.75"},{"v":-0.30382100528599737,"d":"-0.30"},70,{"v":51.45306013124414,"d":"51.45"},{"v":-0.3125983883737498,"d":"-0.31"},84,{"v":2.0996640537513995,"d":"2.10"},{"v":-0.690637185899526,"d":"-0.69"},56,{"v":1.3758757491348022,"d":"1.38"},{"v":-1.1126429859395803,"d":"-1.11"},30,{"v":5.44863678568414,"d":"5.45"},{"v":-1.7079528793646719,"d":"-1.71"},10,{"v":60,"d":"60.00"},{"v":-1.78815734328215,"d":"-1.79"},15,"OFAQIM"]
["אור יהודה",124,5,{"v":29421,"d":"29,421"},29,{"v":0.6356328452548183,"d":"0.64"},147,{"v":73.61619261182581,"d":"73.6"},{"v":0.8059011177633001,"d":"0.81"},158,{"v":8.158813263525305,"d":"8.16"},{"v":0.8808684840360009,"d":"0.88"},154,{"v":25.08412358519425,"d":"25.08"},{"v":0.2604398619361664,"d":"0.26"},132,{"v":21.666666666666668,"d":"21.67"},{"v":0.03540761967304113,"d":"0.04"},98,{"v":2957.474267246751,"d":"2,957"},{"v":0.3487528785809013,"d":"0.35"},133,"OR YEHUDA",null,"אור יהודה",{"v":6.83411214953271,"d":"6.83"},{"v":-0.6594134342549873,"d":"-0.66"},59,{"v":47.86235662148071,"d":"47.86"},{"v":-0.09330999010098659,"d":"-0.09"},92,{"v":4.071608905210007,"d":"4.07"},{"v":0.2784846904969674,"d":"0.28"},110,{"v":42.0733555622916,"d":"42.07"},{"v":0.611134571022825,"d":"0.61"},137,{"v":6.738858808829654,"d":"6.74"},{"v":-0.058720072820916715,"d":"-0.06"},127,{"v":1.264402977465076,"d":"1.26"},{"v":-0.8613307058291328,"d":"-0.86"},42,{"v":1.8864076679922503,"d":"1.89"},{"v":0.3132882128377568,"d":"0.31"},108,{"v":27.272727272727273,"d":"27.27"},{"v":0.08165664266781356,"d":"0.08"},88,"OR YEHUDA"]
["אור עקיבא",104,5,{"v":15673,"d":"15,673"},30,{"v":0.7937425228433285,"d":"0.79"},157,{"v":75.21520402459475,"d":"75.2"},{"v":0.7500360792176571,"d":"0.75"},149,{"v":9.87551867219917,"d":"9.88"},{"v":0.7676182191740054,"d":"0.77"},140,{"v":20.576788106935496,"d":"20.58"},{"v":-0.2281369603493251,"d":"-0.23"},93,{"v":19.906976744186046,"d":"19.91"},{"v":-0.14626229133214397,"d":"-0.15"},90,{"v":2472.348492098939,"d":"2,472"},{"v":-0.011598936606395265,"d":"-0.01"},113,"OR AQIVA",null,"אור עקיבא",{"v":8.590927338418306,"d":"8.59"},{"v":-0.4760144036763419,"d":"-0.48"},81,{"v":53.86029411764706,"d":"53.86"},{"v":0.2637077228466596,"d":"0.26"},117,{"v":6.41112618724559,"d":"6.41"},{"v":-0.532112271145238,"d":"-0.53"},51,{"v":49.59576247560636,"d":"49.60"},{"v":-0.12968782362083406,"d":"-0.13"},97,{"v":1.831339536257569,"d":"1.83"},{"v":-0.7271863853650812,"d":"-0.73"},47,{"v":2.213998596312129,"d":"2.21"},{"v":-3.0021677603020116,"d":"-3.00"},2,{"v":4.281248006125184,"d":"4.28"},{"v":-1.0455659037202005,"d":"-1.05"},38,{"v":57.0902394106814,"d":"57.09"},{"v":-1.6219133946643356,"d":"-1.62"},20,"OR AQIVA"]
["אורנית",170,8,{"v":5316,"d":"5,316"},26,{"v":0.16130381248928813,"d":"0.16"},105.5,{"v":73.10322370563334,"d":"73.1"},{"v":0.8238228333235,"d":"0.82"},162,{"v":10.54131054131054,"d":"10.54"},{"v":0.7236962363231025,"d":"0.72"},133,{"v":34.12340105342363,"d":"34.12"},{"v":1.240260752235298,"d":"1.24"},179,{"v":31.03638368246968,"d":"31.04"},{"v":1.0027346667047872,"d":"1.00"},166,{"v":4125.412214697768,"d":"4,125"},{"v":1.216298123444186,"d":"1.22"},170,"ORANIT",null,"אורנית",{"v":22.469135802469136,"d":"22.47"},{"v":0.9727720108410605,"d":"0.97"},165,{"v":65.06550218340611,"d":"65.07"},{"v":0.9306799544340599,"d":"0.93"},172,{"v":1.599370739381227,"d":"1.60"},{"v":1.1350668414666167,"d":"1.14"},182,{"v":34.2798353909465,"d":"34.28"},{"v":1.378656767385291,"d":"1.38"},179,{"v":18.460833715071004,"d":"18.46"},{"v":1.5379614491659712,"d":"1.54"},176,{"v":0.7900677200902935,"d":"0.79"},{"v":0.20804501060877334,"d":"0.21"},107,{"v":0.07524454477050414,"d":"0.08"},{"v":1.3409585867494331,"d":"1.34"},192,{"v":7.43801652892562,"d":"7.44"},{"v":1.2148772402132462,"d":"1.21"},182,"ORANIT"]
["אזור",151,7,{"v":9895,"d":"9,895"},32,{"v":1.1099618780203486,"d":"1.11"},174.5,{"v":69.60918752142612,"d":"69.6"},{"v":0.9458947988841442,"d":"0.95"},182,{"v":6.349206349206349,"d":"6.35"},{"v":1.0002474184223222,"d":"1.00"},167,{"v":30.864072764022232,"d":"30.86"},{"v":0.8869628301919803,"d":"0.89"},157,{"v":26.35887360838245,"d":"26.36"},{"v":0.5198297935056615,"d":"0.52"},134,{"v":3264.6919740609733,"d":"3,265"},{"v":0.5769544378042858,"d":"0.58"},149,"AZOR",null,"אזור",{"v":13.04611650485437,"d":"13.05"},{"v":-0.010924290989442658,"d":"-0.01"},120,{"v":47.916666666666664,"d":"47.92"},{"v":-0.09007727083127647,"d":"-0.09"},93,{"v":1.936070686070686,"d":"1.94"},{"v":1.0184068980384164,"d":"1.02"},167,{"v":39.53742090333842,"d":"39.54"},{"v":0.8608787298212894,"d":"0.86"},150,{"v":7.826711345141216,"d":"7.83"},{"v":0.08945922778911965,"d":"0.09"},135,{"v":1.2329459322890348,"d":"1.23"},{"v":-0.7904116676612207,"d":"-0.79"},49,{"v":0.6366851945426983,"d":"0.64"},{"v":1.0223920727325924,"d":"1.02"},156,{"v":19.22675026123302,"d":"19.23"},{"v":0.5413490977065979,"d":"0.54"},132,"AZOR"]
["אילת ",129,5,{"v":43547,"d":"43,547"},26,{"v":0.16130381248928813,"d":"0.16"},105.5,{"v":56.51439456564713,"d":"56.5"},{"v":1.4033906662557387,"d":"1.40"},198,{"v":6.466141225671546,"d":"6.47"},{"v":0.9925332784980365,"d":"0.99"},165,{"v":23.28748249018302,"d":"23.29"},{"v":0.06569127904896202,"d":"0.07"},119,{"v":21.496893797455872,"d":"21.50"},{"v":0.017880314636741557,"d":"0.02"},97,{"v":3502.622417541201,"d":"3,503"},{"v":0.7536893622067151,"d":"0.75"},157,"ELAT",null,"אילת",{"v":8.287204171680706,"d":"8.29"},{"v":-0.5077209455461705,"d":"-0.51"},77,{"v":52.41379310344828,"d":"52.41"},{"v":0.17760704503936686,"d":"0.18"},110,{"v":3.683163542106215,"d":"3.68"},{"v":0.41307340822679345,"d":"0.41"},121,{"v":46.23210248681236,"d":"46.23"},{"v":0.20157246000657567,"d":"0.20"},120,{"v":5.4174427079115715,"d":"5.42"},{"v":-0.238713690625751,"d":"-0.24"},116,{"v":1.1229246561186763,"d":"1.12"},{"v":-0.542371744002059,"d":"-0.54"},67,{"v":1.6350150412198314,"d":"1.64"},{"v":0.45593066808733834,"d":"0.46"},121,{"v":26.08286252354049,"d":"26.08"},{"v":0.14963742945559466,"d":"0.15"},94,"ELAT"]
["אכסאל",47,3,{"v":10623,"d":"10,623"},19,{"v":-0.9454639306302823,"d":"-0.95"},37,{"v":113.1848284166165,"d":"113.2"},{"v":-0.5765176359623526,"d":"-0.58"},44,{"v":36.21755253399258,"d":"36.22"},{"v":-0.9701536179615683,"d":"-0.97"},38,{"v":18.968276381436507,"d":"18.97"},{"v":-0.40249308521377514,"d":"-0.40"},75,{"v":11.3151364764268,"d":"11.32"},{"v":-1.0332815535747948,"d":"-1.03"},41,{"v":1437.8401346135743,"d":"1,438"},{"v":-0.7800325749400753,"d":"-0.78"},63,"IKSAL",null,"אכסאל",{"v":6.736035049288061,"d":"6.74"},{"v":-0.6696519870752434,"d":"-0.67"},57,{"v":38.53658536585366,"d":"38.54"},{"v":-0.6484117275373857,"d":"-0.65"},48,{"v":7.917135057009796,"d":"7.92"},{"v":-1.0539148769267623,"d":"-1.05"},32,{"v":50.859375,"d":"50.86"},{"v":-0.2541310326908044,"d":"-0.25"},89,{"v":2.4623803009575926,"d":"2.46"},{"v":-0.6412306367240801,"d":"-0.64"},65,{"v":0.49891744328344156,"d":"0.50"},{"v":0.8644352557163985,"d":"0.86"},153,{"v":3.388873199661113,"d":"3.39"},{"v":-0.5392243493509907,"d":"-0.54"},56,{"v":28.333333333333332,"d":"28.33"},{"v":0.021060819049064844,"d":"0.02"},84,"IKSAL"]
["אליכין",136,6,{"v":2499,"d":"2,499"},29,{"v":0.6356328452548183,"d":"0.64"},147,{"v":92.37875288683603,"d":"92.4"},{"v":0.1503891279124468,"d":"0.15"},88,{"v":16,"d":"16.00"},{"v":0.36358900774885633,"d":"0.36"},101,{"v":30.932372949179673,"d":"30.93"},{"v":0.8943662923009565,"d":"0.89"},158,{"v":19.275549805950842,"d":"19.28"},{"v":-0.21145063742084494,"d":"-0.21"},86,{"v":2799.518340669601,"d":"2,800"},{"v":0.23142308952913515,"d":"0.23"},126,"ELYAKHIN",null,"אליכין",{"v":9.53757225433526,"d":"9.54"},{"v":-0.37719139657819545,"d":"-0.38"},92,{"v":66.66666666666667,"d":"66.67"},{"v":1.02598672984345,"d":"1.03"},176.5,{"v":3.839541547277937,"d":"3.84"},{"v":0.35889148923298503,"d":"0.36"},118,{"v":42.02483285577841,"d":"42.02"},{"v":0.6159131888306528,"d":"0.62"},138,{"v":5.974842767295597,"d":"5.97"},{"v":-0.16278873921683842,"d":"-0.16"},121,{"v":1.4005602240896358,"d":"1.40"},{"v":-1.1682934518902104,"d":"-1.17"},25,{"v":1.2004801920768307,"d":"1.20"},{"v":0.7024896804539831,"d":"0.70"},140,{"v":6.551724137931035,"d":"6.55"},{"v":1.2655139651897733,"d":"1.27"},185,"ELYAKHIN"]
["אלעד",33,2,{"v":18968,"d":"18,968"},14,{"v":-1.7360123185728327,"d":"-1.74"},9.5,{"v":125.21966278793634,"d":"125.2"},{"v":-0.9969814804823681,"d":"-1.00"},25,{"v":30.141987829614603,"d":"30.14"},{"v":-0.5693514136459686,"d":"-0.57"},62,{"v":11.050189793336145,"d":"11.05"},{"v":-1.2607814470310181,"d":"-1.26"},16,{"v":11.688931297709924,"d":"11.69"},{"v":-0.9946910774635399,"d":"-0.99"},47,{"v":1268.7962533389568,"d":"1,269"},{"v":-0.9055985056413539,"d":"-0.91"},38,"EL'AD",null,"אלעד",{"v":1.889927310488058,"d":"1.89"},{"v":-1.1755512228049667,"d":"-1.18"},7,{"v":10.13986013986014,"d":"10.14"},{"v":-2.3386817414991588,"d":"-2.34"},5,{"v":2.752688172043011,"d":"2.75"},{"v":0.7354649176410283,"d":"0.74"},140,{"v":56.870005846813484,"d":"56.87"},{"v":-0.8460705526566654,"d":"-0.85"},42,{"v":2.6556016597510372,"d":"2.66"},{"v":-0.6149114391736379,"d":"-0.61"},71,{"v":0.7539013074652046,"d":"0.75"},{"v":0.2895811874175427,"d":"0.29"},113,{"v":0.9700548291859975,"d":"0.97"},{"v":0.8332351201135139,"d":"0.83"},146,{"v":10.76923076923077,"d":"10.77"},{"v":1.0245542937024106,"d":"1.02"},169,"EL'AD"]
["אלפי מנשה",171,8,{"v":5347,"d":"5,347"},27,{"v":0.31941349007779823,"d":"0.32"},117,{"v":59.9461561471732,"d":"59.9"},{"v":1.2834944031643927,"d":"1.28"},196,{"v":5.572289156626506,"d":"5.57"},{"v":1.051500287662988,"d":"1.05"},176,{"v":38.301851505517114,"d":"38.30"},{"v":1.6931877761518466,"d":"1.69"},189,{"v":27.587890625,"d":"27.59"},{"v":0.6467131774361774,"d":"0.65"},144,{"v":4136.584003491054,"d":"4,137"},{"v":1.2245965371273662,"d":"1.22"},171,"ALFE MENASHE",null,"אלפי מנשה",{"v":18.12015503875969,"d":"18.12"},{"v":0.5187693012131729,"d":"0.52"},150,{"v":61.76470588235294,"d":"61.76"},{"v":0.734205291758554,"d":"0.73"},161,{"v":1.7419843473870236,"d":"1.74"},{"v":1.0856540167672637,"d":"1.09"},177,{"v":33.23657474600871,"d":"33.24"},{"v":1.481399261659605,"d":"1.48"},184,{"v":13.041749502982109,"d":"13.04"},{"v":0.7998135093571105,"d":"0.80"},162,{"v":1.2530390873386945,"d":"1.25"},{"v":-0.8357111298931633,"d":"-0.84"},45,{"v":0.07480830372171311,"d":"0.07"},{"v":1.3412061138749463,"d":"1.34"},193,{"v":14.52991452991453,"d":"14.53"},{"v":0.8096943769883123,"d":"0.81"},156,"ALFE MENASHE"]
["אלקנה",184,8,{"v":3050,"d":"3,050"},24,{"v":-0.154915542687732,"d":"-0.15"},87.5,{"v":67.76677667766776,"d":"67.8"},{"v":1.0102635407089682,"d":"1.01"},187,{"v":18.695652173913043,"d":"18.70"},{"v":0.18575807582018378,"d":"0.19"},93,{"v":35.114754098360656,"d":"35.11"},{"v":1.3477193877849845,"d":"1.35"},183,{"v":31.746031746031747,"d":"31.75"},{"v":1.075998540586944,"d":"1.08"},170,{"v":4148.195300546448,"d":"4,148"},{"v":1.2332214179004302,"d":"1.23"},172,"ELQANA",null,"אלקנה",{"v":35.30927835051546,"d":"35.31"},{"v":2.313191715031508,"d":"2.31"},193,{"v":100,"d":"100.00"},{"v":3.01010050882074,"d":"3.01"},198,{"v":1.694915254237288,"d":"1.69"},{"v":1.1019625365578216,"d":"1.10"},179,{"v":38.50658857979502,"d":"38.51"},{"v":0.9623972569634219,"d":"0.96"},156,{"v":19.595645412130636,"d":"19.60"},{"v":1.6925371825319364,"d":"1.69"},185,{"v":0.819672131147541,"d":"0.82"},{"v":0.14130268481313363,"d":"0.14"},102,{"v":0.13114754098360656,"d":"0.13"},{"v":1.3092387199497444,"d":"1.31"},188,{"v":7.608695652173913,"d":"7.61"},{"v":1.2051257948539331,"d":"1.21"},180,"ELQANA"]
["אעבלין",51,3,{"v":10264,"d":"10,264"},22,{"v":-0.47113489786475216,"d":"-0.47"},73,{"v":99.84423676012462,"d":"99.8"},{"v":-0.110434241459844,"d":"-0.11"},78,{"v":27.549668874172184,"d":"27.55"},{"v":-0.39833732653045517,"d":"-0.40"},70,{"v":19.193296960249416,"d":"19.19"},{"v":-0.37810177023942926,"d":"-0.38"},80,{"v":9.949238578680204,"d":"9.95"},{"v":-1.1742964826004658,"d":"-1.17"},25,{"v":1432.4849392699402,"d":"1,432"},{"v":-0.7840104183399093,"d":"-0.78"},61,"I'BILLIN",null,"אעבלין",{"v":6.906392694063927,"d":"6.91"},{"v":-0.651867858669925,"d":"-0.65"},61,{"v":35.51136363636363,"d":"35.51"},{"v":-0.8284832510756659,"d":"-0.83"},38,{"v":8.73164636051234,"d":"8.73"},{"v":-1.3361271063093672,"d":"-1.34"},25,{"v":53.6140350877193,"d":"53.61"},{"v":-0.5254157300130717,"d":"-0.53"},72,{"v":1.7488076311605725,"d":"1.75"},{"v":-0.7384282766757839,"d":"-0.74"},43,{"v":0.7112236944660951,"d":"0.71"},{"v":0.38579668535326217,"d":"0.39"},119,{"v":4.1309431021044425,"d":"4.13"},{"v":-0.9602815386979108,"d":"-0.96"},41,{"v":30.35019455252918,"d":"30.35"},{"v":-0.09416892669842805,"d":"-0.09"},77,"I'BILLIN"]
["אפרתה",140,6,{"v":7037,"d":"7,037"},19,{"v":-0.9454639306302823,"d":"-0.95"},37,{"v":117.325509573811,"d":"117.3"},{"v":-0.7211815893304666,"d":"-0.72"},37,{"v":41.74863387978142,"d":"41.75"},{"v":-1.3350365059742022,"d":"-1.34"},22,{"v":22.481170953531333,"d":"22.48"},{"v":-0.02170961006825977,"d":"-0.02"},114,{"v":29.646017699115045,"d":"29.65"},{"v":0.859193659147841,"d":"0.86"},158,{"v":2837.1724693287856,"d":"2,837"},{"v":0.259392606521917,"d":"0.26"},130,"EFRATA",null,"אפרתה",{"v":29.372623574144487,"d":"29.37"},{"v":1.693447112551626,"d":"1.69"},185,{"v":74.08450704225352,"d":"74.08"},{"v":1.4675219088271283,"d":"1.47"},187,{"v":1.4020805065581186,"d":"1.40"},{"v":1.2034240468252146,"d":"1.20"},188,{"v":39.27680798004987,"d":"39.28"},{"v":0.886544436573204,"d":"0.89"},152,{"v":16.064981949458485,"d":"16.06"},{"v":1.2116160786826806,"d":"1.21"},170,{"v":0.8526360665056132,"d":"0.85"},{"v":0.06698640441422829,"d":"0.07"},101,{"v":0.08526360665056132,"d":"0.09"},{"v":1.3352736802180947,"d":"1.34"},191,{"v":13.793103448275861,"d":"13.79"},{"v":0.8517907556548676,"d":"0.85"},160,"EFRATA"]
["אריאל",137,6,{"v":16503,"d":"16,503"},28,{"v":0.47752316766630826,"d":"0.48"},132,{"v":65.94268476621417,"d":"65.9"},{"v":1.0739922696788815,"d":"1.07"},191,{"v":5.907668231611893,"d":"5.91"},{"v":1.0293754846074616,"d":"1.03"},172,{"v":21.32339574622796,"d":"21.32"},{"v":-0.1472077307281694,"d":"-0.15"},106,{"v":24.381926683716966,"d":"24.38"},{"v":0.31573032843646376,"d":"0.32"},119,{"v":2992.320704316387,"d":"2,992"},{"v":0.37463684000724956,"d":"0.37"},135,"ARI'EL",null,"אריאל",{"v":18.4257602862254,"d":"18.43"},{"v":0.5506723189463649,"d":"0.55"},151,{"v":53.5958904109589,"d":"53.60"},{"v":0.2479695117170804,"d":"0.25"},113,{"v":3.9523809523809526,"d":"3.95"},{"v":0.3197948432571818,"d":"0.32"},115,{"v":39.00630329996292,"d":"39.01"},{"v":0.9131843042609814,"d":"0.91"},153,{"v":4.430297518513706,"d":"4.43"},{"v":-0.37317537443217136,"d":"-0.37"},109,{"v":1.6966612131127674,"d":"1.70"},{"v":-1.8358449407402104,"d":"-1.84"},8,{"v":1.0967702841907532,"d":"1.10"},{"v":0.7613356222960652,"d":"0.76"},144,{"v":66.37554585152839,"d":"66.38"},{"v":-2.1524127122093266,"d":"-2.15"},5,"ARI'EL"]
["אשדוד",105,5,{"v":192038,"d":"192,038"},29,{"v":0.6356328452548183,"d":"0.64"},147,{"v":87.50964214226433,"d":"87.5"},{"v":0.32050239743406206,"d":"0.32"},102,{"v":14.986192999477574,"d":"14.99"},{"v":0.43046938847579913,"d":"0.43"},105,{"v":16.687322300794634,"d":"16.69"},{"v":-0.6497392247289212,"d":"-0.65"},52,{"v":27.703925606940025,"d":"27.70"},{"v":0.6586925975449295,"d":"0.66"},149,{"v":2467.5995367236346,"d":"2,468"},{"v":-0.015126464471128882,"d":"-0.02"},112,"ASHDOD",null,"אשדוד",{"v":10.895491520750035,"d":"10.90"},{"v":-0.23543426774638584,"d":"-0.24"},104,{"v":55.56119857795836,"d":"55.56"},{"v":0.3649513621394871,"d":"0.36"},124,{"v":5.819443942297263,"d":"5.82"},{"v":-0.3271059505270608,"d":"-0.33"},68,{"v":46.053652362092194,"d":"46.05"},{"v":0.21914660219843937,"d":"0.22"},121,{"v":5.921943907992967,"d":"5.92"},{"v":-0.16999423418319612,"d":"-0.17"},120,{"v":1.3210927004030453,"d":"1.32"},{"v":-0.9891361180115927,"d":"-0.99"},36,{"v":3.6320936481321406,"d":"3.63"},{"v":-0.6772298365533628,"d":"-0.68"},49,{"v":55.113363563616964,"d":"55.11"},{"v":-1.5089681413848761,"d":"-1.51"},23,"ASHDOD"]
["אשקלון ",102,5,{"v":104482,"d":"104,482"},32,{"v":1.1099618780203486,"d":"1.11"},174.5,{"v":82.94228883597142,"d":"82.9"},{"v":0.4800730962233723,"d":"0.48"},117,{"v":10.810085836909872,"d":"10.81"},{"v":0.7059652539069062,"d":"0.71"},129,{"v":19.98334641373634,"d":"19.98"},{"v":-0.29246362475527127,"d":"-0.29"},85,{"v":25.868097131088653,"d":"25.87"},{"v":0.4691621629109968,"d":"0.47"},129,{"v":2425.817722191382,"d":"2,426"},{"v":-0.0461620298436939,"d":"-0.05"},111,"ASHQELON",null,"אשקלון",{"v":15.533674177870353,"d":"15.53"},{"v":0.24875906593155186,"d":"0.25"},138,{"v":54.49503794512551,"d":"54.50"},{"v":0.30148984207328305,"d":"0.30"},120,{"v":7.249273941085505,"d":"7.25"},{"v":-0.8225140680829109,"d":"-0.82"},41,{"v":51.48473849601715,"d":"51.48"},{"v":-0.31571814011278376,"d":"-0.32"},83,{"v":4.383125358951601,"d":"4.38"},{"v":-0.37960082032567244,"d":"-0.38"},106,{"v":1.2576328937041787,"d":"1.26"},{"v":-0.8460677392678387,"d":"-0.85"},44,{"v":5.914894431576731,"d":"5.91"},{"v":-1.972511694167215,"d":"-1.97"},7,{"v":53.9426523297491,"d":"53.94"},{"v":-1.4420816563166996,"d":"-1.44"},25,"ASHQELON"]
["באקה ג'את",69,3,{"v":29388,"d":"29,388"},20,{"v":-0.7873542530417723,"d":"-0.79"},50.5,{"v":109.52516754598602,"d":"109.5"},{"v":-0.4486592017015741,"d":"-0.45"},52,{"v":30.854333128457284,"d":"30.85"},{"v":-0.6163445048073987,"d":"-0.62"},58,{"v":20.137471076629918,"d":"20.14"},{"v":-0.2757571385406135,"d":"-0.28"},87,{"v":12.0817843866171,"d":"12.08"},{"v":-0.9541330309644899,"d":"-0.95"},49,{"v":1382.4726390590263,"d":"1,382"},{"v":-0.8211595950811447,"d":"-0.82"},57,"BAQA -JATT*",null,"באקה-ג'ת*",{"v":5.858421480878763,"d":"5.86"},{"v":-0.761268611685046,"d":"-0.76"},45,{"v":50.23342670401494,"d":"50.23"},{"v":0.04782419454932313,"d":"0.05"},101,{"v":5.91772507586827,"d":"5.92"},{"v":-0.36115844027404537,"d":"-0.36"},66,{"v":56.12367661212704,"d":"56.12"},{"v":-0.7725704858290727,"d":"-0.77"},47,{"v":2.1089385474860336,"d":"2.11"},{"v":-0.6893738823273619,"d":"-0.69"},57,{"v":0.5376344086021505,"d":"0.54"},{"v":0.7771489284146045,"d":"0.78"},143,{"v":1.6741527153940383,"d":"1.67"},{"v":0.4337235969864786,"d":"0.43"},119,{"v":16.292134831460675,"d":"16.29"},{"v":0.7090130830224362,"d":"0.71"},147,"BAQA -JATT*"]
["באר יעקב",107,5,{"v":8706,"d":"8,706"},25,{"v":0.003194134900778072,"d":"0.00"},96.5,{"v":90.50328227571116,"d":"90.5"},{"v":0.2159128866205098,"d":"0.22"},91,{"v":14.939024390243903,"d":"14.94"},{"v":0.43358107989466155,"d":"0.43"},106,{"v":21.801056742476455,"d":"21.80"},{"v":-0.09543122267757102,"d":"-0.10"},111,{"v":23.39304531085353,"d":"23.39"},{"v":0.21363848332915397,"d":"0.21"},108,{"v":2358.085755034842,"d":"2,358"},{"v":-0.09647338941560897,"d":"-0.10"},103,"BE'ER YA'AQOV",null,"באר יעקב",{"v":8.033826638477802,"d":"8.03"},{"v":-0.5341717607792162,"d":"-0.53"},76,{"v":22.129783693843596,"d":"22.13"},{"v":-1.6250005655288704,"d":"-1.63"},11,{"v":2.5571600481347776,"d":"2.56"},{"v":0.803211586739241,"d":"0.80"},143,{"v":39.56119300651354,"d":"39.56"},{"v":0.8585376032905329,"d":"0.86"},149,{"v":7.594936708860759,"d":"7.59"},{"v":0.057888585301462285,"d":"0.06"},134,{"v":0.9074201699977027,"d":"0.91"},{"v":-0.05652284144175182,"d":"-0.06"},91,{"v":1.401332414426832,"d":"1.40"},{"v":0.5885243088113398,"d":"0.59"},131,{"v":24.60136674259681,"d":"24.60"},{"v":0.23428003180192233,"d":"0.23"},106,"BE'ER YA'AQOV"]
["באר שבע",118,5,{"v":183018,"d":"183,018"},31,{"v":0.9518522004318385,"d":"0.95"},165,{"v":74.49064231029584,"d":"74.5"},{"v":0.7753502625779325,"d":"0.78"},150,{"v":12.877846790890269,"d":"12.88"},{"v":0.5695560164650147,"d":"0.57"},117,{"v":19.253297489864384,"d":"19.25"},{"v":-0.37159795701404846,"d":"-0.37"},83,{"v":30.218236512756476,"d":"30.22"},{"v":0.9182693744893182,"d":"0.92"},161,{"v":2832.3392999595667,"d":"2,832"},{"v":0.2558025244349056,"d":"0.26"},129,"BE'ER SHEVA",null,"באר שבע",{"v":20.04823253157327,"d":"20.05"},{"v":0.7200469001886349,"d":"0.72"},155,{"v":50.06768189509306,"d":"50.07"},{"v":0.03795849777404738,"d":"0.04"},99,{"v":5.62725132597782,"d":"5.63"},{"v":-0.2605149695435585,"d":"-0.26"},72,{"v":45.87860621955789,"d":"45.88"},{"v":0.236385513092221,"d":"0.24"},123,{"v":7.38386581916949,"d":"7.38"},{"v":0.029138055455169877,"d":"0.03"},133,{"v":1.4310067862177491,"d":"1.43"},{"v":-1.2369343839790874,"d":"-1.24"},20,{"v":5.0027866111530015,"d":"5.00"},{"v":-1.4549734488018602,"d":"-1.45"},22,{"v":49.612556142342434,"d":"49.61"},{"v":-1.1946893826252063,"d":"-1.19"},33,"BE'ER SHEVA"]
["בועיינה-נוג'ידאת",16,2,{"v":7296,"d":"7,296"},18,{"v":-1.1035736082187924,"d":"-1.10"},24.5,{"v":124.14746543778803,"d":"124.1"},{"v":-0.9595218689897596,"d":"-0.96"},26,{"v":43.09545875810936,"d":"43.10"},{"v":-1.4238859226666039,"d":"-1.42"},20,{"v":13.596491228070175,"d":"13.60"},{"v":-0.9847727342196213,"d":"-0.98"},23,{"v":12.096774193548388,"d":"12.10"},{"v":-0.95258548735672,"d":"-0.95"},51,{"v":1214.3000730994152,"d":"1,214"},{"v":-0.9460783120670371,"d":"-0.95"},29,"BU'EINE-NUJEIDAT",null,"בועיינה-נוג'ידאת",{"v":4.82361411087113,"d":"4.82"},{"v":-0.8692951529488557,"d":"-0.87"},35,{"v":34.602076124567475,"d":"34.60"},{"v":-0.882607147511868,"d":"-0.88"},35,{"v":9.049773755656108,"d":"9.05"},{"v":-1.4463520240301357,"d":"-1.45"},20,{"v":62.43622448979592,"d":"62.44"},{"v":-1.3942434276051927,"d":"-1.39"},14,{"v":1.8105849582172702,"d":"1.81"},{"v":-0.7300134218942188,"d":"-0.73"},44,{"v":0.46600877192982454,"d":"0.47"},{"v":0.9386269449460019,"d":"0.94"},161,{"v":4.660087719298246,"d":"4.66"},{"v":-1.2605229910733349,"d":"-1.26"},28,{"v":33.64485981308411,"d":"33.64"},{"v":-0.282403712852039,"d":"-0.28"},67,"BU'EINE-NUJEIDAT"]
["בוקעאתא",42,3,{"v":5214,"d":"5,214"},23,{"v":-0.3130252202762421,"d":"-0.31"},79.5,{"v":91.1991199119912,"d":"91.2"},{"v":0.19160224314300076,"d":"0.19"},90,{"v":16.906474820143885,"d":"16.91"},{"v":0.3037892815096717,"d":"0.30"},95,{"v":16.340621403912543,"d":"16.34"},{"v":-0.6873201909781029,"d":"-0.69"},46,{"v":6.338028169014085,"d":"6.34"},{"v":-1.5471168672397184,"d":"-1.55"},4,{"v":1058.5306066999105,"d":"1,059"},{"v":-1.06178399674379,"d":"-1.06"},15,"BUQ'ATA",null,"בוקעאתא",{"v":1.7085427135678393,"d":"1.71"},{"v":-1.1944864867117913,"d":"-1.19"},6,{"v":47.28260869565217,"d":"47.28"},{"v":-0.12781856554008358,"d":"-0.13"},88,{"v":6.324686680268143,"d":"6.32"},{"v":-0.5021626733116182,"d":"-0.50"},53,{"v":69.20122887864824,"d":"69.20"},{"v":-2.0604752346420767,"d":"-2.06"},4,{"v":0.7992895204262878,"d":"0.80"},{"v":-0.8677646755614442,"d":"-0.87"},9,{"v":0.364403528960491,"d":"0.36"},{"v":1.1676931545622282,"d":"1.17"},174,{"v":3.3947065592635215,"d":"3.39"},{"v":-0.5425342504675202,"d":"-0.54"},55,{"v":25.118483412322274,"d":"25.12"},{"v":0.2047354990362947,"d":"0.20"},99,"BUQ'ATA"]
["בית אל",82,4,{"v":4627,"d":"4,627"},17,{"v":-1.2616832858073024,"d":"-1.26"},17,{"v":134.9923819197562,"d":"135.0"},{"v":-1.3384132717973867,"d":"-1.34"},17,{"v":43.91371340523883,"d":"43.91"},{"v":-1.4778658047382494,"d":"-1.48"},17,{"v":12.578344499675817,"d":"12.58"},{"v":-1.0951356960135044,"d":"-1.10"},20,{"v":21.305841924398624,"d":"21.31"},{"v":-0.0018438289934930123,"d":"-0.00"},95,{"v":1787.1871623081909,"d":"1,787"},{"v":-0.5205373223497849,"d":"-0.52"},82,"BET EL",null,"בית אל",{"v":14.335260115606937,"d":"14.34"},{"v":0.12365314776702058,"d":"0.12"},130,{"v":62.96296296296296,"d":"62.96"},{"v":0.8055296432904173,"d":"0.81"},165,{"v":1.2076353720296065,"d":"1.21"},{"v":1.270795481293859,"d":"1.27"},192,{"v":50.03573981415297,"d":"50.04"},{"v":-0.1730177138125117,"d":"-0.17"},94,{"v":6.5967016491754125,"d":"6.60"},{"v":-0.07808367936789994,"d":"-0.08"},126,{"v":0.4754700669980549,"d":"0.48"},{"v":0.9172967169380403,"d":"0.92"},158,{"v":0.19451048195374973,"d":"0.19"},{"v":1.273286012872151,"d":"1.27"},180,{"v":23.728813559322035,"d":"23.73"},{"v":0.2841317918055215,"d":"0.28"},109,"BET EL"]
["בית אריה",159,7,{"v":3392,"d":"3,392"},27,{"v":0.31941349007779823,"d":"0.32"},117,{"v":73.06,"d":"73.1"},{"v":0.8252901698246082,"d":"0.83"},164,7.71,{"v":0.9106407602215177,"d":"0.91"},158,33.58,{"v":1.1812509162028495,"d":"1.18"},173,24.23,{"v":0.3002294593279637,"d":"0.30"},118,{"v":3624,"d":"3,624"},{"v":0.8438529616171468,"d":"0.84"},160,"BET ARYE",null,"בית אריה",14.66,{"v":0.15796615460852526,"d":"0.16"},133,57.14,{"v":0.4590970787070811,"d":"0.46"},136.5,1.88,{"v":1.0383368340723411,"d":"1.04"},168,{"v":31.920529801324502,"d":"31.92"},{"v":1.6110061253422856,"d":"1.61"},190,{"v":14.285714285714286,"d":"14.29"},{"v":0.9692572761692495,"d":"0.97"},165,1.12,{"v":-0.5364162458946101,"d":"-0.54"},68,0.12,{"v":1.316741577209056,"d":"1.32"},190,12.28,{"v":0.9381991118651654,"d":"0.94"},164,"BET ARYE"]
["בית ג'ן",72,4,{"v":9626,"d":"9,626"},22,{"v":-0.47113489786475216,"d":"-0.47"},73,{"v":103.72486772486774,"d":"103.7"},{"v":-0.24601275997171662,"d":"-0.25"},64,{"v":30.73654390934844,"d":"30.74"},{"v":-0.6085740042925382,"d":"-0.61"},59,{"v":16.185331394140867,"d":"16.19"},{"v":-0.7041529960517201,"d":"-0.70"},44,{"v":15.21181001283697,"d":"15.21"},{"v":-0.6309900330448808,"d":"-0.63"},68,{"v":1492.637301752199,"d":"1,493"},{"v":-0.739329195204153,"d":"-0.74"},68,"BEIT JANN",null,"בית ג'ן",{"v":7.458233890214797,"d":"7.46"},{"v":-0.594259556414963,"d":"-0.59"},72,{"v":40.816326530612244,"d":"40.82"},{"v":-0.5127137518124084,"d":"-0.51"},58,{"v":3.864734299516908,"d":"3.86"},{"v":0.35016269352067175,"d":"0.35"},116,{"v":56.940298507462686,"d":"56.94"},{"v":-0.8529931211627433,"d":"-0.85"},41,{"v":3.9128680919725696,"d":"3.91"},{"v":-0.44365581914380536,"d":"-0.44"},102,{"v":0.3739871182214835,"d":"0.37"},{"v":1.146087217679651,"d":"1.15"},172,{"v":1.8803241221691254,"d":"1.88"},{"v":0.3167400718838038,"d":"0.32"},109,{"v":14.705882352941176,"d":"14.71"},{"v":0.7996407712597114,"d":"0.80"},155,"BEIT JANN"]
["בית דגן",145,6,{"v":5236,"d":"5,236"},30,{"v":0.7937425228433285,"d":"0.79"},157,{"v":78.21647379169502,"d":"78.2"},{"v":0.6451800100951806,"d":"0.65"},135,{"v":8.753709198813056,"d":"8.75"},{"v":0.8416234732751235,"d":"0.84"},147,{"v":31.646294881589,"d":"31.65"},{"v":0.9717525243173972,"d":"0.97"},166,{"v":23.83826191913096,"d":"23.84"},{"v":0.2596025253859339,"d":"0.26"},111,{"v":3201.211420932009,"d":"3,201"},{"v":0.5298010319846381,"d":"0.53"},142,"BET DAGAN",null,"בית דגן",{"v":10.67251461988304,"d":"10.67"},{"v":-0.2587114728383897,"d":"-0.26"},98,{"v":47.46835443037975,"d":"47.47"},{"v":-0.1167623453903063,"d":"-0.12"},89,{"v":2.642934196332255,"d":"2.64"},{"v":0.7734925227040192,"d":"0.77"},141,{"v":38.57395925597874,"d":"38.57"},{"v":0.9557624516099856,"d":"0.96"},155,{"v":10.310804144055254,"d":"10.31"},{"v":0.4278241451901014,"d":"0.43"},150,{"v":1.1268143621084799,"d":"1.13"},{"v":-0.5511409785569604,"d":"-0.55"},65,{"v":1.241405653170359,"d":"1.24"},{"v":0.6792682028492049,"d":"0.68"},138,{"v":7.8590785907859075,"d":"7.86"},{"v":1.190820615062101,"d":"1.19"},179,"BET DAGAN"]
["בית שאן",111,5,{"v":16096,"d":"16,096"},25,{"v":0.003194134900778072,"d":"0.00"},96.5,{"v":86.88029722512482,"d":"86.9"},{"v":0.342489969113504,"d":"0.34"},105,{"v":16.276391554702496,"d":"16.28"},{"v":0.34535558422871004,"d":"0.35"},100,{"v":20.483349900596423,"d":"20.48"},{"v":-0.2382652816498812,"d":"-0.24"},90,{"v":21.86836518046709,"d":"21.87"},{"v":0.0562309196100813,"d":"0.06"},101,{"v":2365.853483267064,"d":"2,366"},{"v":-0.09070351464960638,"d":"-0.09"},104,"BET SHE'AN",null,"בית שאן",{"v":11.520233321181188,"d":"11.52"},{"v":-0.17021566007160197,"d":"-0.17"},107,{"v":59.9670510708402,"d":"59.97"},{"v":0.6272027413175363,"d":"0.63"},154,{"v":5.480060396127542,"d":"5.48"},{"v":-0.20951619238807884,"d":"-0.21"},77,{"v":48.82754526565746,"d":"48.83"},{"v":-0.05403218312716788,"d":"-0.05"},100,{"v":2.0216267042783262,"d":"2.02"},{"v":-0.7012668617796668,"d":"-0.70"},54,{"v":1.8762425447316102,"d":"1.88"},{"v":-2.2407060852008223,"d":"-2.24"},3,{"v":3.081510934393638,"d":"3.08"},{"v":-0.36482421386684266,"d":"-0.36"},71,{"v":25.436179981634528,"d":"25.44"},{"v":0.18658447577387213,"d":"0.19"},98,"BET SHE'AN"]
["(1)   המשתנה המתוקנן הוכפל ב- (1-) על מנת לקבל יחס ישיר עם המדד.",{"$nulls":21}," (1)   THE STANDARDIZED VALUE WAS MULTIPLIED BY (-1) TO OBTAIN POSITIVE CORRELATION WITH THE INDEX.",null,"(1)   המשתנה המתוקנן הוכפל ב- (1-) על מנת לקבל יחס ישיר עם המדד.",{"$nulls":24},"(1)   THE STANDARDIZED VALUE WAS MULTIPLIED BY (-1) TO OBTAIN POSITIVE CORRELATION WITH THE INDEX."]
["לוח 1.- המועצות המקומיות והעיריות לפי סדר א''ב - דירוג, שיוך לאשכול, אוכלוסייה, ",{"$nulls":21},"TABLE 1.-  LOCAL COUNCILS AND MUNICIPALITIES - RANK, CLUSTER MEMBERSHIP, POPULATION,",null,"לוח 1.- המועצות המקומיות והעיריות לפי סדר א''ב - דירוג, שיוך לאשכול, אוכלוסייה,",{"$nulls":24},"TABLE 1.-  LOCAL COUNCILS AND MUNICIPALITIES - RANK, CLUSTER MEMBERSHIP, POPULATION,"]
["             ערכי המשתנים, ציון התקן ודירוג לפי המשתנים המשתתפים בחישוב המדד (המשך) ",{"$nulls":21},"                    VARIABLE VALUES, STANDARDIZED VALUES AND RANKING FOR THE VARIABLES ",null,"             ערכי המשתנים, ציון התקן ודירוג לפי המשתנים המשתתפים בחישוב המדד (המשך) ",{"$nulls":24},"                    VARIABLE VALUES, STANDARDIZED VALUES AND RANKING FOR THE VARIABLES USED"]
[{"$nulls":22},"                    USED IN THE COMPUTATION OF THE INDEX (Cont'd)",{"$nulls":26},"                    IN THE COMPUTATION OF THE INDEX (Cont'd) "]
[{"$nulls":4},"  דמוגרפיה",{"$nulls":6},"DEMOGRAPHY",null,"  רמת חיים",{"$nulls":7},"   STANDARD OF LIVING",{"$nulls":3},"השכלה וחינוך",null,null,"SCHOOLING AND\n EDUCATION",null,null,"תעסוקה ואבטלה",{"$nulls":7}," EMPLOYMENT AND UNEMPLOYMENT","  גמלאות",{"$nulls":7},"  BENEFITS"]
[{"$nulls":4},"חציון גיל",null,null,"יחס תלות  ",null,null,"% משפחות \nעם 4 ילדים או יותר  ",null,null,"רמת מינוע",null,null,"% מכוניות חדשות",null,null,"הכנסה ממוצעת לנפש",{"$nulls":5},"% הסטודנטים מתוך \nבני 29-20",null,null,"% הזכאים לבגרות \nמתוך בני 18-17",null,null,"% דורשי עבודה \nמתוך בני 15 או יותר  ",null,null,"% השכירים והעצמאים \n המשתכרים עד",null,null,"% המשתכרים למעלה\nמפי 2 מהשכר הממוצע",null,null,"% מקבלי דמי אבטלה",null,null,"% מקבלי \nהבטחת הכנסה",null,null,"% מקבלי השלמת הכנסה \nמבין מקבלי קצבת זקנה"]
["שם\nיישוב","דירוג","אשכול","אוכלוסייה"," MEDIAN AGE",null,null," DEPENDENCY RATIO",null,null,"% OF FAMILIES \nWITH 4 CHILDREN\nAND OVER",null,null,"RATE OF\n MOTORIZATION",null,null,"% OF NEW\n MOTOR  VEHICLES",null,null,"AVERAGE INCOME\nPER CAPITA ",null,null,"NAME\n OF LOCALITY",null,"שם\nיישוב","% OF STUDENTS\n AGED 20-29",null,null,"% OF ENTITLED TO\n MATRICULATION CER-\nTIFICATE - AGED 17-18",null,null,"% OF WORK-\nSEEKERS OF AGED \n15 AND OVER",null,null,"שכר המינימום\n% OF SUB-MINIMUM\n WAGE EARNERS",null,null,"% OF EARNERS -\nABOVE TWICE \nTHE AVERAGE WAGE",null,null,"% OF UNEMPLOYMENT\n COMPENSATION\n  RECIPIENTS",null,null,"% OF  INCOME-\nSUPPORT \nRECIPIENTS",null,null,"% OF RECIPIENTS OF\n INCOME SUPPLEMENT \nTO OLD-AGE PENSION ",null,null,"NAME\n OF LOCALITY"]
[{"$nulls":4},"ערך ","ציון תקן ","דירוג ","ערך","ציון תקן \n(1)","דירוג \n(1) ","ערך ","ציון תקן \n(1)","דירוג \n(1) ","ערך   ","ציון תקן ","דירוג","ערך ","ציון תקן ","דירוג","ערך    ","ציון תקן ","דירוג",{"$nulls":3},"ערך ","ציון תקן ","דירוג ","ערך ","ציון תקן ","דירוג ","ערך ","ציון תקן\n (1) ","דירוג\n (1) ","ערך ","ציון תקן \n(1) ","דירוג \n(1) ","ערך ","ציון תקן ","דירוג ","ערך ","ציון תקן \n(1) ","דירוג \n(1)","ערך ","ציון תקן\n (1)","דירוג \n(1) ","ערך ","ציון תקן \n(1) ","דירוג\n (1)"]
[null,"RANK","CLUSTER","POPULATION","VALUE","STANDARD-\nIZED VALUE"," RANK","VALUE","STANDARD-\nIZED VALUE"," RANK"," VALUE   ","STANDARD-\nIZED VALUE"," RANK","VALUE  ","STANDARD-\nIZED VALUE","RANK","VALUE  ","STANDARD-\nIZED VALUE","RANK","VALUE  ","STANDARD-\nIZED VALUE","RANK",{"$nulls":3},"VALUE","STANDARD-\nIZED VALUE"," RANK","VALUE","STANDARD-\nIZED VALUE"," RANK","VALUE","STANDARD-\nIZED VALUE"," RANK","VALUE","STANDARD-\nIZED VALUE"," RANK","VALUE","STANDARD-\nIZED VALUE"," RANK","VALUE","STANDARD-\nIZED VALUE","RANK","VALUE","STANDARD-\nIZED VALUE"," RANK","VALUE","STANDARD-\nIZED VALUE","RANK"]
["בית שמש",76,4,{"v":57046,"d":"57,046"},19,{"v":-0.9454639306302823,"d":"-0.95"},37,{"v":121.56367732162971,"d":"121.6"},{"v":-0.8692514546885853,"d":"-0.87"},33,{"v":30.619226821758467,"d":"30.62"},{"v":-0.6008346500764494,"d":"-0.60"},60,{"v":12.477649616099288,"d":"12.48"},{"v":-1.1060506115940134,"d":"-1.11"},19,{"v":25.892104523742624,"d":"25.89"},{"v":0.47164067962646744,"d":"0.47"},130,{"v":1797.1528401056457,"d":"1,797"},{"v":-0.5131348088824467,"d":"-0.51"},83,"BET SHEMESH",null,"בית שמש",{"v":6.228993950257674,"d":"6.23"},{"v":-0.7225834773162237,"d":"-0.72"},52,{"v":38.90356671070013,"d":"38.90"},{"v":-0.6265677452492606,"d":"-0.63"},51,{"v":2.972260963892763,"d":"2.97"},{"v":0.6593872415753731,"d":"0.66"},134,{"v":47.59729581582313,"d":"47.60"},{"v":0.06712536045401372,"d":"0.07"},106,{"v":5.436263379824846,"d":"5.44"},{"v":-0.2361500766173895,"d":"-0.24"},117,{"v":0.8098727342846124,"d":"0.81"},{"v":0.16339515396449128,"d":"0.16"},104,{"v":2.2788626722294287,"d":"2.28"},{"v":0.09060568591522156,"d":"0.09"},99,{"v":48.75115633672525,"d":"48.75"},{"v":-1.1454748508351689,"d":"-1.15"},34,"BET SHEMESH"]
["ביתר עילית",6,1,{"v":22926,"d":"22,926"},10,{"v":-2.3684510289268728,"d":"-2.37"},1,{"v":178.22815533980582,"d":"178.2"},{"v":-2.848951676572847,"d":"-2.85"},6,{"v":55.541319666880206,"d":"55.54"},{"v":-2.2449336325603326,"d":"-2.24"},7,{"v":5.029224461310303,"d":"5.03"},{"v":-1.9134295854271237,"d":"-1.91"},2,{"v":12.142237640936687,"d":"12.14"},{"v":-0.9478918533616023,"d":"-0.95"},52,{"v":776.3777625112681,"d":"776"},{"v":-1.2713673558894814,"d":"-1.27"},4,"BETAR ILLIT",null,"ביתר עילית",{"v":0.4608294930875576,"d":"0.46"},{"v":-1.324738886920943,"d":"-1.32"},2,{"v":4.507042253521127,"d":"4.51"},{"v":-2.673966288981808,"d":"-2.67"},1,{"v":2.0703496355762123,"d":"2.07"},{"v":0.9718818694278215,"d":"0.97"},159,{"v":64.8641153632834,"d":"64.86"},{"v":-1.6333472080251106,"d":"-1.63"},8,{"v":1.546993578517221,"d":"1.55"},{"v":-0.7659179080143866,"d":"-0.77"},35,{"v":0.31405391258832765,"d":"0.31"},{"v":1.2812049718754701,"d":"1.28"},178,{"v":3.450231178574544,"d":"3.45"},{"v":-0.5740394227830654,"d":"-0.57"},53,{"v":30.526315789473685,"d":"30.53"},{"v":-0.10423129745586704,"d":"-0.10"},75,"BETAR ILLIT"]
["בני ברק",38,2,{"v":139634,"d":"139,634"},19,{"v":-0.9454639306302823,"d":"-0.95"},37,{"v":145.7955605625869,"d":"145.8"},{"v":-1.7158464698832663,"d":"-1.72"},14,{"v":40.8757223928776,"d":"40.88"},{"v":-1.2774509373650238,"d":"-1.28"},23,{"v":8.386925820358938,"d":"8.39"},{"v":-1.5494684229841176,"d":"-1.55"},8,{"v":19.6908889078644,"d":"19.69"},{"v":-0.1685711410290931,"d":"-0.17"},88,{"v":1489.170052900201,"d":"1,489"},{"v":-0.7419046704345565,"d":"-0.74"},67,"BENE BERAQ",null,"בני ברק",{"v":4.738848253837437,"d":"4.74"},{"v":-0.8781441065009984,"d":"-0.88"},34,{"v":10.014800197335964,"d":"10.01"},{"v":-2.3461257361539682,"d":"-2.35"},4,{"v":2.3694085413068082,"d":"2.37"},{"v":0.8682638101817105,"d":"0.87"},149,{"v":51.098251885963585,"d":"51.10"},{"v":-0.2776561289430866,"d":"-0.28"},85,{"v":3.732378463821414,"d":"3.73"},{"v":-0.4682407936454818,"d":"-0.47"},96,{"v":0.4783935144735523,"d":"0.48"},{"v":0.9107058854744865,"d":"0.91"},157,{"v":2.5731555351848403,"d":"2.57"},{"v":-0.07637875222580243,"d":"-0.08"},89,{"v":17.364454678668622,"d":"17.36"},{"v":0.6477480132309567,"d":"0.65"},142,"BENE BERAQ"]
["בני עייש",114,5,{"v":7668,"d":"7,668"},35,{"v":1.5842909107858787,"d":"1.58"},186,{"v":79.07519850537132,"d":"79.1"},{"v":0.6151785424092495,"d":"0.62"},131,{"v":10.565110565110565,"d":"10.57"},{"v":0.7221261597185459,"d":"0.72"},132,{"v":20.657276995305164,"d":"20.66"},{"v":-0.21941229241665636,"d":"-0.22"},96,{"v":17.67676767676768,"d":"17.68"},{"v":-0.37650847142601995,"d":"-0.38"},79,{"v":2480.380129542688,"d":"2,480"},{"v":-0.005633029866232192,"d":"-0.01"},114,"BENE AYISH",null,"בני עי\"ש",{"v":9.250243427458617,"d":"9.25"},{"v":-0.4071864857827135,"d":"-0.41"},89,{"v":44.680851063829785,"d":"44.68"},{"v":-0.2826840605458273,"d":"-0.28"},75,{"v":3.3884018880647337,"d":"3.39"},{"v":0.5152025538455697,"d":"0.52"},126,{"v":40.28616852146264,"d":"40.29"},{"v":0.7871404955254666,"d":"0.79"},143,{"v":3.1914893617021276,"d":"3.19"},{"v":-0.5419167434496488,"d":"-0.54"},86,{"v":1.5649452269170578,"d":"1.56"},{"v":-1.5388948934594733,"d":"-1.54"},10,{"v":1.6692749087115284,"d":"1.67"},{"v":0.43649130871438024,"d":"0.44"},120,{"v":73.04250559284117,"d":"73.04"},{"v":-2.5333174906781926,"d":"-2.53"},2,"BENE AYISH"]
["ביר אל-מכסור",15,2,{"v":6650,"d":"6,650"},18,{"v":-1.1035736082187924,"d":"-1.10"},24.5,{"v":125.34733988478482,"d":"125.3"},{"v":-1.001442165302925,"d":"-1.00"},24,{"v":38.42504743833017,"d":"38.43"},{"v":-1.115781039728043,"d":"-1.12"},29,{"v":16.55639097744361,"d":"16.56"},{"v":-0.6639316473273806,"d":"-0.66"},50,{"v":9.627611262488646,"d":"9.63"},{"v":-1.2075011996150342,"d":"-1.21"},22,{"v":1268.4686466165413,"d":"1,268"},{"v":-0.9058418521777322,"d":"-0.91"},37,"BIR EL-MAKSUR",null,"ביר אל-מכסור",{"v":4.098360655737705,"d":"4.10"},{"v":-0.9450064636415055,"d":"-0.95"},24,{"v":30.06756756756757,"d":"30.07"},{"v":-1.1525165747768864,"d":"-1.15"},24,{"v":10.146793716198815,"d":"10.15"},{"v":-1.826447975321016,"d":"-1.83"},9,{"v":57.44957709824333,"d":"57.45"},{"v":-0.9031479438824591,"d":"-0.90"},39,{"v":1.1896431070678797,"d":"1.19"},{"v":-0.8145935705371468,"d":"-0.81"},18,{"v":0.6616541353383458,"d":"0.66"},{"v":0.49754988518732995,"d":"0.50"},128,{"v":4.7819548872180455,"d":"4.78"},{"v":-1.3296715268501227,"d":"-1.33"},26,{"v":52.77777777777778,"d":"52.78"},{"v":-1.3755286395925748,"d":"-1.38"},26,"BIR EL-MAKSUR"]
["בסמ\"ה",11,2,{"v":6985,"d":"6,985"},13,{"v":-1.8941219961613427,"d":"-1.89"},6.5,{"v":165.2867451576149,"d":"165.3"},{"v":-2.3968145793077746,"d":"-2.40"},8,{"v":41.831916902738435,"d":"41.83"},{"v":-1.340530648627178,"d":"-1.34"},21,{"v":14.259126700071581,"d":"14.26"},{"v":-0.9129457457902704,"d":"-0.91"},29,{"v":6.927710843373494,"d":"6.93"},{"v":-1.4862381876476023,"d":"-1.49"},5,{"v":1099.9418277260797,"d":"1,100"},{"v":-1.031023708525017,"d":"-1.03"},21,"BASMA",null,"בסמ\"ה",{"v":5.717054263565892,"d":"5.72"},{"v":-0.7760263453241929,"d":"-0.78"},42,{"v":43.983402489626556,"d":"43.98"},{"v":-0.324198580331968,"d":"-0.32"},69,{"v":9.960878724044537,"d":"9.96"},{"v":-1.762032068278488,"d":"-1.76"},11,{"v":63.402385436283744,"d":"63.40"},{"v":-1.4893929820279137,"d":"-1.49"},12,{"v":0.9715475364330326,"d":"0.97"},{"v":-0.8443009509440467,"d":"-0.84"},11,{"v":0.47244094488188976,"d":"0.47"},{"v":0.9241257889557515,"d":"0.92"},159,{"v":3.1782390837508947,"d":"3.18"},{"v":-0.41970864263156515,"d":"-0.42"},63,{"v":34.96503496503497,"d":"34.97"},{"v":-0.3578295506110241,"d":"-0.36"},62,"BASMA"]
["בסמת טבעון ",27,2,{"v":5900,"d":"5,900"},20,{"v":-0.7873542530417723,"d":"-0.79"},50.5,{"v":104.64793617759278,"d":"104.6"},{"v":-0.2782622200318264,"d":"-0.28"},62,{"v":33.25917686318131,"d":"33.26"},{"v":-0.7749909379887289,"d":"-0.77"},51,{"v":17.11864406779661,"d":"17.12"},{"v":-0.6029857005413234,"d":"-0.60"},59,{"v":9.702970297029703,"d":"9.70"},{"v":-1.1997211532991405,"d":"-1.20"},23,{"v":1349.1114406779661,"d":"1,349"},{"v":-0.8459403200174267,"d":"-0.85"},50,"BASMAT TAB'UN",null,"בסמת טבעון",{"v":2.97790585975024,"d":"2.98"},{"v":-1.0619739879954155,"d":"-1.06"},14,{"v":27.31958762886598,"d":"27.32"},{"v":-1.3160857205988161,"d":"-1.32"},16,{"v":9.713331477873643,"d":"9.71"},{"v":-1.6762617911577185,"d":"-1.68"},18,{"v":52.36139630390144,"d":"52.36"},{"v":-0.4020532379084596,"d":"-0.40"},80,{"v":1.8768768768768769,"d":"1.88"},{"v":-0.7209836225278601,"d":"-0.72"},50,{"v":0.6779661016949152,"d":"0.68"},{"v":0.4607750082667117,"d":"0.46"},122,{"v":4.9491525423728815,"d":"4.95"},{"v":-1.4245409919949743,"d":"-1.42"},23,{"v":36.36363636363637,"d":"36.36"},{"v":-0.43773613120717647,"d":"-0.44"},57,"BASMAT TAB'UN"]
["בינימינה-גבעת עדה*",161,7,{"v":9313,"d":"9,313"},30,{"v":0.7937425228433285,"d":"0.79"},157,{"v":78.64953002110109,"d":"78.6"},{"v":0.630050222555824,"d":"0.63"},133,{"v":6.237424547283702,"d":"6.24"},{"v":1.0076216123932435,"d":"1.01"},169,{"v":31.13926769032535,"d":"31.14"},{"v":0.9167928402391156,"d":"0.92"},161,{"v":27.448275862068964,"d":"27.45"},{"v":0.6322993871242252,"d":"0.63"},142,{"v":3738.8358835319805,"d":"3,739"},{"v":0.9291489143517752,"d":"0.93"},163,"BINYAMINA-GIV'AT ADA*",null,"בינימינה-גבעת עדה*",{"v":21.325403568394222,"d":"21.33"},{"v":0.8533744872438602,"d":"0.85"},159,{"v":56.766917293233085,"d":"56.77"},{"v":0.4367198556359086,"d":"0.44"},134,{"v":2.5535168195718656,"d":"2.55"},{"v":0.804473894150407,"d":"0.80"},144,{"v":37.95888399412628,"d":"37.96"},{"v":1.0163363521743236,"d":"1.02"},161,{"v":16.04702022963368,"d":"16.05"},{"v":1.2091694648333282,"d":"1.21"},169,{"v":1.020079458821003,"d":"1.02"},{"v":-0.31051009165286503,"d":"-0.31"},77,{"v":0.622785353806507,"d":"0.62"},{"v":1.0302789683653089,"d":"1.03"},157,{"v":16.859122401847575,"d":"16.86"},{"v":0.676619265859488,"d":"0.68"},145,"BINYAMINA-GIV'AT ADA*"]
["בת ים ",133,6,{"v":131917,"d":"131,917"},38,{"v":2.0586199435514088,"d":"2.06"},194.5,{"v":74.08350708648949,"d":"74.1"},{"v":0.7895744418361935,"d":"0.79"},155,{"v":4.593128390596745,"d":"4.59"},{"v":1.116095072263222,"d":"1.12"},186,{"v":20.974552180537763,"d":"20.97"},{"v":-0.18502095355610454,"d":"-0.19"},103,{"v":22.63905453756912,"d":"22.64"},{"v":0.1357966801049737,"d":"0.14"},103,{"v":2814.195553517237,"d":"2,814"},{"v":0.24232533501366837,"d":"0.24"},128,"BAT YAM",null,"בת ים",{"v":10.227439471753485,"d":"10.23"},{"v":-0.3051741578254121,"d":"-0.31"},95,{"v":57.180385288966725,"d":"57.18"},{"v":0.4613308820609458,"d":"0.46"},138,{"v":3.362905079292117,"d":"3.36"},{"v":0.5240366991974146,"d":"0.52"},128,{"v":46.8044535655996,"d":"46.80"},{"v":0.1452061265111697,"d":"0.15"},115,{"v":3.6362691428175458,"d":"3.64"},{"v":-0.48133210105443003,"d":"-0.48"},93,{"v":1.4016389093141899,"d":"1.40"},{"v":-1.1707253178898047,"d":"-1.17"},24,{"v":2.4310740844621996,"d":"2.43"},{"v":0.004239550851348246,"d":"0.00"},91,{"v":33.84629435134024,"d":"33.85"},{"v":-0.2939123136457378,"d":"-0.29"},66,"BAT YAM"]
["ג'דידה אלמכר",32,2,{"v":16855,"d":"16,855"},21,{"v":-0.6292445754532622,"d":"-0.63"},63,{"v":103.09675864561996,"d":"103.1"},{"v":-0.22406836505193137,"d":"-0.22"},68,{"v":29.114937925510613,"d":"29.11"},{"v":-0.5015974046712344,"d":"-0.50"},66,{"v":14.921388312073569,"d":"14.92"},{"v":-0.841159282263354,"d":"-0.84"},35,{"v":8.389662027833001,"d":"8.39"},{"v":-1.3353067433166148,"d":"-1.34"},12,{"v":1271.1492138831206,"d":"1,271"},{"v":-0.903850724660442,"d":"-0.90"},39,"JUDEIDE-MAKER",null,"ג'דיידה-מכר",{"v":5.882352941176471,"d":"5.88"},{"v":-0.7587703371672152,"d":"-0.76"},47,{"v":40.79365079365079,"d":"40.79"},{"v":-0.5140634890770189,"d":"-0.51"},57,{"v":9.784172661870503,"d":"9.78"},{"v":-1.7008068752859398,"d":"-1.70"},14,{"v":60.79519186315303,"d":"60.80"},{"v":-1.2326310960512945,"d":"-1.23"},20,{"v":1.6203703703703702,"d":"1.62"},{"v":-0.7559230591402247,"d":"-0.76"},38,{"v":0.7119549095223969,"d":"0.71"},{"v":0.38414818123608857,"d":"0.38"},118,{"v":5.072678730347078,"d":"5.07"},{"v":-1.4946308707892788,"d":"-1.49"},21,{"v":22.090261282660332,"d":"22.09"},{"v":0.37774753513811665,"d":"0.38"},117,"JUDEIDE-MAKER"]
["ג'וליס ",86,4,{"v":5091,"d":"5,091"},23,{"v":-0.3130252202762421,"d":"-0.31"},79.5,{"v":100.19661816751868,"d":"100.2"},{"v":-0.1227454737310059,"d":"-0.12"},77,{"v":26.967741935483872,"d":"26.97"},{"v":-0.3599478744999573,"d":"-0.36"},74,{"v":20.703201728540563,"d":"20.70"},{"v":-0.2144342382343819,"d":"-0.21"},98,{"v":16.50853889943074,"d":"16.51"},{"v":-0.49711609399699885,"d":"-0.50"},74,{"v":1572.1501833300597,"d":"1,572"},{"v":-0.6802669629436127,"d":"-0.68"},71,"JULIS",null,"ג'ולס",{"v":11.189634864546525,"d":"11.19"},{"v":-0.20472779136530622,"d":"-0.20"},105,{"v":57.4468085106383,"d":"57.45"},{"v":0.47718930161568845,"d":"0.48"},140,{"v":2.782819116757411,"d":"2.78"},{"v":0.7250251348600049,"d":"0.73"},139,{"v":55.69620253164557,"d":"55.70"},{"v":-0.730471942689928,"d":"-0.73"},51,{"v":3.2119914346895073,"d":"3.21"},{"v":-0.5391241013084388,"d":"-0.54"},88,{"v":0.3339226085248478,"d":"0.33"},{"v":1.2364115465049934,"d":"1.24"},175,{"v":1.3356904340993911,"d":"1.34"},{"v":0.6257701634792546,"d":"0.63"},134,{"v":16.176470588235293,"d":"16.18"},{"v":0.7156213519564042,"d":"0.72"},149,"JULIS"]
["ג'לג'וליה ",50,3,{"v":7112,"d":"7,112"},18,{"v":-1.1035736082187924,"d":"-1.10"},24.5,{"v":124.0705734089477,"d":"124.1"},{"v":-0.9568354740580439,"d":"-0.96"},27,{"v":35.870516185476816,"d":"35.87"},{"v":-0.9472597899421701,"d":"-0.95"},41,{"v":19.19291338582677,"d":"19.19"},{"v":-0.3781433481458066,"d":"-0.38"},79,{"v":12.087912087912088,"d":"12.09"},{"v":-0.9535004087424126,"d":"-0.95"},50,{"v":1120.6576443569554,"d":"1,121"},{"v":-1.0156359833031428,"d":"-1.02"},22,"JALJULYE",null,"ג'לג'וליה",{"v":4.328223624887285,"d":"4.33"},{"v":-0.9210104019187562,"d":"-0.92"},27,{"v":45.669291338582674,"d":"45.67"},{"v":-0.2238487214808281,"d":"-0.22"},80,{"v":0.6295643414756988,"d":"0.63"},{"v":1.4710857824506296,"d":"1.47"},197,{"v":66.04498080087767,"d":"66.04"},{"v":-1.7496413106057735,"d":"-1.75"},7,{"v":1.427644386761843,"d":"1.43"},{"v":-0.7821747803131337,"d":"-0.78"},29,{"v":0.140607424071991,"d":"0.14"},{"v":1.6722352822667663,"d":"1.67"},197,{"v":0.2671541057367829,"d":"0.27"},{"v":1.232067362239174,"d":"1.23"},178,{"v":30.4093567251462,"d":"30.41"},{"v":-0.09754905124227069,"d":"-0.10"},76,"JALJULYE"]
["ג'סר א-זרקא",13,2,{"v":10483,"d":"10,483"},17,{"v":-1.2616832858073024,"d":"-1.26"},17,{"v":129.18670747704417,"d":"129.2"},{"v":-1.1355790556463425,"d":"-1.14"},20,{"v":45.833333333333336,"d":"45.83"},{"v":-1.6045022469563726,"d":"-1.60"},13,{"v":8.165601449966612,"d":"8.17"},{"v":-1.5734590840081764,"d":"-1.57"},6,{"v":5.841121495327103,"d":"5.84"},{"v":-1.5984173776497226,"d":"-1.60"},3,{"v":1156.657652071608,"d":"1,157"},{"v":-0.9888951486757122,"d":"-0.99"},23,"JISR AZ-ZARQA",null,"ג'סר א-זרקא",{"v":0.5920078934385792,"d":"0.59"},{"v":-1.3110447934218452,"d":"-1.31"},3,{"v":14.526315789473685,"d":"14.53"},{"v":-2.077584928641028,"d":"-2.08"},7,{"v":3.8292104371399525,"d":"3.83"},{"v":0.36247101675028326,"d":"0.36"},119,{"v":66.49746192893402,"d":"66.50"},{"v":-1.7942026001877618,"d":"-1.79"},6,{"v":0.09943652635067948,"d":"0.10"},{"v":-0.9630935218254592,"d":"-0.96"},2,{"v":0.42926643136506726,"d":"0.43"},{"v":1.0214615353631293,"d":"1.02"},168,{"v":1.5262806448535724,"d":"1.53"},{"v":0.5176275502389593,"d":"0.52"},126,{"v":24.516129032258064,"d":"24.52"},{"v":0.23914993539119767,"d":"0.24"},107,"JISR AZ-ZARQA"]
["גוש חלב",112,5,{"v":2593,"d":"2,593"},27,{"v":0.31941349007779823,"d":"0.32"},117,{"v":88.44476744186046,"d":"88.4"},{"v":0.2878317044735404,"d":"0.29"},97,{"v":22.033898305084747,"d":"22.03"},{"v":-0.03446448340258479,"d":"-0.03"},83,{"v":26.802930967990743,"d":"26.80"},{"v":0.4467515871800945,"d":"0.45"},144,{"v":18.41726618705036,"d":"18.42"},{"v":-0.3000596057799145,"d":"-0.30"},82,{"v":2135.5120195397867,"d":"2,136"},{"v":-0.2618013387999164,"d":"-0.26"},94,"JISH(GUSH HALAV)",null,"ג'ש (גוש חלב)",{"v":16.964285714285715,"d":"16.96"},{"v":0.3981047515637643,"d":"0.40"},143,{"v":55.12820512820513,"d":"55.13"},{"v":0.3391781140436185,"d":"0.34"},123,{"v":3.6051026067665,"d":"3.61"},{"v":0.4401199949287587,"d":"0.44"},124,{"v":50.638297872340424,"d":"50.64"},{"v":-0.23235889393242123,"d":"-0.23"},92,{"v":3.79746835443038,"d":"3.80"},{"v":-0.45937472573160604,"d":"-0.46"},97,{"v":0.6556112610875434,"d":"0.66"},{"v":0.5111733780245705,"d":"0.51"},130,{"v":1.8511376783648283,"d":"1.85"},{"v":0.33330072466706046,"d":"0.33"},111,{"v":18.34061135371179,"d":"18.34"},{"v":0.5919770536803584,"d":"0.59"},137,"JISH(GUSH HALAV)"]
["גבעת זאב",149,7,{"v":10790,"d":"10,790"},24,{"v":-0.154915542687732,"d":"-0.15"},87.5,{"v":79.32524513877347,"d":"79.3"},{"v":0.606442604252917,"d":"0.61"},130,{"v":14.685314685314685,"d":"14.69"},{"v":0.45031819223561254,"d":"0.45"},108,{"v":28.683966635773864,"d":"28.68"},{"v":0.6506481982941575,"d":"0.65"},152,{"v":29.854604200323102,"d":"29.85"},{"v":0.8807280730393133,"d":"0.88"},159,{"v":3523.7560704355883,"d":"3,524"},{"v":0.7693874565405208,"d":"0.77"},158,"GIV'AT ZE'EV",null,"גבעת זאב",{"v":15.27331189710611,"d":"15.27"},{"v":0.22157909265178036,"d":"0.22"},136,{"v":56.16740088105727,"d":"56.17"},{"v":0.4010345924122766,"d":"0.40"},129,{"v":1.813575143352447,"d":"1.81"},{"v":1.0608492067593518,"d":"1.06"},173,{"v":34.849128771780705,"d":"34.85"},{"v":1.3225915623911442,"d":"1.32"},177,{"v":12.16931216931217,"d":"12.17"},{"v":0.6809764890679274,"d":"0.68"},160,{"v":0.732159406858202,"d":"0.73"},{"v":0.3385977009000405,"d":"0.34"},115,{"v":0.3336422613531047,"d":"0.33"},{"v":1.194341380041955,"d":"1.19"},174,{"v":19.272727272727273,"d":"19.27"},{"v":0.5387222836778047,"d":"0.54"},131,"GIV'AT ZE'EV"]
["גבעת שמואל",178,8,{"v":16544,"d":"16,544"},28,{"v":0.47752316766630826,"d":"0.48"},132,{"v":77.01690562807619,"d":"77.0"},{"v":0.6870896057137929,"d":"0.69"},141,{"v":10.15625,"d":"10.16"},{"v":0.7490985028220524,"d":"0.75"},138,{"v":31.104932301740813,"d":"31.10"},{"v":0.9130710238516982,"d":"0.91"},160,{"v":31.383598911776136,"d":"31.38"},{"v":1.0385810729391467,"d":"1.04"},168,{"v":4414.634741698904,"d":"4,415"},{"v":1.431132848657789,"d":"1.43"},181,"GIV'AT SHEMU'EL",null,"גבעת שמואל",{"v":30.434782608695652,"d":"30.43"},{"v":1.8043289733696672,"d":"1.80"},186,{"v":67.28971962616822,"d":"67.29"},{"v":1.063072968702838,"d":"1.06"},178,{"v":2.197144566982987,"d":"2.20"},{"v":0.927949906651066,"d":"0.93"},153,{"v":34.134056567222,"d":"34.13"},{"v":1.3930133713983988,"d":"1.39"},180,{"v":17.862126709461343,"d":"17.86"},{"v":1.456409968243413,"d":"1.46"},175,{"v":1.0517408123791103,"d":"1.05"},{"v":-0.3818897374164586,"d":"-0.38"},74,{"v":0.43520309477756286,"d":"0.44"},{"v":1.1367148425302833,"d":"1.14"},170,{"v":16.027874564459932,"d":"16.03"},{"v":0.724111119063707,"d":"0.72"},150,"GIV'AT SHEMU'EL"]
["גבעתיים ",190,8,{"v":47202,"d":"47,202"},37,{"v":1.900510265962899,"d":"1.90"},192,{"v":74.09360823221333,"d":"74.1"},{"v":0.7892215357276372,"d":"0.79"},153,{"v":1.976284584980237,"d":"1.98"},{"v":1.2887270524452352,"d":"1.29"},198,{"v":33.663827803906614,"d":"33.66"},{"v":1.1904448823184703,"d":"1.19"},174,{"v":34.052863436123346,"d":"34.05"},{"v":1.314155219493251,"d":"1.31"},181,{"v":4601.716288504725,"d":"4,602"},{"v":1.5700971717943697,"d":"1.57"},188,"GIV'ATAYIM",null,"גבעתיים",{"v":28.58792477730122,"d":"28.59"},{"v":1.611530130305717,"d":"1.61"},184,{"v":73.85554425228891,"d":"73.86"},{"v":1.4538932620338723,"d":"1.45"},186,{"v":1.9685140151030334,"d":"1.97"},{"v":1.0071659193369054,"d":"1.01"},165,{"v":33.78062505410787,"d":"33.78"},{"v":1.4278200473606224,"d":"1.43"},183,{"v":16.02165725047081,"d":"16.02"},{"v":1.2057147056740731,"d":"1.21"},168,{"v":1.1313079954239227,"d":"1.13"},{"v":-0.5612717505613575,"d":"-0.56"},62,{"v":0.580483877801788,"d":"0.58"},{"v":1.0542812093039693,"d":"1.05"},160,{"v":6.5768068789216825,"d":"6.58"},{"v":1.2640809078036261,"d":"1.26"},184,"GIV'ATAYIM"]
["גדרה",138,6,{"v":12649,"d":"12,649"},28,{"v":0.47752316766630826,"d":"0.48"},132,{"v":99.29100362375925,"d":"99.3"},{"v":-0.09110580500155842,"d":"-0.09"},79,{"v":13.26990485728593,"d":"13.27"},{"v":0.5436921264602123,"d":"0.54"},116,{"v":27.765040714681003,"d":"27.77"},{"v":0.5510403682116362,"d":"0.55"},147,{"v":24.174259681093393,"d":"24.17"},{"v":0.2942908433298179,"d":"0.29"},117,{"v":3170.03939046565,"d":"3,170"},{"v":0.5066464227326278,"d":"0.51"},140,"GEDERA",null,"גדרה",{"v":16.65725578769057,"d":"16.66"},{"v":0.36605300744610275,"d":"0.37"},140,{"v":53.645833333333336,"d":"53.65"},{"v":0.2509422849304456,"d":"0.25"},114,{"v":3.609656114780232,"d":"3.61"},{"v":0.4385422934990291,"d":"0.44"},123,{"v":38.654481819949446,"d":"38.65"},{"v":0.947832420789925,"d":"0.95"},154,{"v":11.67086481947943,"d":"11.67"},{"v":0.613081643743057,"d":"0.61"},154,{"v":0.9961261759822911,"d":"1.00"},{"v":-0.25650807810140724,"d":"-0.26"},81,{"v":1.707644873112499,"d":"1.71"},{"v":0.4147198430979752,"d":"0.41"},117,{"v":24.66039707419018,"d":"24.66"},{"v":0.23090743975832786,"d":"0.23"},105,"GEDERA"]
["גן יבנה",143,6,{"v":13074,"d":"13,074"},26,{"v":0.16130381248928813,"d":"0.16"},105.5,{"v":87.97987059669302,"d":"88.0"},{"v":0.30407391510920645,"d":"0.30"},99,{"v":11.172498465316146,"d":"11.17"},{"v":0.6820570597875389,"d":"0.68"},126,{"v":28.759369741471623,"d":"28.76"},{"v":0.6588215880828626,"d":"0.66"},153,{"v":22.95212765957447,"d":"22.95"},{"v":0.16811826442856273,"d":"0.17"},105,{"v":3205.8808513079393,"d":"3,206"},{"v":0.5332694886160025,"d":"0.53"},144,"GAN YAVNE",null,"גן יבנה",{"v":16.084716657126503,"d":"16.08"},{"v":0.3062839878143922,"d":"0.31"},139,{"v":50.42372881355932,"d":"50.42"},{"v":0.05915162568078683,"d":"0.06"},104,{"v":3.3845800826067003,"d":"3.38"},{"v":0.5165267346567385,"d":"0.52"},127,{"v":35.889342740438174,"d":"35.89"},{"v":1.220149111180666,"d":"1.22"},172,{"v":12.40532241555783,"d":"12.41"},{"v":0.7131240753060942,"d":"0.71"},161,{"v":1.1243689765947682,"d":"1.12"},{"v":-0.5456279245618489,"d":"-0.55"},66,{"v":0.9178522257916475,"d":"0.92"},{"v":0.8628553504845948,"d":"0.86"},149,{"v":17.60154738878143,"d":"17.60"},{"v":0.6342021467901433,"d":"0.63"},140,"GAN YAVNE"]
["גני תקווה",180,8,{"v":11843,"d":"11,843"},30,{"v":0.7937425228433285,"d":"0.79"},157,{"v":73.88048744677728,"d":"73.9"},{"v":0.796667386831755,"d":"0.80"},157,{"v":8.522050059594756,"d":"8.52"},{"v":0.8569059199556177,"d":"0.86"},148,{"v":33.22637845140589,"d":"33.23"},{"v":1.1430271528003173,"d":"1.14"},172,{"v":32.29987293519695,"d":"32.30"},{"v":1.1331769549548634,"d":"1.13"},174,{"v":4443.024304089617,"d":"4,443"},{"v":1.4522206383897391,"d":"1.45"},182,"GANNE TIQWA",null,"גני תקווה",{"v":24.83407079646018,"d":"24.83"},{"v":1.2196544308152404,"d":"1.22"},174,65.75,{"v":0.9714236009215742,"d":"0.97"},173,{"v":1.6371077762619373,"d":"1.64"},{"v":1.121991696575929,"d":"1.12"},181,{"v":32.703353715026864,"d":"32.70"},{"v":1.533911986057316,"d":"1.53"},187,{"v":19.262710147863075,"d":"19.26"},{"v":1.6471871806145297,"d":"1.65"},182,{"v":0.8612682597314869,"d":"0.86"},{"v":0.047525363574804684,"d":"0.05"},98,{"v":0.31242083931436293,"d":"0.31"},{"v":1.2063826072742638,"d":"1.21"},175,{"v":12.527716186252771,"d":"12.53"},{"v":0.9240863856601753,"d":"0.92"},163,"GANNE TIQWA"]
["דאלית אל-כרמל-עספיא*",92,4,{"v":23219,"d":"23,219"},25,{"v":0.003194134900778072,"d":"0.00"},96.5,{"v":80.93197225901972,"d":"80.9"},{"v":0.5503080002168814,"d":"0.55"},124,{"v":11.60794941282746,"d":"11.61"},{"v":0.6533305614082051,"d":"0.65"},122,{"v":23.75209957362505,"d":"23.75"},{"v":0.11605388003630927,"d":"0.12"},122,{"v":17.932910244786946,"d":"17.93"},{"v":-0.3500643820769702,"d":"-0.35"},81,{"v":1677.0864701322193,"d":"1,677"},{"v":-0.602320204875251,"d":"-0.60"},76,"DALIYAT AL-KARMEL-ISIFYA*",null,"דאלית אל-כרמל-עספיא*",{"v":8.36245050081528,"d":"8.36"},{"v":-0.4998657631085481,"d":"-0.50"},78,{"v":37.2289156626506,"d":"37.23"},{"v":-0.7262486918316758,"d":"-0.73"},43,{"v":4.574514306995221,"d":"4.57"},{"v":0.10423780896683695,"d":"0.10"},96,{"v":50.69876850698768,"d":"50.70"},{"v":-0.23831416873757857,"d":"-0.24"},90,{"v":4.163430169333541,"d":"4.16"},{"v":-0.4095260891083063,"d":"-0.41"},104,{"v":0.6201817477066196,"d":"0.62"},{"v":0.5910482358718675,"d":"0.59"},132,{"v":1.2274430423360179,"d":"1.23"},{"v":0.6871907148046085,"d":"0.69"},139,{"v":19.75051975051975,"d":"19.75"},{"v":0.5114244680363084,"d":"0.51"},129,"DALIYAT AL-KARMEL-ISIFYA*"]
["דבורייה",74,4,{"v":7902,"d":"7,902"},21,{"v":-0.6292445754532622,"d":"-0.63"},63,{"v":106.31853785900782,"d":"106.3"},{"v":-0.3366284246638835,"d":"-0.34"},57,{"v":33.622936576889664,"d":"33.62"},{"v":-0.7989879987048235,"d":"-0.80"},47,{"v":17.995444191343964,"d":"18.00"},{"v":-0.5079441354728667,"d":"-0.51"},62,{"v":18.495077355836848,"d":"18.50"},{"v":-0.2920264017886547,"d":"-0.29"},84,{"v":1294.7739179954442,"d":"1,295"},{"v":-0.8863022754824021,"d":"-0.89"},43,"DABURIYYA",null,"דבורייה",{"v":12.080536912751677,"d":"12.08"},{"v":-0.11172394382628388,"d":"-0.11"},113,{"v":47.2,"d":"47.20"},{"v":-0.1327357170792879,"d":"-0.13"},86,{"v":6.067556296914095,"d":"6.07"},{"v":-0.4130720266670525,"d":"-0.41"},62,{"v":53.042121684867396,"d":"53.04"},{"v":-0.4690924997608473,"d":"-0.47"},77,{"v":2.2556390977443606,"d":"2.26"},{"v":-0.6693914084066864,"d":"-0.67"},59,{"v":0.43027081751455326,"d":"0.43"},{"v":1.0191971745729758,"d":"1.02"},167,{"v":1.7843583902809415,"d":"1.78"},{"v":0.37119189806542774,"d":"0.37"},115,{"v":26.785714285714285,"d":"26.79"},{"v":0.10948125555397382,"d":"0.11"},91,"DABURIYYA"]
["דיר חנא",34,2,{"v":8166,"d":"8,166"},21,{"v":-0.6292445754532622,"d":"-0.63"},63,{"v":101.92878338278932,"d":"101.9"},{"v":-0.18326253805323475,"d":"-0.18"},75,{"v":29.348722176422093,"d":"29.35"},{"v":-0.5170200439910119,"d":"-0.52"},65,{"v":16.874846926279698,"d":"16.87"},{"v":-0.6294123184975785,"d":"-0.63"},55,{"v":7.039187227866473,"d":"7.04"},{"v":-1.4747293959046397,"d":"-1.47"},6,{"v":1293.6597171197648,"d":"1,294"},{"v":-0.8871299047872191,"d":"-0.89"},42,"DEIR HANNA",null,"דייר חנא",{"v":8.731241473396999,"d":"8.73"},{"v":-0.46136660435494764,"d":"-0.46"},83,{"v":29.605263157894736,"d":"29.61"},{"v":-1.180034511256301,"d":"-1.18"},23,{"v":9.019143477402803,"d":"9.02"},{"v":-1.4357392319481805,"d":"-1.44"},21,{"v":58.38122605363985,"d":"58.38"},{"v":-0.9948986851089772,"d":"-0.99"},32,{"v":1.6419491525423728,"d":"1.64"},{"v":-0.7529837555641121,"d":"-0.75"},39,{"v":0.9061964241978937,"d":"0.91"},{"v":-0.05376394038798799,"d":"-0.05"},92,{"v":4.518736223365173,"d":"4.52"},{"v":-1.180318870960665,"d":"-1.18"},33,{"v":35.648148148148145,"d":"35.65"},{"v":-0.39685799622627416,"d":"-0.40"},61,"DEIR HANNA"]
["דימונה",95,4,{"v":33896,"d":"33,896"},28,{"v":0.47752316766630826,"d":"0.48"},132,{"v":81.98217545366691,"d":"82.0"},{"v":0.5136168037180853,"d":"0.51"},121,{"v":16.830488015175032,"d":"16.83"},{"v":0.3088020960235999,"d":"0.31"},96,{"v":14.960467311777201,"d":"14.96"},{"v":-0.8369232777357585,"d":"-0.84"},36,{"v":28.692565568921317,"d":"28.69"},{"v":0.7607595194581501,"d":"0.76"},153,{"v":2621.2944251042404,"d":"2,621"},{"v":0.09903822198793492,"d":"0.10"},119,"DIMONA",null,"דימונה",{"v":9.453180843459615,"d":"9.45"},{"v":-0.3860012606103792,"d":"-0.39"},91,{"v":54.3046357615894,"d":"54.30"},{"v":0.2901564541962424,"d":"0.29"},118,{"v":7.977265398258626,"d":"7.98"},{"v":-1.0747488636184108,"d":"-1.07"},31,{"v":46.344708829054476,"d":"46.34"},{"v":0.19048275147668856,"d":"0.19"},117,{"v":7.01254275940707,"d":"7.01"},{"v":-0.021440850655148374,"d":"-0.02"},130,{"v":1.386594288411612,"d":"1.39"},{"v":-1.1368076362372281,"d":"-1.14"},27,{"v":6.891668633467075,"d":"6.89"},{"v":-2.5267422305632623,"d":"-2.53"},1,{"v":52.017195767195766,"d":"52.02"},{"v":-1.3320741515666579,"d":"-1.33"},27,"DIMONA"]
["הוד השרון",176,8,{"v":40173,"d":"40,173"},31,{"v":0.9518522004318385,"d":"0.95"},165,{"v":71.73085965887232,"d":"71.7"},{"v":0.8717694394319565,"d":"0.87"},175,{"v":4.999087757708447,"d":"5.00"},{"v":1.0893141198550136,"d":"1.09"},183,{"v":33.97804495556717,"d":"33.98"},{"v":1.224504742785129,"d":"1.22"},176,{"v":30.915750915750916,"d":"30.92"},{"v":0.9902805725407352,"d":"0.99"},165,{"v":4580.217366141439,"d":"4,580"},{"v":1.5541277550058672,"d":"1.55"},184,"HOD HASHARON",null,"הוד השרון",{"v":21.34401114206128,"d":"21.34"},{"v":0.855316985802359,"d":"0.86"},160,{"v":54.346238130021916,"d":"54.35"},{"v":0.2926327691695937,"d":"0.29"},119,{"v":1.8449814499147699,"d":"1.84"},{"v":1.0499675360526186,"d":"1.05"},169,{"v":34.042219667676875,"d":"34.04"},{"v":1.4020576616929379,"d":"1.40"},182,{"v":18.517881705639613,"d":"18.52"},{"v":1.5457321083881541,"d":"1.55"},177,{"v":1.0504567744505016,"d":"1.05"},{"v":-0.37899490942614855,"d":"-0.38"},75,{"v":0.39080974784058947,"d":"0.39"},{"v":1.1619040299982553,"d":"1.16"},172,{"v":14.431898376852505,"d":"14.43"},{"v":0.8152943539668908,"d":"0.82"},157,"HOD HASHARON"]
["הר אדר",194,9,{"v":1839,"d":"1,839"},"..","..","..","..","..","..","..","..","..","..","..","..","..","..","..","..","..","..","HAR ADAR",null,"הר אדר","..","..","..","..","..","..","..","..","..","..","..","..","..","..","..","..","..","..","..","..","..","..","..","..","HAR ADAR"]
["הרצליה",181,8,{"v":83644,"d":"83,644"},34,{"v":1.4261812331973687,"d":"1.43"},183,{"v":65.67761359584836,"d":"65.7"},{"v":1.0832531236237464,"d":"1.08"},192,{"v":4.212168486739469,"d":"4.21"},{"v":1.1412268215986916,"d":"1.14"},190,{"v":38.32313136626656,"d":"38.32"},{"v":1.6954944264541796,"d":"1.70"},190,{"v":34.38777101856185,"d":"34.39"},{"v":1.3487309875983473,"d":"1.35"},184,{"v":4395.085138603287,"d":"4,395"},{"v":1.4166113877860178,"d":"1.42"},179,"HERZLIYYA",null,"הרצלייה",{"v":22.935509963967938,"d":"22.94"},{"v":1.0214581615795824,"d":"1.02"},168,{"v":64.99810390595374,"d":"65.00"},{"v":0.9266681789048825,"d":"0.93"},171,{"v":1.9993512429595117,"d":"2.00"},{"v":0.9964814232667671,"d":"1.00"},163,{"v":38.471647602823076,"d":"38.47"},{"v":0.9658383175880112,"d":"0.97"},157,{"v":14.774003744316662,"d":"14.77"},{"v":1.035768487988708,"d":"1.04"},167,{"v":1.13457032184018,"d":"1.13"},{"v":-0.5686265752226053,"d":"-0.57"},61,{"v":0.4961503514896466,"d":"0.50"},{"v":1.1021328165983597,"d":"1.10"},165,{"v":14.312580421656934,"d":"14.31"},{"v":0.8221113711763238,"d":"0.82"},158,"HERZLIYYA"]
["זכרון יעקב",163,7,{"v":14990,"d":"14,990"},27,{"v":0.31941349007779823,"d":"0.32"},117,{"v":91.34541741128415,"d":"91.3"},{"v":0.18649101293421905,"d":"0.19"},89,{"v":13.741636644364386,"d":"13.74"},{"v":0.5125721978105281,"d":"0.51"},111,{"v":29.23949299533022,"d":"29.24"},{"v":0.7108649948377165,"d":"0.71"},154,{"v":33.949349760438054,"d":"33.95"},{"v":1.3034684956509863,"d":"1.30"},180,{"v":4027.7141816766734,"d":"4,028"},{"v":1.1437279460945018,"d":"1.14"},168,"ZIKHRON YA'AQOV",null,"זכרון יעקב",{"v":20.739106453392168,"d":"20.74"},{"v":0.7921692317322427,"d":"0.79"},157,{"v":49.90925589836661,"d":"49.91"},{"v":0.02852844168245256,"d":"0.03"},98,{"v":2.008263668684539,"d":"2.01"},{"v":0.9933934421396162,"d":"0.99"},162,{"v":36.18717504332756,"d":"36.19"},{"v":1.190817961939296,"d":"1.19"},170,{"v":21.77560975609756,"d":"21.78"},{"v":1.989475950482118,"d":"1.99"},188,{"v":0.9472981987991995,"d":"0.95"},{"v":-0.146426754247537,"d":"-0.15"},86,{"v":0.6470980653769179,"d":"0.65"},{"v":1.0164837154308706,"d":"1.02"},155,{"v":9.803921568627452,"d":"9.80"},{"v":1.0797055022707354,"d":"1.08"},173,"ZIKHRON YA'AQOV"]
["זמר",68,3,{"v":4909,"d":"4,909"},20,{"v":-0.7873542530417723,"d":"-0.79"},50.5,{"v":111.96027633851469,"d":"112.0"},{"v":-0.5337351714358222,"d":"-0.53"},47,{"v":35.53826199740597,"d":"35.54"},{"v":-0.9253411342366475,"d":"-0.93"},42,{"v":19.04664901201874,"d":"19.05"},{"v":-0.3939978110127044,"d":"-0.39"},77,{"v":11.229946524064172,"d":"11.23"},{"v":-1.0420765411839967,"d":"-1.04"},39,{"v":1516.3622767705576,"d":"1,516"},{"v":-0.7217062647166234,"d":"-0.72"},69,"ZEMER",null,"זמר",{"v":7.019704433497537,"d":"7.02"},{"v":-0.6400389176994827,"d":"-0.64"},62,{"v":47.11538461538461,"d":"47.12"},{"v":-0.13777231359515363,"d":"-0.14"},84,{"v":5.136757838559039,"d":"5.14"},{"v":-0.09056857348145594,"d":"-0.09"},83,{"v":56.7093728927849,"d":"56.71"},{"v":-0.8302510827671132,"d":"-0.83"},45,{"v":2.44299674267101,"d":"2.44"},{"v":-0.643870922989329,"d":"-0.64"},63,{"v":0.8148299042574862,"d":"0.81"},{"v":0.15221935138851286,"d":"0.15"},103,{"v":1.8741087797922185,"d":"1.87"},{"v":0.32026671348917346,"d":"0.32"},110,{"v":16.883116883116884,"d":"16.88"},{"v":0.6752483842392306,"d":"0.68"},144,"ZEMER"]
["זרזיר",39,2,{"v":5946,"d":"5,946"},18,{"v":-1.1035736082187924,"d":"-1.10"},24.5,{"v":122.69662921348315,"d":"122.7"},{"v":-0.9088336619219599,"d":"-0.91"},32,{"v":43.473193473193476,"d":"43.47"},{"v":-1.4488049077846692,"d":"-1.45"},19,{"v":16.53212243525059,"d":"16.53"},{"v":-0.6665622585351242,"d":"-0.67"},49,{"v":12.512716174974567,"d":"12.51"},{"v":-0.9096437498473683,"d":"-0.91"},53,{"v":1050.44388384348,"d":"1,050"},{"v":-1.0677908209727098,"d":"-1.07"},14,"ZARZIR",null,"זרזיר",{"v":2.090909090909091,"d":"2.09"},{"v":-1.1545701521002165,"d":"-1.15"},9,{"v":42.081447963800905,"d":"42.08"},{"v":-0.43740940578233484,"d":"-0.44"},61,{"v":4.743777452415813,"d":"4.74"},{"v":0.04559144099619514,"d":"0.05"},90,{"v":54.345991561181435,"d":"54.35"},{"v":-0.5975003371998163,"d":"-0.60"},68,{"v":1.2681159420289854,"d":"1.27"},{"v":-0.8039045760151051,"d":"-0.80"},23,{"v":0.4877228388832829,"d":"0.49"},{"v":0.8896731816654702,"d":"0.89"},155,{"v":2.0686175580221997,"d":"2.07"},{"v":0.20990066954215625,"d":"0.21"},104,{"v":30.76923076923077,"d":"30.77"},{"v":-0.11810980882256718,"d":"-0.12"},73,"ZARZIR"]
["(1)   המשתנה המתוקנן הוכפל ב- (1-) על מנת לקבל יחס ישיר עם המדד.",{"$nulls":21},"(1)   THE STANDARDIZED VALUE WAS MULTIPLIED BY (-1) TO OBTAIN POSITIVE CORRELATION WITH THE INDEX.",null,"(1)   המשתנה המתוקנן הוכפל ב- (1-) על מנת לקבל יחס ישיר עם המדד.",{"$nulls":24},"(1)   THE STANDARDIZED VALUE WAS MULTIPLIED BY (-1) TO OBTAIN POSITIVE CORRELATION WITH THE INDEX."]
["לוח 1.- המועצות המקומיות והעיריות לפי סדר א''ב - דירוג, שיוך לאשכול, אוכלוסייה, ",{"$nulls":21},"TABLE 1.-  LOCAL COUNCILS AND MUNICIPALITIES - RANK, CLUSTER MEMBERSHIP, POPULATION,",null,"לוח 1.- המועצות המקומיות והעיריות לפי סדר א''ב - דירוג, שיוך לאשכול, אוכלוסייה,",{"$nulls":24},"TABLE 1.-  LOCAL COUNCILS AND MUNICIPALITIES - RANK, CLUSTER MEMBERSHIP, POPULATION,"]
["             ערכי המשתנים, ציון התקן ודירוג לפי המשתנים המשתתפים בחישוב המדד (המשך) ",{"$nulls":21},"                    VARIABLE VALUES, STANDARDIZED VALUES AND RANKING FOR THE VARIABLES ",null,"             ערכי המשתנים, ציון התקן ודירוג לפי המשתנים המשתתפים בחישוב המדד (המשך) ",{"$nulls":24},"                    VARIABLE VALUES, STANDARDIZED VALUES AND RANKING FOR THE VARIABLES USED"]
[{"$nulls":22},"                    USED IN THE COMPUTATION OF THE INDEX (Cont'd)",{"$nulls":26},"                    IN THE COMPUTATION OF THE INDEX (Cont'd) "]
[{"$nulls":4},"  דמוגרפיה",{"$nulls":6},"DEMOGRAPHY",null,"  רמת חיים",{"$nulls":7},"   STANDARD OF LIVING",{"$nulls":3},"השכלה וחינוך",null,null,"SCHOOLING AND\n EDUCATION",null,null,"תעסוקה ואבטלה",{"$nulls":7}," EMPLOYMENT AND UNEMPLOYMENT","  גמלאות",{"$nulls":7},"  BENEFITS"]
[{"$nulls":4},"חציון גיל",null,null,"יחס תלות  ",null,null,"% משפחות \nעם 4 ילדים או יותר  ",null,null,"רמת מינוע",null,null,"% מכוניות חדשות",null,null,"הכנסה ממוצעת לנפש",{"$nulls":5},"% הסטודנטים מתוך \nבני 29-20",null,null,"% הזכאים לבגרות \nמתוך בני 18-17",null,null,"% דורשי עבודה \nמתוך בני 15 או יותר  ",null,null,"% השכירים והעצמאים \n המשתכרים עד",null,null,"% המשתכרים למעלה\nמפי 2 מהשכר הממוצע",null,null,"% מקבלי דמי אבטלה",null,null,"% מקבלי \nהבטחת הכנסה",null,null,"% מקבלי השלמת הכנסה \nמבין מקבלי קצבת זקנה"]
["שם\nיישוב","דירוג","אשכול","אוכלוסייה"," MEDIAN AGE",null,null," DEPENDENCY RATIO",null,null,"% OF FAMILIES \nWITH 4 CHILDREN\nAND OVER",null,null,"RATE OF\n MOTORIZATION",null,null,"% OF NEW\n MOTOR  VEHICLES",null,null,"AVERAGE INCOME\nPER CAPITA ",null,null,"NAME\n OF LOCALITY",null,"שם\nיישוב","% OF STUDENTS\n AGED 20-29",null,null,"% OF ENTITLED TO\n MATRICULATION CER-\nTIFICATE - AGED 17-18",null,null,"% OF WORK-\nSEEKERS OF AGED \n15 AND OVER",null,null,"שכר המינימום\n% OF SUB-MINIMUM\n WAGE EARNERS",null,null,"% OF EARNERS -\nABOVE TWICE \nTHE AVERAGE WAGE",null,null,"% OF UNEMPLOYMENT\n COMPENSATION\n  RECIPIENTS",null,null,"% OF  INCOME-\nSUPPORT \nRECIPIENTS",null,null,"% OF RECIPIENTS OF\n INCOME SUPPLEMENT \nTO OLD-AGE PENSION ",null,null,"NAME\n OF LOCALITY"]
[{"$nulls":4},"ערך ","ציון תקן ","דירוג ","ערך","ציון תקן \n(1)","דירוג \n(1) ","ערך ","ציון תקן \n(1)","דירוג \n(1) ","ערך   ","ציון תקן ","דירוג","ערך ","ציון תקן ","דירוג","ערך    ","ציון תקן ","דירוג",{"$nulls":3},"ערך ","ציון תקן ","דירוג ","ערך ","ציון תקן ","דירוג ","ערך ","ציון תקן\n (1) ","דירוג\n (1) ","ערך ","ציון תקן \n(1) ","דירוג \n(1) ","ערך ","ציון תקן ","דירוג ","ערך ","ציון תקן \n(1) ","דירוג \n(1)","ערך ","ציון תקן\n (1)","דירוג \n(1) ","ערך ","ציון תקן \n(1) ","דירוג\n (1)"]
[null,"RANK","CLUSTER","POPULATION","VALUE","STANDARD-\nIZED VALUE"," RANK","VALUE","STANDARD-\nIZED VALUE"," RANK"," VALUE   ","STANDARD-\nIZED VALUE"," RANK","VALUE  ","STANDARD-\nIZED VALUE","RANK","VALUE  ","STANDARD-\nIZED VALUE","RANK","VALUE  ","STANDARD-\nIZED VALUE","RANK",{"$nulls":3},"VALUE","STANDARD-\nIZED VALUE"," RANK","VALUE","STANDARD-\nIZED VALUE"," RANK","VALUE","STANDARD-\nIZED VALUE"," RANK","VALUE","STANDARD-\nIZED VALUE"," RANK","VALUE","STANDARD-\nIZED VALUE"," RANK","VALUE","STANDARD-\nIZED VALUE","RANK","VALUE","STANDARD-\nIZED VALUE"," RANK","VALUE","STANDARD-\nIZED VALUE","RANK"]
[]
["חדרה",123,5,{"v":74920,"d":"74,920"},31,{"v":0.9518522004318385,"d":"0.95"},165,{"v":78.34698152732813,"d":"78.3"},{"v":0.640620430580346,"d":"0.64"},134,{"v":8.491005685525211,"d":"8.49"},{"v":0.8589539030097205,"d":"0.86"},149,{"v":24.739722370528565,"d":"24.74"},{"v":0.2231081718801986,"d":"0.22"},130,{"v":26.63609387644996,"d":"26.64"},{"v":0.5484499388990398,"d":"0.55"},136,{"v":2792.134749288129,"d":"2,792"},{"v":0.22593855192421405,"d":"0.23"},125,"HADERA",null,"חדרה",{"v":13.474761026329029,"d":"13.47"},{"v":0.033823153248654265,"d":"0.03"},123,{"v":52.472211575316216,"d":"52.47"},{"v":0.18108431188876606,"d":"0.18"},111,{"v":5.509866991219682,"d":"5.51"},{"v":-0.21984359437143403,"d":"-0.22"},76,{"v":46.274918088005634,"d":"46.27"},{"v":0.19735588988884276,"d":"0.20"},119,{"v":5.474583455606639,"d":"5.47"},{"v":-0.23093039670753504,"d":"-0.23"},118,{"v":1.4028296849973305,"d":"1.40"},{"v":-1.1734098887275766,"d":"-1.17"},23,{"v":3.011211959423385,"d":"3.01"},{"v":-0.3249359382239631,"d":"-0.32"},75,{"v":38.47892417222285,"d":"38.48"},{"v":-0.5585893034762013,"d":"-0.56"},51,"HADERA"]
["חולון",150,7,{"v":165773,"d":"165,773"},34,{"v":1.4261812331973687,"d":"1.43"},183,{"v":72.43592410751435,"d":"72.4"},{"v":0.8471364366365967,"d":"0.85"},167,{"v":5.048421052631579,"d":"5.05"},{"v":1.0860596251185664,"d":"1.09"},182,{"v":27.781966906552938,"d":"27.78"},{"v":0.552875098525826,"d":"0.55"},148,{"v":26.344587992617523,"d":"26.34"},{"v":0.5183549504031847,"d":"0.52"},133,{"v":3252.7768208132006,"d":"3,253"},{"v":0.5681038524076194,"d":"0.57"},147,"HOLON",null,"חולון",{"v":15.190585060529965,"d":"15.19"},{"v":0.2129429983563257,"d":"0.21"},135,{"v":56.69597219382539,"d":"56.70"},{"v":0.432496961157337,"d":"0.43"},133,{"v":2.1684730994769135,"d":"2.17"},{"v":0.9378840091365261,"d":"0.94"},156,{"v":42.195450844697746,"d":"42.20"},{"v":0.5991103717832554,"d":"0.60"},135,{"v":7.3513932746108255,"d":"7.35"},{"v":0.024714883397267767,"d":"0.02"},131,{"v":1.2155176054001557,"d":"1.22"},{"v":-0.7511199868018675,"d":"-0.75"},51,{"v":1.321083650534164,"d":"1.32"},{"v":0.6340581848814472,"d":"0.63"},135,{"v":22.518751090179663,"d":"22.52"},{"v":0.35326653907060784,"d":"0.35"},116,"HOLON"]
["חורה",8,1,{"v":8152,"d":"8,152"},14,{"v":-1.7360123185728327,"d":"-1.74"},9.5,{"v":166.92861820563195,"d":"166.9"},{"v":-2.454177084904712,"d":"-2.45"},7,{"v":62.35294117647059,"d":"62.35"},{"v":-2.694293165187825,"d":"-2.69"},1,{"v":9.040726202158979,"d":"9.04"},{"v":-1.4785991223763213,"d":"-1.48"},9,{"v":10.312075983717774,"d":"10.31"},{"v":-1.1368372471747121,"d":"-1.14"},27,{"v":835.968647775597,"d":"836"},{"v":-1.2271031984818976,"d":"-1.23"},5,"HURA",null,"חורה",{"v":3.31720801658604,"d":"3.32"},{"v":-1.0265532522056697,"d":"-1.03"},18,{"v":29.166666666666668,"d":"29.17"},{"v":-1.2061412715060023,"d":"-1.21"},22,{"v":8.751902587519027,"d":"8.75"},{"v":-1.3431454926200974,"d":"-1.34"},24,{"v":53.21637426900585,"d":"53.22"},{"v":-0.4862532593610494,"d":"-0.49"},76,{"v":1.3457556935817805,"d":"1.35"},{"v":-0.7933290580100294,"d":"-0.79"},27,{"v":0.24533856722276742,"d":"0.25"},{"v":1.4361218171617862,"d":"1.44"},189,{"v":4.391560353287537,"d":"4.39"},{"v":-1.1081581294573026,"d":"-1.11"},35,{"v":50,"d":"50.00"},{"v":-1.2168252920196612,"d":"-1.22"},31,"HURA"]
["חורפיש",83,4,{"v":4933,"d":"4,933"},21,{"v":-0.6292445754532622,"d":"-0.63"},63,{"v":102.50410509031198,"d":"102.5"},{"v":-0.20336268812736238,"d":"-0.20"},71,{"v":25.870646766169155,"d":"25.87"},{"v":-0.28757301165165633,"d":"-0.29"},78,{"v":18.771538617474153,"d":"18.77"},{"v":-0.42381865816123476,"d":"-0.42"},74,{"v":19.762419006479483,"d":"19.76"},{"v":-0.16118639302117405,"d":"-0.16"},89,{"v":1369.5028211365632,"d":"1,370"},{"v":-0.830793586244744,"d":"-0.83"},54,"HURFEISH",null,"חורפיש",{"v":10.836909871244636,"d":"10.84"},{"v":-0.24154977596657792,"d":"-0.24"},102,{"v":64.5631067961165,"d":"64.56"},{"v":0.9007756661215816,"d":"0.90"},170,{"v":4.340887328439195,"d":"4.34"},{"v":0.18518498573245945,"d":"0.19"},100,{"v":58.85623510722796,"d":"58.86"},{"v":-1.0416785720004584,"d":"-1.04"},28,{"v":3.8147138964577656,"d":"3.81"},{"v":-0.45702566437359937,"d":"-0.46"},98,{"v":0.6689641191972431,"d":"0.67"},{"v":0.4810697287900978,"d":"0.48"},125,{"v":1.905534157713359,"d":"1.91"},{"v":0.30243566919257403,"d":"0.30"},107,{"v":20.121951219512194,"d":"20.12"},{"v":0.49020339772801913,"d":"0.49"},127,"HURFEISH"]
["חיפה",154,7,{"v":269406,"d":"269,406"},36,{"v":1.742400588374389,"d":"1.74"},189,{"v":77.19532488374693,"d":"77.2"},{"v":0.6808561301327329,"d":"0.68"},139,{"v":5.148160208401173,"d":"5.15"},{"v":1.0794798789658797,"d":"1.08"},181,{"v":26.527248836328813,"d":"26.53"},{"v":0.4168687660548495,"d":"0.42"},141,{"v":33.44807320963815,"d":"33.45"},{"v":1.2517168403113752,"d":"1.25"},178,{"v":3304.632866689433,"d":"3,305"},{"v":0.6066225649090166,"d":"0.61"},152,"HAIFA",null,"חיפה",{"v":25.177018485957326,"d":"25.18"},{"v":1.2554557343279111,"d":"1.26"},175,{"v":55.90323745336382,"d":"55.90"},{"v":0.38531068350862346,"d":"0.39"},127,{"v":4.208227024920354,"d":"4.21"},{"v":0.23114918518019417,"d":"0.23"},104,{"v":44.44790350986427,"d":"44.45"},{"v":0.3772841137172907,"d":"0.38"},128,{"v":11.679322181350532,"d":"11.68"},{"v":0.6142336436007901,"d":"0.61"},155,{"v":0.9791912578042062,"d":"0.98"},{"v":-0.21832877353160607,"d":"-0.22"},83,{"v":2.81322613453301,"d":"2.81"},{"v":-0.21259698648317457,"d":"-0.21"},82,{"v":25.923153692614772,"d":"25.92"},{"v":0.1587621068533472,"d":"0.16"},95,"HAIFA"]
["חצור הגלילית",90,4,{"v":8522,"d":"8,522"},25,{"v":0.003194134900778072,"d":"0.00"},96.5,{"v":94.0787975404236,"d":"94.1"},{"v":0.09099426722316463,"d":"0.09"},85,{"v":20.44776119402985,"d":"20.45"},{"v":0.07017225102302047,"d":"0.07"},89,{"v":20.53508566064304,"d":"20.54"},{"v":-0.23265733581047668,"d":"-0.23"},92,{"v":18.457142857142856,"d":"18.46"},{"v":-0.2959427491597012,"d":"-0.30"},83,{"v":2090.714728545725,"d":"2,091"},{"v":-0.29507680250881785,"d":"-0.30"},93,"HAZOR HAGELILIT",null,"חצור הגלילית",{"v":8.439716312056738,"d":"8.44"},{"v":-0.49179976107930506,"d":"-0.49"},80,{"v":55.972696245733786,"d":"55.97"},{"v":0.3894451079189945,"d":"0.39"},128,{"v":5.829903978052126,"d":"5.83"},{"v":-0.33073014824796143,"d":"-0.33"},67,{"v":52.496954933008524,"d":"52.50"},{"v":-0.41540333574110555,"d":"-0.42"},79,{"v":2.2756827048114436,"d":"2.28"},{"v":-0.6666612151334577,"d":"-0.67"},60,{"v":1.5254635062191975,"d":"1.53"},{"v":-1.4498844463104514,"d":"-1.45"},13,{"v":3.1095986857545177,"d":"3.11"},{"v":-0.3807614585982987,"d":"-0.38"},68,{"v":32.758620689655174,"d":"32.76"},{"v":-0.23177003122226664,"d":"-0.23"},69,"HAZOR HAGELILIT"]
["טבריה",96,4,{"v":40104,"d":"40,104"},28,{"v":0.47752316766630826,"d":"0.48"},132,{"v":82.48998907899527,"d":"82.5"},{"v":0.49587519942031133,"d":"0.50"},119,{"v":13.385457388584832,"d":"13.39"},{"v":0.5360691792096506,"d":"0.54"},115,{"v":20.875723119888292,"d":"20.88"},{"v":-0.19573362152468282,"d":"-0.20"},101,{"v":26.301958910654562,"d":"26.30"},{"v":0.5139539355269237,"d":"0.51"},132,{"v":2319.7186003889888,"d":"2,320"},{"v":-0.12497254268362978,"d":"-0.12"},100,"TIBERIAS",null,"טבריה",{"v":8.945506015569709,"d":"8.95"},{"v":-0.43899890764418603,"d":"-0.44"},85,{"v":43.828016643550626,"d":"43.83"},{"v":-0.33344767627968697,"d":"-0.33"},68,{"v":6.7699976101874295,"d":"6.77"},{"v":-0.6564541972727345,"d":"-0.66"},45,{"v":52.50946088467027,"d":"52.51"},{"v":-0.41663494806467616,"d":"-0.42"},78,{"v":2.963260927862698,"d":"2.96"},{"v":-0.5730043482276966,"d":"-0.57"},79,{"v":1.3390185517654098,"d":"1.34"},{"v":-1.029549454033633,"d":"-1.03"},32,{"v":4.600538599640934,"d":"4.60"},{"v":-1.226734280780094,"d":"-1.23"},30,{"v":30.280228334198235,"d":"30.28"},{"v":-0.09017153239461813,"d":"-0.09"},78,"TIBERIAS"]
["טובא-זנגרייה",17,2,{"v":4917,"d":"4,917"},19,{"v":-0.9454639306302823,"d":"-0.95"},37,{"v":111.48387096774192,"d":"111.5"},{"v":-0.517090884729022,"d":"-0.52"},48,{"v":37.82312925170068,"d":"37.82"},{"v":-1.076072774281556,"d":"-1.08"},30,{"v":14.236322961155176,"d":"14.24"},{"v":-0.9154175782841564,"d":"-0.92"},28,{"v":11.142857142857142,"d":"11.14"},{"v":-1.0510676253126563,"d":"-1.05"},38,{"v":1394.2887939800692,"d":"1,394"},{"v":-0.8123825457210385,"d":"-0.81"},59,"TUBA-ZANGARIYYE",null,"טובא-זנגרייה",{"v":3.4482758620689653,"d":"3.45"},{"v":-1.012870699849751,"d":"-1.01"},20,{"v":24.873096446700508,"d":"24.87"},{"v":-1.4617092265392446,"d":"-1.46"},12,{"v":9.743762643290626,"d":"9.74"},{"v":-1.6868055945378648,"d":"-1.69"},16,{"v":61.70500676589987,"d":"61.71"},{"v":-1.3222315740236297,"d":"-1.32"},15,{"v":0.6488824801730353,"d":"0.65"},{"v":-0.8882520203877189,"d":"-0.89"},7,{"v":0.6711409395973155,"d":"0.67"},{"v":0.4761621474144954,"d":"0.48"},124,{"v":4.453935326418548,"d":"4.45"},{"v":-1.1435502546272607,"d":"-1.14"},34,{"v":40.21739130434783,"d":"40.22"},{"v":-0.6579135027411395,"d":"-0.66"},46,"TUBA-ZANGARIYYE"]
["טורעאן",49,3,{"v":10616,"d":"10,616"},19,{"v":-0.9454639306302823,"d":"-0.95"},37,{"v":114.5947038609258,"d":"114.6"},{"v":-0.6257747866067652,"d":"-0.63"},41,{"v":35.8797745773325,"d":"35.88"},{"v":-0.9478705617872137,"d":"-0.95"},40,{"v":16.475131876412963,"d":"16.48"},{"v":-0.6727398031779557,"d":"-0.67"},47,{"v":16.638078902229847,"d":"16.64"},{"v":-0.48374241919243427,"d":"-0.48"},75,{"v":1327.0973609017835,"d":"1,327"},{"v":-0.8622923961457427,"d":"-0.86"},49,"TUR'AN",null,"טורעאן",{"v":8.374116367591082,"d":"8.37"},{"v":-0.4986479294564501,"d":"-0.50"},79,{"v":38.4180790960452,"d":"38.42"},{"v":-0.6554656252220509,"d":"-0.66"},46,{"v":7.012779552715655,"d":"7.01"},{"v":-0.7405733899224849,"d":"-0.74"},42,{"v":54.88516932658622,"d":"54.89"},{"v":-0.65059969328474,"d":"-0.65"},62,{"v":1.4883720930232558,"d":"1.49"},{"v":-0.7739028971845818,"d":"-0.77"},31,{"v":0.5557648831951771,"d":"0.56"},{"v":0.736274274979433,"d":"0.74"},140,{"v":3.8432554634513942,"d":"3.84"},{"v":-0.7970449647009543,"d":"-0.80"},45,{"v":20.610687022900763,"d":"20.61"},{"v":0.462280354820478,"d":"0.46"},122,"TUR'AN"]
["טייבה",58,3,{"v":31248,"d":"31,248"},21,{"v":-0.6292445754532622,"d":"-0.63"},63,{"v":105.28182893180922,"d":"105.3"},{"v":-0.3004086805669532,"d":"-0.30"},59,{"v":27.83421373425437,"d":"27.83"},{"v":-0.41710861984997716,"d":"-0.42"},69,{"v":19.214029697900667,"d":"19.21"},{"v":-0.37585442585430706,"d":"-0.38"},81,{"v":11.64223850766156,"d":"11.64"},{"v":-0.9995116284619295,"d":"-1.00"},45,{"v":1366.8488729945382,"d":"1,367"},{"v":-0.8327649410549481,"d":"-0.83"},52,"TAYIBE",null,"טייבה",{"v":5.66938531927591,"d":"5.67"},{"v":-0.7810026446109926,"d":"-0.78"},41,{"v":40.262172284644194,"d":"40.26"},{"v":-0.5456989040655278,"d":"-0.55"},55,{"v":5.568676848790217,"d":"5.57"},{"v":-0.24022005930603296,"d":"-0.24"},74,{"v":58.68730361922495,"d":"58.69"},{"v":-1.025041845097053,"d":"-1.03"},31,{"v":1.5658174097664543,"d":"1.57"},{"v":-0.7633538636644327,"d":"-0.76"},36,{"v":0.4384280593958013,"d":"0.44"},{"v":1.0008068984016545,"d":"1.00"},166,{"v":2.8961853558627753,"d":"2.90"},{"v":-0.2596688006727922,"d":"-0.26"},78,{"v":20.243673851921276,"d":"20.24"},{"v":0.48324899360208406,"d":"0.48"},126,"TAYIBE"]
["טירה",75,4,{"v":19779,"d":"19,779"},21,{"v":-0.6292445754532622,"d":"-0.63"},63,{"v":103.90721649484536,"d":"103.9"},{"v":-0.2523835219201321,"d":"-0.25"},63,{"v":23.436041083099905,"d":"23.44"},{"v":-0.12696319645039686,"d":"-0.13"},81,{"v":21.168916527630316,"d":"21.17"},{"v":-0.16395264933820805,"d":"-0.16"},105,{"v":15.30929066157153,"d":"15.31"},{"v":-0.6209261572710338,"d":"-0.62"},69,{"v":1470.7384347034733,"d":"1,471"},{"v":-0.7555956912260334,"d":"-0.76"},66,"TIRE",null,"טירה",{"v":6.5113309926587934,"d":"6.51"},{"v":-0.6931094949642991,"d":"-0.69"},56,{"v":32.18232044198895,"d":"32.18"},{"v":-1.0266392652587475,"d":"-1.03"},28,{"v":1.9674520281758563,"d":"1.97"},{"v":1.0075338770276152,"d":"1.01"},166,{"v":55.81769436997319,"d":"55.82"},{"v":-0.7424367134922387,"d":"-0.74"},49,{"v":1.951854261548471,"d":"1.95"},{"v":-0.7107707526292651,"d":"-0.71"},51,{"v":0.27301683603822235,"d":"0.27"},{"v":1.3737219257682993,"d":"1.37"},182,{"v":1.1628494868294657,"d":"1.16"},{"v":0.7238416837254107,"d":"0.72"},142,{"v":30.084745762711865,"d":"30.08"},{"v":-0.07900298653928077,"d":"-0.08"},80,"TIRE"]
["טירת כרמל",108,5,{"v":18829,"d":"18,829"},31,{"v":0.9518522004318385,"d":"0.95"},165,{"v":71.79744525547446,"d":"71.8"},{"v":0.8694431227521264,"d":"0.87"},174,{"v":7.42260350615442,"d":"7.42"},{"v":0.9294359025313181,"d":"0.93"},160,{"v":20.61713314567954,"d":"20.62"},{"v":-0.2237637223421634,"d":"-0.22"},94,{"v":20.401854714064914,"d":"20.40"},{"v":-0.0951712237538385,"d":"-0.10"},93,{"v":2406.1009657089244,"d":"2,406"},{"v":-0.06080765238538365,"d":"-0.06"},109,"TIRAT KARMEL",null,"טירת כרמל",{"v":7.181102362204724,"d":"7.18"},{"v":-0.6231901200288092,"d":"-0.62"},65,{"v":47.72344013490725,"d":"47.72"},{"v":-0.10157877355511188,"d":"-0.10"},90,{"v":5.814432989690721,"d":"5.81"},{"v":-0.32536975349659414,"d":"-0.33"},69,{"v":48.57404500261643,"d":"48.57"},{"v":-0.02906694605970085,"d":"-0.03"},101,{"v":3.3707865168539324,"d":"3.37"},{"v":-0.517494198881389,"d":"-0.52"},91,{"v":1.4233363428753518,"d":"1.42"},{"v":-1.219641581647526,"d":"-1.22"},21,{"v":3.611450422221042,"d":"3.61"},{"v":-0.6655166830450996,"d":"-0.67"},51,{"v":30.75780089153046,"d":"30.76"},{"v":-0.1174567832753475,"d":"-0.12"},74,"TIRAT KARMEL"]
["טמרה",26,2,{"v":24722,"d":"24,722"},20,{"v":-0.7873542530417723,"d":"-0.79"},50.5,{"v":105.94801732755748,"d":"105.9"},{"v":-0.32368346154096156,"d":"-0.32"},58,{"v":26.521848951755494,"d":"26.52"},{"v":-0.33053251980240733,"d":"-0.33"},76,{"v":18.250950570342205,"d":"18.25"},{"v":-0.4802482838268608,"d":"-0.48"},67,{"v":7.38031914893617,"d":"7.38"},{"v":-1.4395110287650494,"d":"-1.44"},9,{"v":1278.1225730118922,"d":"1,278"},{"v":-0.8986709079021177,"d":"-0.90"},40,"TAMRA",null,"טמרה",{"v":5.941994812544212,"d":"5.94"},{"v":-0.7525441493132279,"d":"-0.75"},48,{"v":43.63021420518602,"d":"43.63"},{"v":-0.3452215525839225,"d":"-0.35"},66,{"v":13.268974700399468,"d":"13.27"},{"v":-2.9082225956341765,"d":"-2.91"},2,{"v":58.702737940026076,"d":"58.70"},{"v":-1.0265618493493291,"d":"-1.03"},30,{"v":1.1038726022439378,"d":"1.10"},{"v":-0.8262766001698887,"d":"-0.83"},14,{"v":0.7685462341234528,"d":"0.77"},{"v":0.2565646053822529,"d":"0.26"},111,{"v":6.0270204675997086,"d":"6.03"},{"v":-2.036133023404526,"d":"-2.04"},5,{"v":26.645768025078368,"d":"26.65"},{"v":0.11747683396953713,"d":"0.12"},92,"TAMRA"]
["יאנוח ג'ת",77,4,{"v":4921,"d":"4,921"},21,{"v":-0.6292445754532622,"d":"-0.63"},63,{"v":102.17748562037798,"d":"102.2"},{"v":-0.1919515067362155,"d":"-0.19"},74,{"v":32.45729303547963,"d":"32.46"},{"v":-0.7220910313321066,"d":"-0.72"},54,{"v":18.045112781954888,"d":"18.05"},{"v":-0.5025602623875068,"d":"-0.50"},63,{"v":13.063063063063064,"d":"13.06"},{"v":-0.8528260861762172,"d":"-0.85"},58,{"v":1684.1314434735489,"d":"1,684"},{"v":-0.5970871930223542,"d":"-0.60"},77,"YANUH-JAT",null,"יאנוח-ג'ת",{"v":7.366296670030272,"d":"7.37"},{"v":-0.6038571493562176,"d":"-0.60"},69,{"v":50.27322404371585,"d":"50.27"},{"v":0.050193068051339655,"d":"0.05"},102,{"v":4.724919093851133,"d":"4.72"},{"v":0.052125493243412674,"d":"0.05"},92,{"v":51.58781594296824,"d":"51.59"},{"v":-0.3258694230683627,"d":"-0.33"},82,{"v":2.863128491620112,"d":"2.86"},{"v":-0.5866436549126938,"d":"-0.59"},76,{"v":0.5080268238162975,"d":"0.51"},{"v":0.843898409293592,"d":"0.84"},150,{"v":1.1989433042064621,"d":"1.20"},{"v":0.7033617245631809,"d":"0.70"},141,{"v":20.3125,"d":"20.31"},{"v":0.4793167351658527,"d":"0.48"},125,"YANUH-JAT"]
["יבנאל",93,4,{"v":2703,"d":"2,703"},23,{"v":-0.3130252202762421,"d":"-0.31"},79.5,{"v":110.35019455252919,"d":"110.4"},{"v":-0.47748336465230495,"d":"-0.48"},51,{"v":21.73913043478261,"d":"21.74"},{"v":-0.015018782808962782,"d":"-0.02"},86,{"v":26.193118756936737,"d":"26.19"},{"v":0.38065042526197734,"d":"0.38"},139,{"v":25.423728813559322,"d":"25.42"},{"v":0.42328569816130085,"d":"0.42"},127,{"v":2181.640522875817,"d":"2,182"},{"v":-0.2275370494948446,"d":"-0.23"},95,"YAVNE'EL",null,"יבנאל",{"v":11.954022988505747,"d":"11.95"},{"v":-0.12493109914244549,"d":"-0.12"},110,{"v":46.666666666666664,"d":"46.67"},{"v":-0.16448153754292485,"d":"-0.16"},82,{"v":5.616045845272207,"d":"5.62"},{"v":-0.2566324897331048,"d":"-0.26"},73,{"v":53.45016429353779,"d":"53.45"},{"v":-0.5092773908409607,"d":"-0.51"},73,{"v":6.488549618320611,"d":"6.49"},{"v":-0.09281535646262502,"d":"-0.09"},124,{"v":0.7399186089530152,"d":"0.74"},{"v":0.32110479441644907,"d":"0.32"},114,{"v":3.1076581576026636,"d":"3.11"},{"v":-0.37966038533447544,"d":"-0.38"},69,{"v":11.864406779661017,"d":"11.86"},{"v":0.9619833780491523,"d":"0.96"},165,"YAVNE'EL"]
["יבנה",141,6,{"v":31855,"d":"31,855"},27,{"v":0.31941349007779823,"d":"0.32"},117,{"v":73.40772999455633,"d":"73.4"},{"v":0.8131842253484538,"d":"0.81"},160,{"v":11.707988980716253,"d":"11.71"},{"v":0.6467309972064256,"d":"0.65"},121,{"v":27.242191178778842,"d":"27.24"},{"v":0.49436560636692733,"d":"0.49"},145,{"v":27.87508642544365,"d":"27.88"},{"v":0.6763631940903108,"d":"0.68"},150,{"v":3201.30143881128,"d":"3,201"},{"v":0.5298678973376176,"d":"0.53"},143,"YAVNE",null,"יבנה",{"v":14.541508410200759,"d":"14.54"},{"v":0.14518400515390364,"d":"0.15"},132,{"v":61.976284584980235,"d":"61.98"},{"v":0.7467991783351825,"d":"0.75"},162,{"v":4.807939088031483,"d":"4.81"},{"v":0.02336068968547873,"d":"0.02"},89,{"v":41.51203247318063,"d":"41.51"},{"v":0.6664148449877872,"d":"0.67"},141,{"v":10.105675146771038,"d":"10.11"},{"v":0.39988297638474796,"d":"0.40"},149,{"v":1.3969549521268247,"d":"1.40"},{"v":-1.1601654659809988,"d":"-1.16"},26,{"v":2.279077067964213,"d":"2.28"},{"v":0.09048403583185478,"d":"0.09"},98,{"v":34.67018469656992,"d":"34.67"},{"v":-0.34098380974128095,"d":"-0.34"},63,"YAVNE"]
["יהוד-נווה אפרים*",167,7,{"v":24898,"d":"24,898"},31,{"v":0.9518522004318385,"d":"0.95"},165,{"v":71.1085148787025,"d":"71.1"},{"v":0.8935124456764597,"d":"0.89"},176,{"v":6.163141993957704,"d":"6.16"},{"v":1.012521998211503,"d":"1.01"},171,{"v":33.994698369346935,"d":"33.99"},{"v":1.2263099050642559,"d":"1.23"},177,{"v":29.206049149338373,"d":"29.21"},{"v":0.8137714252293031,"d":"0.81"},156,{"v":4035.695477548398,"d":"4,036"},{"v":1.1496564590745562,"d":"1.15"},169,"YEHUD-NEWE EFRAYIM*",null,"יהוד-נווה אפרים*",{"v":17.737079779227294,"d":"17.74"},{"v":0.4787789643346136,"d":"0.48"},147,{"v":56.8208778173191,"d":"56.82"},{"v":0.4399317702167056,"d":"0.44"},135,{"v":2.5041203679089796,"d":"2.50"},{"v":0.8215887981270952,"d":"0.82"},147,{"v":35.58840724964504,"d":"35.59"},{"v":1.2497858688689574,"d":"1.25"},173,{"v":13.985182475075462,"d":"13.99"},{"v":0.9283210352495751,"d":"0.93"},163,{"v":1.3013093421158326,"d":"1.30"},{"v":-0.9445350840108244,"d":"-0.94"},38,{"v":0.49803197043939273,"d":"0.50"},{"v":1.1010651689498114,"d":"1.10"},163,{"v":21.332554061952074,"d":"21.33"},{"v":0.42103777720448154,"d":"0.42"},119,"YEHUD-NEWE EFRAYIM*"]
["יסוד המעלה",173,8,{"v":1214,"d":"1,214"},"..","..","..","..","..","..","..","..","..","..","..","..","..","..","..","..","..","..","YESUD HAMA'ALA",null,"יסוד המעלה","..","..","..","..","..","..","..","..","..","..","..","..","..","..","..","..","..","..","..","..","..","..","..","..","YESUD HAMA'ALA"]
["יפיע",62,3,{"v":15838,"d":"15,838"},21,{"v":-0.6292445754532622,"d":"-0.63"},63,{"v":102.66154830454255,"d":"102.7"},{"v":-0.20886331880548223,"d":"-0.21"},69,{"v":31.045906294368198,"d":"31.05"},{"v":-0.6289824982978611,"d":"-0.63"},56,{"v":17.74845308751105,"d":"17.75"},{"v":-0.5347169659456695,"d":"-0.53"},60,{"v":11.134827463536109,"d":"11.13"},{"v":-1.0518966072310136,"d":"-1.05"},37,{"v":1362.26679504988,"d":"1,362"},{"v":-0.8361685122302462,"d":"-0.84"},51,"YAFI",null,"יפיע",{"v":8.984078847611826,"d":"8.98"},{"v":-0.43497217788458925,"d":"-0.43"},88,{"v":45.21008403361345,"d":"45.21"},{"v":-0.2511823077167221,"d":"-0.25"},76,{"v":6.505781799899447,"d":"6.51"},{"v":-0.5649085888338332,"d":"-0.56"},49,{"v":54.90660352538806,"d":"54.91"},{"v":-0.6527105780941669,"d":"-0.65"},61,{"v":1.8666666666666667,"d":"1.87"},{"v":-0.7223743825413084,"d":"-0.72"},49,{"v":0.5998232100012628,"d":"0.60"},{"v":0.6369459959599234,"d":"0.64"},135,{"v":3.5231721176916277,"d":"3.52"},{"v":-0.6154267728316809,"d":"-0.62"},52,{"v":23.056300268096514,"d":"23.06"},{"v":0.3225546316232379,"d":"0.32"},112,"YAFI"]
["יקנעם עילית",144,6,{"v":17272,"d":"17,272"},29,{"v":0.6356328452548183,"d":"0.64"},147,{"v":77.91512154923774,"d":"77.9"},{"v":0.6557084244055822,"d":"0.66"},136,{"v":6.169397002439874,"d":"6.17"},{"v":1.0121093581838425,"d":"1.01"},170,{"v":24.70472440944882,"d":"24.70"},{"v":0.21931453533077996,"d":"0.22"},128,{"v":26.201078040778064,"d":"26.20"},{"v":0.5035390218432938,"d":"0.50"},131,{"v":3272.330250308785,"d":"3,272"},{"v":0.582628155532358,"d":"0.58"},150,"YOQNE'AM ILLIT",null,"יקנעם עילית",{"v":16.714935870914356,"d":"16.71"},{"v":0.37207439854851476,"d":"0.37"},141,{"v":57.53086419753087,"d":"57.53"},{"v":0.48219258301263684,"d":"0.48"},141,{"v":4.178757980266976,"d":"4.18"},{"v":0.24135963254125925,"d":"0.24"},106,{"v":36.20843419543891,"d":"36.21"},{"v":1.1887243160947258,"d":"1.19"},169,{"v":8.578727981713056,"d":"8.58"},{"v":0.19189342317386318,"d":"0.19"},141,{"v":1.447429365446966,"d":"1.45"},{"v":-1.2739586345612577,"d":"-1.27"},19,{"v":1.586382584529875,"d":"1.59"},{"v":0.4835251648557512,"d":"0.48"},123,{"v":49.782419495213226,"d":"49.78"},{"v":-1.2043942204082057,"d":"-1.20"},32,"YOQNE'AM ILLIT"]
["ירוחם",84,4,{"v":8767,"d":"8,767"},25.5,{"v":0.0822489736950331,"d":"0.08"},101,{"v":88.9846949773658,"d":"89.0"},{"v":0.2689681289280553,"d":"0.27"},96,{"v":21.791044776119403,"d":"21.79"},{"v":-0.018443547988137937,"d":"-0.02"},85,{"v":13.64206684156496,"d":"13.64"},{"v":-0.9798325231964125,"d":"-0.98"},24,{"v":24.83277591973244,"d":"24.83"},{"v":0.36227588145538725,"d":"0.36"},123,{"v":2412.949279495076,"d":"2,413"},{"v":-0.05572071940793043,"d":"-0.06"},110,"YEROHAM",null,"ירוחם",{"v":7.450980392156863,"d":"7.45"},{"v":-0.5950167701051366,"d":"-0.60"},71,{"v":44.224422442244226,"d":"44.22"},{"v":-0.30985225006205286,"d":"-0.31"},73,{"v":6.320247597328555,"d":"6.32"},{"v":-0.5006246179311608,"d":"-0.50"},54,{"v":46.892138939670936,"d":"46.89"},{"v":0.13657068714404744,"d":"0.14"},113,{"v":4.6752431754000625,"d":"4.68"},{"v":-0.33981067203606363,"d":"-0.34"},113,{"v":1.2090795026805063,"d":"1.21"},{"v":-0.7366054623146311,"d":"-0.74"},52,{"v":5.269761606022585,"d":"5.27"},{"v":-1.606457480960515,"d":"-1.61"},13,{"v":51.347068145800314,"d":"51.35"},{"v":-1.2937876127127061,"d":"-1.29"},29,"YEROHAM"]
["ירושלים ",88,5,{"v":693217,"d":"693,217"},23,{"v":-0.3130252202762421,"d":"-0.31"},79.5,{"v":110.35770857735886,"d":"110.4"},{"v":-0.4777458839085095,"d":"-0.48"},50,{"v":32.34688712670828,"d":"32.35"},{"v":-0.7148076043984527,"d":"-0.71"},55,{"v":16.776997678937477,"d":"16.78"},{"v":-0.6400187786912089,"d":"-0.64"},53,{"v":24.706580338948076,"d":"24.71"},{"v":0.34924748387382654,"d":"0.35"},122,{"v":1956.204972252556,"d":"1,956"},{"v":-0.394990757453545,"d":"-0.39"},88,"JERUSALEM",null,"ירושלים",{"v":10.606598084427102,"d":"10.61"},{"v":-0.2655926910668082,"d":"-0.27"},97,{"v":35.59570124417395,"d":"35.60"},{"v":-0.8234631887833929,"d":"-0.82"},39,{"v":2.02781930480445,"d":"2.03"},{"v":0.9866177968629172,"d":"0.99"},160,{"v":46.66026960042282,"d":"46.66"},{"v":0.15940566551276455,"d":"0.16"},116,{"v":7.884054720789415,"d":"7.88"},{"v":0.09727012220223445,"d":"0.10"},137,{"v":0.36568635795140625,"d":"0.37"},{"v":1.164801052088506,"d":"1.16"},173,{"v":1.6150786838753233,"d":"1.62"},{"v":0.46724273796331,"d":"0.47"},122,{"v":18.656558871509453,"d":"18.66"},{"v":0.5739259593368952,"d":"0.57"},136,"JERUSALEM"]
["ירכא",67,3,{"v":11931,"d":"11,931"},20,{"v":-0.7873542530417723,"d":"-0.79"},50.5,{"v":112.25760540829035,"d":"112.3"},{"v":-0.5441230272141583,"d":"-0.54"},46,{"v":32.53012048192771,"d":"32.53"},{"v":-0.7268954244200501,"d":"-0.73"},52,{"v":20.517978375660046,"d":"20.52"},{"v":-0.23451169588090853,"d":"-0.23"},91,{"v":12.7859477124183,"d":"12.79"},{"v":-0.8814353999232869,"d":"-0.88"},55,{"v":1377.0093523873384,"d":"1,377"},{"v":-0.8252177288062214,"d":"-0.83"},56,"YIRKA",null,"ירכא",{"v":5.8766859344894025,"d":"5.88"},{"v":-0.7593619324239425,"d":"-0.76"},46,{"v":24.896265560165975,"d":"24.90"},{"v":-1.460330121821039,"d":"-1.46"},13,{"v":4.028796898795514,"d":"4.03"},{"v":0.29331821303081224,"d":"0.29"},112,{"v":53.331055688418175,"d":"53.33"},{"v":-0.49754732583860156,"d":"-0.50"},74,{"v":2.4485036921881074,"d":"2.45"},{"v":-0.6431208066815572,"d":"-0.64"},64,{"v":0.7124298047104183,"d":"0.71"},{"v":0.38307754317149706,"d":"0.38"},117,{"v":1.6930684770765234,"d":"1.69"},{"v":0.4229906223406142,"d":"0.42"},118,{"v":10.3125,"d":"10.31"},{"v":1.0506487864283416,"d":"1.05"},172,"YIRKA"]
["כאבול ",35,2,{"v":8919,"d":"8,919"},20,{"v":-0.7873542530417723,"d":"-0.79"},50.5,{"v":108.43655059593362,"d":"108.4"},{"v":-0.410625934777728,"d":"-0.41"},54,{"v":32.48361252731245,"d":"32.48"},{"v":-0.7238273160819768,"d":"-0.72"},53,{"v":18.129835183316516,"d":"18.13"},{"v":-0.49337669887568886,"d":"-0.49"},65,{"v":8.596165739022881,"d":"8.60"},{"v":-1.3139873561025193,"d":"-1.31"},13,{"v":1220.922132526068,"d":"1,221"},{"v":-0.9411594410094326,"d":"-0.94"},30,"KABUL",null,"כאבול",{"v":7.884615384615385,"d":"7.88"},{"v":-0.5497483561336485,"d":"-0.55"},75,{"v":48.35820895522388,"d":"48.36"},{"v":-0.06379516666945032,"d":"-0.06"},94,{"v":9.739776951672862,"d":"9.74"},{"v":-1.6854246303790572,"d":"-1.69"},17,{"v":60.58768656716418,"d":"60.59"},{"v":-1.2121955397131219,"d":"-1.21"},21,{"v":1.3402061855670102,"d":"1.34"},{"v":-0.7940849713244815,"d":"-0.79"},26,{"v":0.796053369211795,"d":"0.80"},{"v":0.19455053024254965,"d":"0.19"},106,{"v":4.3278394438838435,"d":"4.33"},{"v":-1.0720023078456076,"d":"-1.07"},37,{"v":39.20454545454545,"d":"39.20"},{"v":-0.6000463730431106,"d":"-0.60"},47,"KABUL"]
["כאוכב אבו אל-היג'א",53,3,{"v":2656,"d":"2,656"},22,{"v":-0.47113489786475216,"d":"-0.47"},73,{"v":98.2089552238806,"d":"98.2"},{"v":-0.05330202506305506,"d":"-0.05"},81,{"v":27.41514360313316,"d":"27.42"},{"v":-0.3894627563806645,"d":"-0.39"},71,{"v":20.218373493975903,"d":"20.22"},{"v":-0.2669876457498559,"d":"-0.27"},89,{"v":10.614525139664805,"d":"10.61"},{"v":-1.1056124782296053,"d":"-1.11"},30,{"v":1450.210184487952,"d":"1,450"},{"v":-0.770844091964024,"d":"-0.77"},64,"KAOKAB ABU AL-HIJA",null,"כאוכב אבו אל-היג'א",{"v":8.695652173913043,"d":"8.70"},{"v":-0.4650818745015308,"d":"-0.47"},82,{"v":46.53465346534654,"d":"46.53"},{"v":-0.1723394138953099,"d":"-0.17"},81,{"v":9.128386336866901,"d":"9.13"},{"v":-1.473589745232552,"d":"-1.47"},19,{"v":57.71643663739021,"d":"57.72"},{"v":-0.9294288304527363,"d":"-0.93"},35,{"v":1.5151515151515151,"d":"1.52"},{"v":-0.7702552005444098,"d":"-0.77"},32,{"v":1.1671686746987953,"d":"1.17"},{"v":-0.6421186599894222,"d":"-0.64"},56,{"v":4.631024096385542,"d":"4.63"},{"v":-1.244032027977313,"d":"-1.24"},29,{"v":55.81395348837209,"d":"55.81"},{"v":-1.5489950892652942,"d":"-1.55"},22,"KAOKAB ABU AL-HIJA"]
["כוכב יאיר*",186,8,{"v":11756,"d":"11,756"},26,{"v":0.16130381248928813,"d":"0.16"},105.5,{"v":74.08559158892344,"d":"74.1"},{"v":0.7895016150834318,"d":"0.79"},154,{"v":8.483754512635379,"d":"8.48"},{"v":0.8594322595443854,"d":"0.86"},150,{"v":32.12827492344335,"d":"32.13"},{"v":1.023997199334398,"d":"1.02"},168,{"v":36.192745565263436,"d":"36.19"},{"v":1.535076070943287,"d":"1.54"},188,{"v":4340.554192185551,"d":"4,341"},{"v":1.376105757015265,"d":"1.38"},177,"KOKHAV YA'IR*",null,"כוכב יאיר*",{"v":30.446549391069013,"d":"30.45"},{"v":1.8055573418935489,"d":"1.81"},187,{"v":70.10309278350516,"d":"70.10"},{"v":1.23053454210915,"d":"1.23"},182,{"v":1.2468224185933907,"d":"1.25"},{"v":1.2572179364198597,"d":"1.26"},191,{"v":32.05751744554874,"d":"32.06"},{"v":1.5975152951066642,"d":"1.60"},188,{"v":24.970636598543578,"d":"24.97"},{"v":2.424679093501083,"d":"2.42"},191,{"v":0.5018713848247703,"d":"0.50"},{"v":0.8577756762249709,"d":"0.86"},152,{"v":0.008506294658046955,"d":"0.01"},{"v":1.378826474830811,"d":"1.38"},196,{"v":3.5714285714285716,"d":"3.57"},{"v":1.4357878031276088,"d":"1.44"},189,"KOKHAV YA'IR*"]
["כסיפה",1,1,{"v":8549,"d":"8,549"},13,{"v":-1.8941219961613427,"d":"-1.89"},6.5,{"v":193.1755829903978,"d":"193.2"},{"v":-3.3711734788628798,"d":"-3.37"},5,{"v":53.85329619312906,"d":"53.85"},{"v":-2.133575501730385,"d":"-2.13"},8,{"v":9.18236051000117,"d":"9.18"},{"v":-1.4632465398170849,"d":"-1.46"},10,{"v":8.662420382165605,"d":"8.66"},{"v":-1.3071472446887702,"d":"-1.31"},14,{"v":903.3201641517527,"d":"903"},{"v":-1.1770744380550378,"d":"-1.18"},8,"KUSEIFE",null,"כסיפה",{"v":4.291845493562231,"d":"4.29"},{"v":-0.9248080205080568,"d":"-0.92"},26,{"v":40.57142857142857,"d":"40.57"},{"v":-0.5272909142702008,"d":"-0.53"},56,{"v":15.364982133741705,"d":"15.36"},{"v":-3.634448159383123,"d":"-3.63"},1,{"v":57.16374269005848,"d":"57.16"},{"v":-0.8749983724509732,"d":"-0.87"},40,{"v":0.778816199376947,"d":"0.78"},{"v":-0.8705534013243514,"d":"-0.87"},8,{"v":0.15206456895543338,"d":"0.15"},{"v":1.6464054660606655,"d":"1.65"},196,{"v":6.866300152064569,"d":"6.87"},{"v":-2.5123479242557716,"d":"-2.51"},2,{"v":72.63157894736842,"d":"72.63"},{"v":-2.5098399343505573,"d":"-2.51"},3,"KUSEIFE"]
["כסרא-סמיע",44,3,{"v":6234,"d":"6,234"},19,{"v":-0.9454639306302823,"d":"-0.95"},37,{"v":123.84201077199282,"d":"123.8"},{"v":-0.9488501273484373,"d":"-0.95"},28,{"v":39.47089947089947,"d":"39.47"},{"v":-1.1847754164548137,"d":"-1.18"},26,{"v":14.068014116137311,"d":"14.07"},{"v":-0.933661572115549,"d":"-0.93"},27,{"v":12.998859749144811,"d":"13.00"},{"v":-0.8594544189164107,"d":"-0.86"},57,{"v":1398.2465244358891,"d":"1,398"},{"v":-0.8094427403616093,"d":"-0.81"},60,"KISRA-SUMEI",null,"כסרא-סמיע",{"v":5.663567202028741,"d":"5.66"},{"v":-0.7816100147371585,"d":"-0.78"},40,{"v":33.096085409252666,"d":"33.10"},{"v":-0.9722488553899072,"d":"-0.97"},29,{"v":6.158833063209076,"d":"6.16"},{"v":-0.4446976402050985,"d":"-0.44"},59,{"v":53.98692810457516,"d":"53.99"},{"v":-0.5621390156417841,"d":"-0.56"},69,{"v":3.0303030303030303,"d":"3.03"},{"v":-0.5638723643241451,"d":"-0.56"},80.5,{"v":0.5774783445620789,"d":"0.58"},{"v":0.6873218769770411,"d":"0.69"},137,{"v":2.5665704202759065,"d":"2.57"},{"v":-0.07264229833385404,"d":"-0.07"},90,{"v":20.37037037037037,"d":"20.37"},{"v":0.47601041542475037,"d":"0.48"},123,"KISRA-SUMEI"]
["כעביה-טאבש-\nחג'אג'רה",25,2,{"v":3662,"d":"3,662"},17,{"v":-1.2616832858073024,"d":"-1.26"},17,{"v":134.74358974358975,"d":"134.7"},{"v":-1.3297211609091188,"d":"-1.33"},18,{"v":45.18664047151277,"d":"45.19"},{"v":-1.561840216816841,"d":"-1.56"},16,{"v":15.974877116329875,"d":"15.97"},{"v":-0.7269653832781097,"d":"-0.73"},42,{"v":11.623931623931623,"d":"11.62"},{"v":-1.0014016261799998,"d":"-1.00"},44,{"v":1246.1625022756234,"d":"1,246"},{"v":-0.922410874099172,"d":"-0.92"},34,"KA'ABIYYE-TABBASH-HAJAJRE",null,"כעביה-טאבש-\nחג'אג'רה",{"v":6.879194630872483,"d":"6.88"},{"v":-0.6547071433337215,"d":"-0.65"},60,{"v":33.83458646616541,"d":"33.83"},{"v":-0.9282907517056112,"d":"-0.93"},31,{"v":6.818181818181818,"d":"6.82"},{"v":-0.6731490825378708,"d":"-0.67"},44,{"v":59.08596300326442,"d":"59.09"},{"v":-1.0643026565546914,"d":"-1.06"},26,{"v":0.8092485549132948,"d":"0.81"},{"v":-0.8664081288643711,"d":"-0.87"},10,{"v":0.70999453850355,"d":"0.71"},{"v":0.3885677834692558,"d":"0.39"},120,{"v":2.9765155652648825,"d":"2.98"},{"v":-0.3052488896632412,"d":"-0.31"},76,{"v":34.31372549019608,"d":"34.31"},{"v":-0.3206181527843844,"d":"-0.32"},64,"KA'ABIYYE-TABBASH-HAJAJRE"]
["כפר ברא",65,3,{"v":2414,"d":"2,414"},15,{"v":-1.5779026409843226,"d":"-1.58"},11.5,{"v":150.4149377593361,"d":"150.4"},{"v":-1.8772347395932263,"d":"-1.88"},11,{"v":39.140811455847256,"d":"39.14"},{"v":-1.1629996621852965,"d":"-1.16"},28,{"v":18.061309030654517,"d":"18.06"},{"v":-0.5008046549425366,"d":"-0.50"},64,{"v":16.05504587155963,"d":"16.06"},{"v":-0.5439345913710573,"d":"-0.54"},72,{"v":1468.2774785970726,"d":"1,468"},{"v":-0.7574236913972623,"d":"-0.76"},65,"KAFAR BARA",null,"כפר ברא",{"v":4.491017964071856,"d":"4.49"},{"v":-0.9040158289101518,"d":"-0.90"},30,{"v":51.42857142857143,"d":"51.43"},{"v":0.11896328802525977,"d":"0.12"},107,{"v":0.5714285714285714,"d":"0.57"},{"v":1.491228689248022,"d":"1.49"},198,{"v":48.309178743961354,"d":"48.31"},{"v":-0.00298236192880917,"d":"-0.00"},102,{"v":2.8248587570621466,"d":"2.82"},{"v":-0.5918564777099438,"d":"-0.59"},74,{"v":0.24855012427506215,"d":"0.25"},{"v":1.4288814506271827,"d":"1.43"},188,{"v":0.16570008285004142,"d":"0.17"},{"v":1.2896332944835311,"d":"1.29"},183,{"v":45,"d":"45.00"},{"v":-0.9311592663884167,"d":"-0.93"},38,"KAFAR BARA"]
["(1)   המשתנה המתוקנן הוכפל ב- (1-) על מנת לקבל יחס ישיר עם המדד.",{"$nulls":21}," (1)   THE STANDARDIZED VALUE WAS MULTIPLIED BY (-1) TO OBTAIN POSITIVE CORRELATION WITH THE INDEX.",null,"(1)   המשתנה המתוקנן הוכפל ב- (1-) על מנת לקבל יחס ישיר עם המדד.",{"$nulls":24},"(1)   THE STANDARDIZED VALUE WAS MULTIPLIED BY (-1) TO OBTAIN POSITIVE CORRELATION WITH THE INDEX."]
["לוח 1.- המועצות המקומיות והעיריות לפי סדר א''ב - דירוג, שיוך לאשכול, אוכלוסייה, ",{"$nulls":21},"TABLE 1.-  LOCAL COUNCILS AND MUNICIPALITIES - RANK, CLUSTER MEMBERSHIP, POPULATION,",null,"לוח 1.- המועצות המקומיות והעיריות לפי סדר א''ב - דירוג, שיוך לאשכול, אוכלוסייה,",{"$nulls":24},"TABLE 1.-  LOCAL COUNCILS AND MUNICIPALITIES - RANK, CLUSTER MEMBERSHIP, POPULATION,"]
["             ערכי המשתנים, ציון התקן ודירוג לפי המשתנים המשתתפים בחישוב המדד (המשך) ",{"$nulls":21},"                    VARIABLE VALUES, STANDARDIZED VALUES AND RANKING FOR THE VARIABLES ",null,"             ערכי המשתנים, ציון התקן ודירוג לפי המשתנים המשתתפים בחישוב המדד (המשך) ",{"$nulls":24},"                    VARIABLE VALUES, STANDARDIZED VALUES AND RANKING FOR THE VARIABLES USED"]
[{"$nulls":22},"                    USED IN THE COMPUTATION OF THE INDEX (Cont'd)",{"$nulls":26},"                    IN THE COMPUTATION OF THE INDEX (Cont'd) "]
[{"$nulls":4},"  דמוגרפיה",{"$nulls":6},"DEMOGRAPHY",null,"  רמת חיים",{"$nulls":7},"   STANDARD OF LIVING",{"$nulls":3},"השכלה וחינוך",null,null,"SCHOOLING AND\n EDUCATION",null,null,"תעסוקה ואבטלה",{"$nulls":7}," EMPLOYMENT AND UNEMPLOYMENT","  גמלאות",{"$nulls":7},"  BENEFITS"]
[{"$nulls":4},"חציון גיל",null,null,"יחס תלות  ",null,null,"% משפחות \nעם 4 ילדים או יותר  ",null,null,"רמת מינוע",null,null,"% מכוניות חדשות",null,null,"הכנסה ממוצעת לנפש",{"$nulls":5},"% הסטודנטים מתוך \nבני 29-20",null,null,"% הזכאים לבגרות \nמתוך בני 18-17",null,null,"% דורשי עבודה \nמתוך בני 15 או יותר  ",null,null,"% השכירים והעצמאים \n המשתכרים עד",null,null,"% המשתכרים למעלה\nמפי 2 מהשכר הממוצע",null,null,"% מקבלי דמי אבטלה",null,null,"% מקבלי \nהבטחת הכנסה",null,null,"% מקבלי השלמת הכנסה \nמבין מקבלי קצבת זקנה"]
["שם\nיישוב","דירוג","אשכול","אוכלוסייה"," MEDIAN AGE",null,null," DEPENDENCY RATIO",null,null,"% OF FAMILIES \nWITH 4 CHILDREN\nAND OVER",null,null,"RATE OF\n MOTORIZATION",null,null,"% OF NEW\n MOTOR  VEHICLES",null,null,"AVERAGE INCOME\nPER CAPITA ",null,null,"NAME\n OF LOCALITY",null,"שם\nיישוב","% OF STUDENTS\n AGED 20-29",null,null,"% OF ENTITLED TO\n MATRICULATION CER-\nTIFICATE - AGED 17-18",null,null,"% OF WORK-\nSEEKERS OF AGED \n15 AND OVER",null,null,"שכר המינימום\n% OF SUB-MINIMUM\n WAGE EARNERS",null,null,"% OF EARNERS -\nABOVE TWICE \nTHE AVERAGE WAGE",null,null,"% OF UNEMPLOYMENT\n COMPENSATION\n  RECIPIENTS",null,null,"% OF  INCOME-\nSUPPORT \nRECIPIENTS",null,null,"% OF RECIPIENTS OF\n INCOME SUPPLEMENT \nTO OLD-AGE PENSION ",null,null,"NAME\n OF LOCALITY"]
[{"$nulls":4},"ערך ","ציון תקן ","דירוג ","ערך","ציון תקן \n(1)","דירוג \n(1) ","ערך ","ציון תקן \n(1)","דירוג \n(1) ","ערך   ","ציון תקן ","דירוג","ערך ","ציון תקן ","דירוג","ערך    ","ציון תקן ","דירוג",{"$nulls":3},"ערך ","ציון תקן ","דירוג ","ערך ","ציון תקן ","דירוג ","ערך ","ציון תקן\n (1) ","דירוג\n (1) ","ערך ","ציון תקן \n(1) ","דירוג \n(1) ","ערך ","ציון תקן ","דירוג ","ערך ","ציון תקן \n(1) ","דירוג \n(1)","ערך ","ציון תקן\n (1)","דירוג \n(1) ","ערך ","ציון תקן \n(1) ","דירוג\n (1)"]
[null,"RANK","CLUSTER","POPULATION","VALUE","STANDARD-\nIZED VALUE"," RANK","VALUE","STANDARD-\nIZED VALUE"," RANK"," VALUE   ","STANDARD-\nIZED VALUE"," RANK","VALUE  ","STANDARD-\nIZED VALUE","RANK","VALUE  ","STANDARD-\nIZED VALUE","RANK","VALUE  ","STANDARD-\nIZED VALUE","RANK",{"$nulls":3},"VALUE","STANDARD-\nIZED VALUE"," RANK","VALUE","STANDARD-\nIZED VALUE"," RANK","VALUE","STANDARD-\nIZED VALUE"," RANK","VALUE","STANDARD-\nIZED VALUE"," RANK","VALUE","STANDARD-\nIZED VALUE"," RANK","VALUE","STANDARD-\nIZED VALUE","RANK","VALUE","STANDARD-\nIZED VALUE"," RANK","VALUE","STANDARD-\nIZED VALUE","RANK"]
["כפר ורדים",191,9,{"v":5198,"d":"5,198"},29,{"v":0.6356328452548183,"d":"0.64"},147,{"v":76.38276213098067,"d":"76.4"},{"v":0.7092448265119756,"d":"0.71"},143,{"v":5.47008547008547,"d":"5.47"},{"v":1.0582426177751683,"d":"1.06"},177,{"v":34.53251250480954,"d":"34.53"},{"v":1.2846067685997047,"d":"1.28"},180,{"v":38.38440111420613,"d":"38.38"},{"v":1.7613419962315096,"d":"1.76"},192,{"v":4751.414261895601,"d":"4,751"},{"v":1.6812929465907633,"d":"1.68"},191,"KEFAR WERADIM",null,"כפר ורדים",{"v":36.404833836858,"d":"36.40"},{"v":2.427559928268434,"d":"2.43"},195,{"v":73.7864077669903,"d":"73.79"},{"v":1.449778022440541,"d":"1.45"},185,{"v":1.8196414236018197,"d":"1.82"},{"v":1.058747359349901,"d":"1.06"},172,{"v":34.043459735832975,"d":"34.04"},{"v":1.4019355371825901,"d":"1.40"},181,{"v":24.333026678932843,"d":"24.33"},{"v":2.3378285427175336,"d":"2.34"},190,{"v":1.0003847633705272,"d":"1.00"},{"v":-0.26610894556488174,"d":"-0.27"},80,{"v":0.13466717968449404,"d":"0.13"},{"v":1.3072416450461095,"d":"1.31"},187,{"v":2.5830258302583027,"d":"2.58"},{"v":1.4922584196862363,"d":"1.49"},192,"KEFAR WERADIM"]
["כפר יאסיף",81,4,{"v":8128,"d":"8,128"},24,{"v":-0.154915542687732,"d":"-0.15"},87.5,{"v":90.35128805620609,"d":"90.4"},{"v":0.2212231444858129,"d":"0.22"},92,{"v":19.984859954579864,"d":"19.98"},{"v":0.10070963251420699,"d":"0.10"},90,{"v":24.630905511811022,"d":"24.63"},{"v":0.21131286724850415,"d":"0.21"},127,{"v":13.586413586413586,"d":"13.59"},{"v":-0.7987955198889608,"d":"-0.80"},62,{"v":1696.7452325295276,"d":"1,697"},{"v":-0.5877176603865616,"d":"-0.59"},78,"KAFAR YASIF",null,"כפר יאסיף",{"v":10.51028179741051,"d":"10.51"},{"v":-0.27564742748958615,"d":"-0.28"},96,{"v":50.37593984962406,"d":"50.38"},{"v":0.05630706342597682,"d":"0.06"},103,{"v":6.224527602815858,"d":"6.22"},{"v":-0.4674595127548954,"d":"-0.47"},57,{"v":57.68799102132436,"d":"57.69"},{"v":-0.9266274465800134,"d":"-0.93"},36,{"v":2.526595744680851,"d":"2.53"},{"v":-0.6324836795569458,"d":"-0.63"},66,{"v":0.5413385826771654,"d":"0.54"},{"v":0.7687979704293119,"d":"0.77"},142,{"v":3.1496062992125986,"d":"3.15"},{"v":-0.40346214113463696,"d":"-0.40"},66,{"v":11.51685393258427,"d":"11.52"},{"v":0.9818401861534,"d":"0.98"},166,"KAFAR YASIF"]
["כפר יונה",142,6,{"v":11535,"d":"11,535"},27,{"v":0.31941349007779823,"d":"0.32"},117,{"v":76.13376087952359,"d":"76.1"},{"v":0.7179442419129417,"d":"0.72"},145,{"v":10.579514824797844,"d":"10.58"},{"v":0.7211759173435391,"d":"0.72"},131,{"v":28.2184655396619,"d":"28.22"},{"v":0.6001897739310663,"d":"0.60"},149,{"v":23.932411674347158,"d":"23.93"},{"v":0.2693225206150791,"d":"0.27"},114,{"v":3146.099768819535,"d":"3,146"},{"v":0.4888640525577052,"d":"0.49"},139,"KEFAR YONA",null,"כפר יונה",{"v":10.804970286331713,"d":"10.80"},{"v":-0.24488404182856088,"d":"-0.24"},100,{"v":55.80357142857143,"d":"55.80"},{"v":0.3793782215160292,"d":"0.38"},125,{"v":3.028452802539993,"d":"3.03"},{"v":0.639917868971764,"d":"0.64"},132,{"v":39.85095116689546,"d":"39.85"},{"v":0.8300016125211785,"d":"0.83"},148,{"v":9.457728437233134,"d":"9.46"},{"v":0.31162442382629446,"d":"0.31"},147,{"v":1.2743823146944082,"d":"1.27"},{"v":-0.8838288455589415,"d":"-0.88"},39,{"v":1.022973558734287,"d":"1.02"},{"v":0.8032085532711615,"d":"0.80"},145,{"v":22.641509433962263,"d":"22.64"},{"v":0.346252961434318,"d":"0.35"},115,"KEFAR YONA"]
["כפר כמא",106,5,{"v":2777,"d":"2,777"},26.5,{"v":0.24035865128354317,"d":"0.24"},110,{"v":82.81764318630678,"d":"82.8"},{"v":0.48442787065928694,"d":"0.48"},118,{"v":13.544018058690744,"d":"13.54"},{"v":0.5256090048573944,"d":"0.53"},114,{"v":24.73892689953187,"d":"24.74"},{"v":0.2230219460614947,"d":"0.22"},129,{"v":13.973799126637555,"d":"13.97"},{"v":-0.7588019416351426,"d":"-0.76"},63,{"v":2030.3142779978396,"d":"2,030"},{"v":-0.33994230565886047,"d":"-0.34"},91,"KAFAR KAMA",null,"כפר כמא",{"v":10.672853828306264,"d":"10.67"},{"v":-0.25867606188772346,"d":"-0.26"},99,{"v":47.12643678160919,"d":"47.13"},{"v":-0.13711445093634153,"d":"-0.14"},85,{"v":3.6673553719008263,"d":"3.67"},{"v":0.41855062988957237,"d":"0.42"},122,{"v":48.17596566523605,"d":"48.18"},{"v":0.010136741187569322,"d":"0.01"},103,{"v":4.56140350877193,"d":"4.56"},{"v":-0.3553170771962987,"d":"-0.36"},111,{"v":1.0803024846957148,"d":"1.08"},{"v":-0.4462812375661107,"d":"-0.45"},71,{"v":1.5484335613971911,"d":"1.55"},{"v":0.5050577845807903,"d":"0.51"},125,{"v":18.840579710144926,"d":"18.84"},{"v":0.5634122590156304,"d":"0.56"},135,"KAFAR KAMA"]
["כפר כנא",21,2,{"v":16566,"d":"16,566"},19,{"v":-0.9454639306302823,"d":"-0.95"},37,{"v":119.41721854304636,"d":"119.4"},{"v":-0.7942601185138511,"d":"-0.79"},34,{"v":39.473684210526315,"d":"39.47"},{"v":-1.1849591244449666,"d":"-1.18"},25,{"v":17.101291802487022,"d":"17.10"},{"v":-0.6048666154821584,"d":"-0.60"},58,{"v":10.16590187080833,"d":"10.17"},{"v":-1.1519282230019112,"d":"-1.15"},26,{"v":1259.106805102821,"d":"1,259"},{"v":-0.9127958355688167,"d":"-0.91"},36,"KAFAR KANNA",null,"כפר כנא",{"v":6.481142438667155,"d":"6.48"},{"v":-0.6962609656321669,"d":"-0.70"},54,{"v":41.94528875379939,"d":"41.95"},{"v":-0.44551406672329497,"d":"-0.45"},60,{"v":9.754841367943964,"d":"9.75"},{"v":-1.6906441558564,"d":"-1.69"},15,{"v":60.564910374796305,"d":"60.56"},{"v":-1.209952492565411,"d":"-1.21"},22,{"v":1.8253726802555523,"d":"1.83"},{"v":-0.7279991467639905,"d":"-0.73"},46,{"v":0.5493178799951708,"d":"0.55"},{"v":0.7508088653534244,"d":"0.75"},141,{"v":5.366413135337438,"d":"5.37"},{"v":-1.661298434818634,"d":"-1.66"},11,{"v":31.594202898550726,"d":"31.59"},{"v":-0.16524311071044256,"d":"-0.17"},72,"KAFAR KANNA"]
["כפר מנדא ",10,2,{"v":14201,"d":"14,201"},16,{"v":-1.4197929633958126,"d":"-1.42"},13.5,{"v":145.649541601799,"d":"145.6"},{"v":-1.7107449710398746,"d":"-1.71"},15,{"v":47.88867562380038,"d":"47.89"},{"v":-1.7400922308880151,"d":"-1.74"},12,{"v":14.31589324695444,"d":"14.32"},{"v":-0.9067924831316716,"d":"-0.91"},30,{"v":7.181505164781112,"d":"7.18"},{"v":-1.4600365306427439,"d":"-1.46"},7,{"v":1019.6448548224304,"d":"1,020"},{"v":-1.0906683644517383,"d":"-1.09"},11,"KAFAR MANDA",null,"כפר מנדא",{"v":5.1206093948370714,"d":"5.12"},{"v":-0.8382909542657067,"d":"-0.84"},36,{"v":28.640776699029125,"d":"28.64"},{"v":-1.2374440374364692,"d":"-1.24"},20,{"v":8.868342232061467,"d":"8.87"},{"v":-1.3834895511169327,"d":"-1.38"},22,{"v":64.70806991446635,"d":"64.71"},{"v":-1.6179795252610638,"d":"-1.62"},9,{"v":1.2658227848101267,"d":"1.27"},{"v":-0.8042169330869849,"d":"-0.80"},22,{"v":0.5774241250616153,"d":"0.58"},{"v":0.6874441133409875,"d":"0.69"},138,{"v":5.232025913668052,"d":"5.23"},{"v":-1.5850459070527951,"d":"-1.59"},14,{"v":36.88212927756654,"d":"36.88"},{"v":-0.46735929321525566,"d":"-0.47"},55,"KAFAR MANDA"]
["כפר סבא",169,8,{"v":78797,"d":"78,797"},32,{"v":1.1099618780203486,"d":"1.11"},174.5,{"v":70.94849655052718,"d":"70.9"},{"v":0.8991030437173099,"d":"0.90"},177,{"v":5.4092191909689555,"d":"5.41"},{"v":1.0622579381651904,"d":"1.06"},179,{"v":31.2321535083823,"d":"31.23"},{"v":0.9268612848979507,"d":"0.93"},162,{"v":30.751726940268185,"d":"30.75"},{"v":0.9733467817358995,"d":"0.97"},163,{"v":4158.0725873658475,"d":"4,158"},{"v":1.2405582744783177,"d":"1.24"},173,"KEFAR SAVA",null,"כפר סבא",{"v":21.750271781332504,"d":"21.75"},{"v":0.8977277116863184,"d":"0.90"},164,{"v":66.27742392073603,"d":"66.28"},{"v":1.0028176729764116,"d":"1.00"},175,{"v":1.9798630688683045,"d":"1.98"},{"v":1.0032336942705282,"d":"1.00"},164,{"v":37.99243496384736,"d":"37.99"},{"v":1.0130321823763044,"d":"1.01"},160,{"v":14.51823097185637,"d":"14.52"},{"v":1.0009289952512461,"d":"1.00"},166,{"v":1.0799903549627523,"d":"1.08"},{"v":-0.4455775497174451,"d":"-0.45"},72,{"v":0.6104293310659035,"d":"0.61"},{"v":1.0372898876729577,"d":"1.04"},159,{"v":20.63043989649494,"d":"20.63"},{"v":0.46115180984158893,"d":"0.46"},121,"KEFAR SAVA"]
["כפר קאסם",59,3,{"v":16250,"d":"16,250"},18,{"v":-1.1035736082187924,"d":"-1.10"},24.5,{"v":127.30451811442161,"d":"127.3"},{"v":-1.0698205623338861,"d":"-1.07"},22,{"v":34.84441029581252,"d":"34.84"},{"v":-0.879568057165081,"d":"-0.88"},43,{"v":16.516923076923078,"d":"16.52"},{"v":-0.6682098071208138,"d":"-0.67"},48,{"v":12.518628912071534,"d":"12.52"},{"v":-0.909033320470874,"d":"-0.91"},54,{"v":1230.1129282051281,"d":"1,230"},{"v":-0.9343325106016311,"d":"-0.93"},32,"KAFAR QASEM",null,"כפר קאסם",{"v":4.562737642585551,"d":"4.56"},{"v":-0.8965288037546103,"d":"-0.90"},32,{"v":48.78892733564014,"d":"48.79"},{"v":-0.03815733846616986,"d":"-0.04"},95,{"v":0.7251153592617007,"d":"0.73"},{"v":1.4379792244038507,"d":"1.44"},196,{"v":56.84261974584555,"d":"56.84"},{"v":-0.8433735120508049,"d":"-0.84"},43,{"v":1.2249443207126949,"d":"1.22"},{"v":-0.809785097905084,"d":"-0.81"},20,{"v":0.2523076923076923,"d":"0.25"},{"v":1.4204101174414585,"d":"1.42"},187,{"v":0.17846153846153845,"d":"0.18"},{"v":1.2823923288897772,"d":"1.28"},182,{"v":43.18840579710145,"d":"43.19"},{"v":-0.8276570831886907,"d":"-0.83"},42,"KAFAR QASEM"]
["כפר קרע",73,4,{"v":13471,"d":"13,471"},20,{"v":-0.7873542530417723,"d":"-0.79"},50.5,{"v":104.72644376899696,"d":"104.7"},{"v":-0.2810050582535531,"d":"-0.28"},61,{"v":33.366533864541836,"d":"33.37"},{"v":-0.7820732299052325,"d":"-0.78"},50,{"v":20.87447108603667,"d":"20.87"},{"v":-0.19586933689878122,"d":"-0.20"},100,{"v":14.046941678520627,"d":"14.05"},{"v":-0.7512507243885507,"d":"-0.75"},64,{"v":1594.5715487590626,"d":"1,595"},{"v":-0.6636123547054561,"d":"-0.66"},73,"KAFAR QARA",null,"כפר קרע",{"v":9.414414414414415,"d":"9.41"},{"v":-0.39004820052236594,"d":"-0.39"},90,{"v":46.774193548387096,"d":"46.77"},{"v":-0.15808117051396578,"d":"-0.16"},83,{"v":5.154514727184935,"d":"5.15"},{"v":-0.09672098794699324,"d":"-0.10"},82,{"v":55.71499257793172,"d":"55.71"},{"v":-0.7323224258192748,"d":"-0.73"},50,{"v":2.945262572936927,"d":"2.95"},{"v":-0.5754559522420372,"d":"-0.58"},78,{"v":0.6012916635736025,"d":"0.60"},{"v":0.6336354080022254,"d":"0.63"},134,{"v":2.1082324994432486,"d":"2.11"},{"v":0.18742279267911563,"d":"0.19"},103,{"v":20.708446866485012,"d":"20.71"},{"v":0.45669502162386905,"d":"0.46"},120,"KAFAR QARA"]
["כפר שמריהו",196,9,{"v":1789,"d":"1,789"},"..","..","..","..","..","..","..","..","..","..","..","..","..","..","..","..","..","..","KEFAR SHEMARYAHU",null,"כפר שמריהו","..","..","..","..","..","..","..","..","..","..","..","..","..","..","..","..","..","..","..","..","..","..","..","..","KEFAR SHEMARYAHU"]
["כפר תבור",188,8,{"v":2348,"d":"2,348"},27,{"v":0.31941349007779823,"d":"0.32"},117,{"v":72.90132547864506,"d":"72.9"},{"v":0.8308765992584571,"d":"0.83"},165,{"v":9.66542750929368,"d":"9.67"},{"v":0.7814778363942896,"d":"0.78"},143,{"v":37.606473594548554,"d":"37.61"},{"v":1.6178116405907566,"d":"1.62"},188,{"v":37.14609286523216,"d":"37.15"},{"v":1.6334993879889406,"d":"1.63"},189,{"v":4306.908255252697,"d":"4,307"},{"v":1.3511135280541526,"d":"1.35"},175,"KEFAR TAVOR",null,"כפר תבור",{"v":31.547619047619047,"d":"31.55"},{"v":1.9205011953440263,"d":"1.92"},189,{"v":83.92857142857143,"d":"83.93"},{"v":2.053474222528118,"d":"2.05"},192,{"v":1.4176018901358536,"d":"1.42"},{"v":1.1980461911174558,"d":"1.20"},187,{"v":38.201246660730185,"d":"38.20"},{"v":0.9924679689407704,"d":"0.99"},159,{"v":18.829268292682926,"d":"18.83"},{"v":1.5881469074048191,"d":"1.59"},181,{"v":1.192504258943782,"d":"1.19"},{"v":-0.699237033823372,"d":"-0.70"},54,{"v":0.12776831345826234,"d":"0.13"},{"v":1.3111561242795795,"d":"1.31"},189,{"v":3,"d":"3.00"},{"v":1.4684353489140367,"d":"1.47"},190,"KEFAR TAVOR"]
["כרמיאל",134,6,{"v":42703,"d":"42,703"},32,{"v":1.1099618780203486,"d":"1.11"},174.5,{"v":72.41198320413437,"d":"72.4"},{"v":0.847972865619817,"d":"0.85"},170,{"v":4.7658175842235,"d":"4.77"},{"v":1.1047028457238168,"d":"1.10"},185,{"v":22.623703252698874,"d":"22.62"},{"v":-0.006259688903921551,"d":"-0.01"},116,{"v":27.657592381741022,"d":"27.66"},{"v":0.6539091679242038,"d":"0.65"},147,{"v":3002.412539321984,"d":"3,002"},{"v":0.3821330631500613,"d":"0.38"},136,"KARMI'EL",null,"כרמיאל",{"v":16.99042792792793,"d":"16.99"},{"v":0.40083381303220655,"d":"0.40"},144,{"v":58.53985264567984,"d":"58.54"},{"v":0.5422510194966753,"d":"0.54"},144,{"v":5.424605415688256,"d":"5.42"},{"v":-0.19030212673565433,"d":"-0.19"},78,{"v":42.89162685441288,"d":"42.89"},{"v":0.5305494996376979,"d":"0.53"},134,{"v":6.4757686020144485,"d":"6.48"},{"v":-0.09455629284335353,"d":"-0.09"},123,{"v":1.536191836639112,"d":"1.54"},{"v":-1.4740711704693812,"d":"-1.47"},12,{"v":3.18244619815938,"d":"3.18"},{"v":-0.42209579748350723,"d":"-0.42"},62,{"v":61.323815704088254,"d":"61.32"},{"v":-1.863791177453174,"d":"-1.86"},12,"KARMI'EL"]
["להבים",195,9,{"v":5104,"d":"5,104"},27,{"v":0.31941349007779823,"d":"0.32"},117,{"v":70.36048064085448,"d":"70.4"},{"v":0.9196466941234271,"d":"0.92"},181,{"v":6.2770562770562774,"d":"6.28"},{"v":1.0050071254399169,"d":"1.01"},168,{"v":36.48119122257053,"d":"36.48"},{"v":1.4958356110436297,"d":"1.50"},185,{"v":45.8109559613319,"d":"45.81"},{"v":2.528057507252073,"d":"2.53"},195,{"v":6269.541095219436,"d":"6,270"},{"v":2.808958776974861,"d":"2.81"},195,"LEHAVIM",null,"להבים",{"v":51.925820256776035,"d":"51.93"},{"v":4.047840696015516,"d":"4.05"},198,{"v":64.01673640167364,"d":"64.02"},{"v":0.8682538352804015,"d":"0.87"},169,{"v":1.7429193899782136,"d":"1.74"},{"v":1.0853300428050943,"d":"1.09"},176,{"v":28.028224225793807,"d":"28.03"},{"v":1.9943285340311416,"d":"1.99"},196,{"v":31.985142385472553,"d":"31.99"},{"v":3.3801436688343913,"d":"3.38"},197,{"v":0.9012539184952978,"d":"0.90"},{"v":-0.04262119800370043,"d":"-0.04"},94,{"v":0.1371473354231975,"d":"0.14"},{"v":1.3058343821979024,"d":"1.31"},186,{"v":1.3071895424836601,"d":"1.31"},{"v":1.5651510360231768,"d":"1.57"},196,"LEHAVIM"]
["לוד",101,4,{"v":66824,"d":"66,824"},28,{"v":0.47752316766630826,"d":"0.48"},132,{"v":86.88368711021617,"d":"86.9"},{"v":0.34237153589921837,"d":"0.34"},104,{"v":14.89158467857484,"d":"14.89"},{"v":0.43671065581628005,"d":"0.44"},107,{"v":20.11852029211062,"d":"20.12"},{"v":-0.2778113264582682,"d":"-0.28"},86,{"v":20.544480809282952,"d":"20.54"},{"v":-0.08044654431216071,"d":"-0.08"},94,{"v":2367.9421677341475,"d":"2,368"},{"v":-0.08915203815088242,"d":"-0.09"},105,"LOD",null,"לוד",{"v":7.645173453996984,"d":"7.65"},{"v":-0.5747443934135571,"d":"-0.57"},73,{"v":45.63894523326572,"d":"45.64"},{"v":-0.22565502525175787,"d":"-0.23"},78,{"v":4.950766441056782,"d":"4.95"},{"v":-0.02612619348085187,"d":"-0.03"},87,{"v":46.3205153230529,"d":"46.32"},{"v":0.1928653786407665,"d":"0.19"},118,{"v":4.422064735380662,"d":"4.42"},{"v":-0.3742967838199408,"d":"-0.37"},108,{"v":1.2690051478510715,"d":"1.27"},{"v":-0.871706171656681,"d":"-0.87"},41,{"v":3.028851909493595,"d":"3.03"},{"v":-0.3349450057960708,"d":"-0.33"},73,{"v":42.386494017374204,"d":"42.39"},{"v":-0.7818412929843784,"d":"-0.78"},43,"LOD"]
["לקיה",7,1,{"v":6587,"d":"6,587"},15,{"v":-1.5779026409843226,"d":"-1.58"},11.5,{"v":150.93333333333334,"d":"150.9"},{"v":-1.8953460479253517,"d":"-1.90"},10,{"v":57.53228120516499,"d":"57.53"},{"v":-2.3762764479330505,"d":"-2.38"},5,{"v":11.370882040382572,"d":"11.37"},{"v":-1.2260197125763053,"d":"-1.23"},17,{"v":10.947930574098798,"d":"10.95"},{"v":-1.0711917914776554,"d":"-1.07"},35,{"v":880.310852183594,"d":"880"},{"v":-1.1941657734544204,"d":"-1.19"},7,"LAQYE",null,"לקיה",{"v":3.858784893267652,"d":"3.86"},{"v":-0.9700164720163869,"d":"-0.97"},23,{"v":47.265625,"d":"47.27"},{"v":-0.12882949307692654,"d":"-0.13"},87,{"v":12.83041283041283,"d":"12.83"},{"v":-2.7562694888830355,"d":"-2.76"},3,{"v":60.98615916955017,"d":"60.99"},{"v":-1.2514379565221594,"d":"-1.25"},19,{"v":1.3108614232209739,"d":"1.31"},{"v":-0.7980820998100634,"d":"-0.80"},25,{"v":0.22772126916654015,"d":"0.23"},{"v":1.4758395282905052,"d":"1.48"},190,{"v":4.8428723242750875,"d":"4.84"},{"v":-1.364236632839467,"d":"-1.36"},25,{"v":65.33333333333333,"d":"65.33"},{"v":-2.092867770622144,"d":"-2.09"},6,"LAQYE"]
["מבשרת ציון",174,8,{"v":21429,"d":"21,429"},27,{"v":0.31941349007779823,"d":"0.32"},117,{"v":76.34134298880842,"d":"76.3"},{"v":0.7106918968427451,"d":"0.71"},144,{"v":13.575129533678757,"d":"13.58"},{"v":0.5235565951866159,"d":"0.52"},113,{"v":34.00531989360213,"d":"34.01"},{"v":1.227461235066973,"d":"1.23"},178,{"v":37.381638534376286,"d":"37.38"},{"v":1.6578170590765529,"d":"1.66"},190,{"v":4510.260845894193,"d":"4,510"},{"v":1.5021639956125408,"d":"1.50"},183,"MEVASSERET ZIYYON",null,"מבשרת ציון",{"v":23.335198656966984,"d":"23.34"},{"v":1.0631828229401032,"d":"1.06"},170,{"v":61.59334126040428,"d":"61.59"},{"v":0.7240050845294268,"d":"0.72"},158,{"v":2.0128205128205128,"d":"2.01"},{"v":0.9918145848088068,"d":"0.99"},161,{"v":34.447088031447194,"d":"34.45"},{"v":1.36218537690163,"d":"1.36"},178,{"v":19.551066217732885,"d":"19.55"},{"v":1.6864649313516296,"d":"1.69"},184,{"v":0.6673199869335946,"d":"0.67"},{"v":0.4847763794976343,"d":"0.48"},126,{"v":0.7233188669559942,"d":"0.72"},{"v":0.9732353416900881,"d":"0.97"},154,{"v":11.189358372456963,"d":"11.19"},{"v":1.0005510571680891,"d":"1.00"},167,"MEVASSERET ZIYYON"]
["מג'דל שמס",61,3,{"v":8440,"d":"8,440"},25,{"v":0.003194134900778072,"d":"0.00"},96.5,{"v":79.84231834647348,"d":"79.8"},{"v":0.588377495743742,"d":"0.59"},129,{"v":15.06533435818601,"d":"15.07"},{"v":0.4252484695050875,"d":"0.43"},104,{"v":19.24170616113744,"d":"19.24"},{"v":-0.3728544098746783,"d":"-0.37"},82,{"v":9.544334975369457,"d":"9.54"},{"v":-1.2160986209427975,"d":"-1.22"},20,{"v":1097.2336887835702,"d":"1,097"},{"v":-1.0330353163053196,"d":"-1.03"},20,"MAJDAL SHAMS",null,"מג'דל שמס",{"v":3.0915576694411415,"d":"3.09"},{"v":-1.05010954610495,"d":"-1.05"},16,{"v":42.5531914893617,"d":"42.55"},{"v":-0.40932962090607977,"d":"-0.41"},63,{"v":4.115297794756034,"d":"4.12"},{"v":0.26334734511573626,"d":"0.26"},108,{"v":72.29454841334419,"d":"72.29"},{"v":-2.3651118239012012,"d":"-2.37"},1,{"v":0.44620723847297966,"d":"0.45"},{"v":-0.9158589565887512,"d":"-0.92"},3,{"v":0.26066350710900477,"d":"0.26"},{"v":1.4015721641148817,"d":"1.40"},185,{"v":2.1208530805687205,"d":"2.12"},{"v":0.18026176054572873,"d":"0.18"},102,{"v":27.575757575757574,"d":"27.58"},{"v":0.06434355020531402,"d":"0.06"},85,"MAJDAL SHAMS"]
["מגאר",43,3,{"v":18302,"d":"18,302"},20,{"v":-0.7873542530417723,"d":"-0.79"},50.5,{"v":108.68871151653363,"d":"108.7"},{"v":-0.41943574028413794,"d":"-0.42"},53,{"v":34.701892181363796,"d":"34.70"},{"v":-0.870166202818144,"d":"-0.87"},44,{"v":16.326084580920117,"d":"16.33"},{"v":-0.6888959234297974,"d":"-0.69"},45,{"v":12.884872824631861,"d":"12.88"},{"v":-0.8712223981310843,"d":"-0.87"},56,{"v":1296.1785506137762,"d":"1,296"},{"v":-0.885258913246015,"d":"-0.89"},45,"MUGHAR",null,"מגאר",{"v":6.152927120669056,"d":"6.15"},{"v":-0.7305243141748764,"d":"-0.73"},51,{"v":38.668373879641486,"d":"38.67"},{"v":-0.6405672253538649,"d":"-0.64"},50,{"v":6.748304114174963,"d":"6.75"},{"v":-0.6489378253740825,"d":"-0.65"},46,{"v":58.76577840112202,"d":"58.77"},{"v":-1.0327702060477517,"d":"-1.03"},29,{"v":3.1382978723404253,"d":"3.14"},{"v":-0.5491620983382326,"d":"-0.55"},85,{"v":0.404327395913015,"d":"0.40"},{"v":1.0776859009129516,"d":"1.08"},170,{"v":3.813790842530871,"d":"3.81"},{"v":-0.7803264717003364,"d":"-0.78"},47,{"v":24.776785714285715,"d":"24.78"},{"v":0.22425778370938443,"d":"0.22"},102,"MUGHAR"]
["מגדל",127,5,{"v":1473,"d":"1,473"},"..","..","..","..","..","..","..","..","..","..","..","..","..","..","..","..","..","..","MIGDAL",null,"מגדל","..","..","..","..","..","..","..","..","..","..","..","..","..","..","..","..","..","..","..","..","..","..","..","..","MIGDAL"]
["מגדל העמק",103,4,{"v":24787,"d":"24,787"},28,{"v":0.47752316766630826,"d":"0.48"},132,{"v":87.31202297287085,"d":"87.3"},{"v":0.32740666492544096,"d":"0.33"},103,{"v":12.132049518569463,"d":"12.13"},{"v":0.6187559189042636,"d":"0.62"},119,{"v":19.61512082946706,"d":"19.62"},{"v":-0.33237777951794345,"d":"-0.33"},84,{"v":23.13862607980255,"d":"23.14"},{"v":0.1873723108219642,"d":"0.19"},106,{"v":2373.917450007396,"d":"2,374"},{"v":-0.08471359368199081,"d":"-0.08"},106,"MIGDAL HAEMEQ",null,"מגדל העמק",{"v":12.336683417085426,"d":"12.34"},{"v":-0.0849840676696362,"d":"-0.08"},114,{"v":49.8220640569395,"d":"49.82"},{"v":0.023338485662754815,"d":"0.02"},97,{"v":5.3481832717649,"d":"5.35"},{"v":-0.16382334919375224,"d":"-0.16"},80,{"v":47.81907927873476,"d":"47.82"},{"v":0.045283660320012624,"d":"0.05"},105,{"v":3.0972515856236784,"d":"3.10"},{"v":-0.5547531227237148,"d":"-0.55"},84,{"v":1.5209585669907613,"d":"1.52"},{"v":-1.439728185437961,"d":"-1.44"},14,{"v":3.8407229596159276,"d":"3.84"},{"v":-0.7956079990681199,"d":"-0.80"},46,{"v":50.21543282412848,"d":"50.22"},{"v":-1.2291336597515206,"d":"-1.23"},30,"MIGDAL HAEMEQ"]
["מודיעין-מכבים-רעות",179,8,{"v":48788,"d":"48,788"},26,{"v":0.16130381248928813,"d":"0.16"},105.5,{"v":87.87738755391251,"d":"87.9"},{"v":0.30765438932564343,"d":"0.31"},100,{"v":6.905055487053021,"d":"6.91"},{"v":0.9635783068983621,"d":"0.96"},162,{"v":28.410674756087563,"d":"28.41"},{"v":0.6210244707554334,"d":"0.62"},150,{"v":34.5213188081668,"d":"34.52"},{"v":1.362518425227284,"d":"1.36"},185,{"v":4412.795827525894,"d":"4,413"},{"v":1.4297669017339922,"d":"1.43"},180,"MODI'IN-MAKKABBIM-RE'UT*",null,"מודיעין-מכבים-רעות*",{"v":28.407595412671554,"d":"28.41"},{"v":1.5927050251568238,"d":"1.59"},183,{"v":63.39779005524862,"d":"63.40"},{"v":0.8314120360487155,"d":"0.83"},167,{"v":2.1710249181815238,"d":"2.17"},{"v":0.9369998538859955,"d":"0.94"},155,{"v":28.422934010629792,"d":"28.42"},{"v":1.9554566873787214,"d":"1.96"},195,{"v":21.868193100653464,"d":"21.87"},{"v":2.0020869752180137,"d":"2.00"},189,{"v":1.0104943838648848,"d":"1.01"},{"v":-0.2889008053117253,"d":"-0.29"},79,{"v":0.1598753791916045,"d":"0.16"},{"v":1.2929382841389867,"d":"1.29"},184,{"v":27.3224043715847,"d":"27.32"},{"v":0.07881843078871528,"d":"0.08"},86,"MODI'IN-MAKKABBIM-RE'UT*"]
["מודיעין עילית",9,2,{"v":24290,"d":"24,290"},11,{"v":-2.210341351338363,"d":"-2.21"},2,{"v":151.91868906865795,"d":"151.9"},{"v":-1.9297716534560574,"d":"-1.93"},9,{"v":40.73856975381008,"d":"40.74"},{"v":-1.2684030409569171,"d":"-1.27"},24,{"v":3.404693289419514,"d":"3.40"},{"v":-2.08952215308591,"d":"-2.09"},1,{"v":14.873035066505441,"d":"14.87"},{"v":-0.6659650667508621,"d":"-0.67"},66,{"v":722.05421641279,"d":"722"},{"v":-1.3117189295366103,"d":"-1.31"},2,"MODI'IN ILLIT",null,"מודיעין עילית",{"v":0.21629416005767843,"d":"0.22"},{"v":-1.35026663924437,"d":"-1.35"},1,{"v":4.878048780487805,"d":"4.88"},{"v":-2.6518827141144548,"d":"-2.65"},2,{"v":1.2691505756504398,"d":"1.27"},{"v":1.2494816668874689,"d":"1.25"},189,{"v":68.23734729493891,"d":"68.24"},{"v":-1.9655501566417681,"d":"-1.97"},5,{"v":1.7173051519154559,"d":"1.72"},{"v":-0.7427193135454048,"d":"-0.74"},41,{"v":0.28406751749691234,"d":"0.28"},{"v":1.348808470109496,"d":"1.35"},179,{"v":3.170028818443804,"d":"3.17"},{"v":-0.41505006367207137,"d":"-0.42"},65,{"v":25.757575757575758,"d":"25.76"},{"v":0.1682221049803119,"d":"0.17"},96,"MODI'IN ILLIT"]
["מזכרת בתיה",160,7,{"v":7584,"d":"7,584"},27,{"v":0.31941349007779823,"d":"0.32"},117,{"v":77.27910238429172,"d":"77.3"},{"v":0.6779291758534716,"d":"0.68"},138,{"v":7.860262008733624,"d":"7.86"},{"v":0.9005637727612561,"d":"0.90"},157,{"v":31.091772151898734,"d":"31.09"},{"v":0.911644517166838,"d":"0.91"},159,{"v":27.608142493638677,"d":"27.61"},{"v":0.6488039748694495,"d":"0.65"},145,{"v":4021.865176687764,"d":"4,022"},{"v":1.139383300493779,"d":"1.14"},167,"MAZKERET BATYA",null,"מזכרת בתיה",{"v":23.42177493138152,"d":"23.42"},{"v":1.0722207712110359,"d":"1.07"},173,{"v":63.665594855305464,"d":"63.67"},{"v":0.8473526918647867,"d":"0.85"},168,{"v":2.5189849972217075,"d":"2.52"},{"v":0.8164384949216617,"d":"0.82"},146,{"v":37.12943938949222,"d":"37.13"},{"v":1.0980217947873319,"d":"1.10"},165,{"v":18.673926969891095,"d":"18.67"},{"v":1.5669874507700288,"d":"1.57"},179,{"v":0.7779535864978903,"d":"0.78"},{"v":0.23535598968525598,"d":"0.24"},109,{"v":0.804324894514768,"d":"0.80"},{"v":0.9272717873514035,"d":"0.93"},152,{"v":35.69131832797428,"d":"35.69"},{"v":-0.39932444696561775,"d":"-0.40"},60,"MAZKERET BATYA"]
["מזרעה",57,3,{"v":3297,"d":"3,297"},21,{"v":-0.6292445754532622,"d":"-0.63"},63,{"v":108.1439393939394,"d":"108.1"},{"v":-0.4004029082578691,"d":"-0.40"},55,{"v":26.871401151631478,"d":"26.87"},{"v":-0.3535923173768955,"d":"-0.35"},75,{"v":18.471337579617835,"d":"18.47"},{"v":-0.45635922893306197,"d":"-0.46"},72,{"v":7.22495894909688,"d":"7.22"},{"v":-1.4555503737189401,"d":"-1.46"},8,{"v":1574.6449802851077,"d":"1,575"},{"v":-0.6784138257628447,"d":"-0.68"},72,"MAZRA'A",null,"מזרעה",{"v":7.223476297968397,"d":"7.22"},{"v":-0.6187665820323117,"d":"-0.62"},67,{"v":47.82608695652174,"d":"47.83"},{"v":-0.09546888436110576,"d":"-0.10"},91,{"v":7.298578199052133,"d":"7.30"},{"v":-0.8395970287477701,"d":"-0.84"},38,{"v":56.75126903553299,"d":"56.75"},{"v":-0.8343771026906085,"d":"-0.83"},44,{"v":2.840909090909091,"d":"2.84"},{"v":-0.5896702188516781,"d":"-0.59"},75,{"v":0.5156202608431908,"d":"0.52"},{"v":0.8267792155701446,"d":"0.83"},147,{"v":3.97330906885047,"d":"3.97"},{"v":-0.8708385593117399,"d":"-0.87"},44,{"v":20.353982300884955,"d":"20.35"},{"v":0.47694671836028385,"d":"0.48"},124,"MAZRA'A"]
["מטולה ",183,8,{"v":1462,"d":"1,462"},"..","..","..","..","..","..","..","..","..","..","..","..","..","..","..","..","..","..","METULA",null,"מטולה","..","..","..","..","..","..","..","..","..","..","..","..","..","..","..","..","..","..","..","..","..","..","..","..","METULA"]
["מיתר",193,9,{"v":6371,"d":"6,371"},28,{"v":0.47752316766630826,"d":"0.48"},132,{"v":73.125,"d":"73.1"},{"v":0.8230620297954827,"d":"0.82"},161,{"v":8.798882681564246,"d":"8.80"},{"v":0.8386433994310835,"d":"0.84"},145,{"v":33.935018050541515,"d":"33.94"},{"v":1.2198408013874642,"d":"1.22"},175,{"v":40.93432007400555,"d":"40.93"},{"v":2.0245949390250693,"d":"2.02"},194,{"v":5203.5805734316955,"d":"5,204"},{"v":2.0171624457509156,"d":"2.02"},193,"METAR",null,"מיתר",{"v":45.15441959531417,"d":"45.15"},{"v":3.340954550660943,"d":"3.34"},196,{"v":63.07692307692308,"d":"63.08"},{"v":0.81231293826128,"d":"0.81"},166,{"v":1.4562051727885241,"d":"1.46"},{"v":1.1846709090163365,"d":"1.18"},185,{"v":30.51926298157454,"d":"30.52"},{"v":1.7490058178482095,"d":"1.75"},192,{"v":27.7797513321492,"d":"27.78"},{"v":2.8073161170542593,"d":"2.81"},192,{"v":0.9103751373410768,"d":"0.91"},{"v":-0.06318473357551432,"d":"-0.06"},90,{"v":0.15696123057604772,"d":"0.16"},{"v":1.2945917984795703,"d":"1.29"},185,{"v":2.903225806451613,"d":"2.90"},{"v":1.473964368764964,"d":"1.47"},191,"METAR"]
["מנחמיה",146,6,{"v":1087,"d":"1,087"},"..","..","..","..","..","..","..","..","..","..","..","..","..","..","..","..","..","..","MENAHEMYA",null,"מנחמיה","..","..","..","..","..","..","..","..","..","..","..","..","..","..","..","..","..","..","..","..","..","..","..","..","MENAHEMYA"]
["מסעדה",66,3,{"v":3105,"d":"3,105"},24,{"v":-0.154915542687732,"d":"-0.15"},87.5,{"v":81.57894736842105,"d":"81.6"},{"v":0.5277044783557151,"d":"0.53"},123,{"v":19.01565995525727,"d":"19.02"},{"v":0.1646473099240543,"d":"0.16"},92,{"v":18.26086956521739,"d":"18.26"},{"v":-0.4791731051498442,"d":"-0.48"},68,{"v":9.171075837742505,"d":"9.17"},{"v":-1.254633793218473,"d":"-1.25"},18,{"v":1087.322678475577,"d":"1,087"},{"v":-1.0403972227176046,"d":"-1.04"},18,"MAS'ADE",null,"מסעדה",{"v":2.0802377414561666,"d":"2.08"},{"v":-1.1556841652058716,"d":"-1.16"},8,{"v":59.50413223140496,"d":"59.50"},{"v":0.5996482318813873,"d":"0.60"},150,{"v":4.197761194029851,"d":"4.20"},{"v":0.23477539080220242,"d":"0.23"},105,{"v":69.62962962962963,"d":"69.63"},{"v":-2.1026650382337215,"d":"-2.10"},3,{"v":0.4878048780487805,"d":"0.49"},{"v":-0.9101928309571745,"d":"-0.91"},4,{"v":0.322061191626409,"d":"0.32"},{"v":1.2631527827857165,"d":"1.26"},176,{"v":2.1256038647342996,"d":"2.13"},{"v":0.17756612254536477,"d":"0.18"},101,{"v":32.407407407407405,"d":"32.41"},{"v":-0.21170409072454166,"d":"-0.21"},70,"MAS'ADE"]
["מעיליא",132,6,{"v":2594,"d":"2,594"},29,{"v":0.6356328452548183,"d":"0.64"},147,{"v":85.68360773085183,"d":"85.7"},{"v":0.3842989919828027,"d":"0.38"},107,{"v":11.140583554376658,"d":"11.14"},{"v":0.6841624717578642,"d":"0.68"},127,{"v":31.341557440246724,"d":"31.34"},{"v":0.9387202258695485,"d":"0.94"},164,{"v":11.685116851168512,"d":"11.69"},{"v":-0.9950848798913764,"d":"-1.00"},46,{"v":2395.092232074017,"d":"2,395"},{"v":-0.06898494856603628,"d":"-0.07"},108,"MI'ELYA",null,"מעיליא",{"v":23.34152334152334,"d":"23.34"},{"v":1.063843075096215,"d":"1.06"},171,{"v":61.44578313253012,"d":"61.45"},{"v":0.7152219210879702,"d":"0.72"},157,{"v":2.8664142779881017,"d":"2.87"},{"v":0.6960610471732367,"d":"0.70"},136,{"v":45.62306900102987,"d":"45.62"},{"v":0.26155135380411204,"d":"0.26"},125,{"v":4.3478260869565215,"d":"4.35"},{"v":-0.38440902848043673,"d":"-0.38"},105,{"v":0.8095605242868157,"d":"0.81"},{"v":0.1640990227680053,"d":"0.16"},105,{"v":1.2721665381649963,"d":"1.27"},{"v":0.6618141978625858,"d":"0.66"},137,{"v":12.658227848101266,"d":"12.66"},{"v":0.9166298361124177,"d":"0.92"},162,"MI'ELYA"]
["מעלה אדומים",135,6,{"v":27259,"d":"27,259"},24,{"v":-0.154915542687732,"d":"-0.15"},87.5,{"v":90.1171711535779,"d":"90.1"},{"v":0.22940254188414785,"d":"0.23"},93,{"v":15.299494828000963,"d":"15.30"},{"v":0.4098010111975855,"d":"0.41"},103,{"v":24.22319234014454,"d":"24.22"},{"v":0.1671184187150875,"d":"0.17"},125,{"v":23.913372709374528,"d":"23.91"},{"v":0.2673569430277888,"d":"0.27"},113,{"v":3365.376068454455,"d":"3,365"},{"v":0.6517426639382727,"d":"0.65"},153,"MA'ALE ADUMMIM",null,"מעלה אדומים",{"v":12.915129151291513,"d":"12.92"},{"v":-0.02459844056047904,"d":"-0.02"},119,{"v":57.409133271202236,"d":"57.41"},{"v":0.4749467427649477,"d":"0.47"},139,{"v":2.35577713252616,"d":"2.36"},{"v":0.8729868266028084,"d":"0.87"},150,{"v":32.82959464777646,"d":"32.83"},{"v":1.5214795144854751,"d":"1.52"},186,{"v":7.85148101793909,"d":"7.85"},{"v":0.09283317110314011,"d":"0.09"},136,{"v":0.9831615246340658,"d":"0.98"},{"v":-0.22727963027189704,"d":"-0.23"},82,{"v":0.44389009134597746,"d":"0.44"},{"v":1.13178576193165,"d":"1.13"},169,{"v":43.76146788990825,"d":"43.76"},{"v":-0.8603979572870991,"d":"-0.86"},41,"MA'ALE ADUMMIM"]
["מעלה אפרים",115,5,{"v":1443,"d":"1,443"},"..","..","..","..","..","..","..","..","..","..","..","..","..","..","..","..","..","..","MA'ALE EFRAYIM",null,"מעלה אפרים","..","..","..","..","..","..","..","..","..","..","..","..","..","..","..","..","..","..","..","..","..","..","..","..","MA'ALE EFRAYIM"]
["(1)   המשתנה המתוקנן הוכפל ב- (1-) על מנת לקבל יחס ישיר עם המדד.",{"$nulls":21}," (1)   THE STANDARDIZED VALUE WAS MULTIPLIED BY (-1) TO OBTAIN POSITIVE CORRELATION WITH THE INDEX.",null,"(1)   המשתנה המתוקנן הוכפל ב- (1-) על מנת לקבל יחס ישיר עם המדד.",{"$nulls":24},"(1)   THE STANDARDIZED VALUE WAS MULTIPLIED BY (-1) TO OBTAIN POSITIVE CORRELATION WITH THE INDEX."]
["לוח 1.- המועצות המקומיות והעיריות לפי סדר א''ב - דירוג, שיוך לאשכול, אוכלוסייה, ",{"$nulls":21},"TABLE 1.-  LOCAL COUNCILS AND MUNICIPALITIES - RANK, CLUSTER MEMBERSHIP, POPULATION,",null,"לוח 1.- המועצות המקומיות והעיריות לפי סדר א''ב - דירוג, שיוך לאשכול, אוכלוסייה,",{"$nulls":24},"TABLE 1.-  LOCAL COUNCILS AND MUNICIPALITIES - RANK, CLUSTER MEMBERSHIP, POPULATION,"]
["             ערכי המשתנים, ציון התקן ודירוג לפי המשתנים המשתתפים בחישוב המדד (המשך) ",{"$nulls":21},"                    VARIABLE VALUES, STANDARDIZED VALUES AND RANKING FOR THE VARIABLES ",null,"             ערכי המשתנים, ציון התקן ודירוג לפי המשתנים המשתתפים בחישוב המדד (המשך) ",{"$nulls":24},"                    VARIABLE VALUES, STANDARDIZED VALUES AND RANKING FOR THE VARIABLES USED"]
[{"$nulls":22},"                    USED IN THE COMPUTATION OF THE INDEX (Cont'd)",{"$nulls":26},"                    IN THE COMPUTATION OF THE INDEX (Cont'd) "]
[{"$nulls":4},"  דמוגרפיה",{"$nulls":6},"DEMOGRAPHY",null,"  רמת חיים",{"$nulls":7},"   STANDARD OF LIVING",{"$nulls":3},"השכלה וחינוך",null,null,"SCHOOLING AND\n EDUCATION",null,null,"תעסוקה ואבטלה",{"$nulls":7}," EMPLOYMENT AND UNEMPLOYMENT","  גמלאות",{"$nulls":7},"  BENEFITS"]
[{"$nulls":4},"חציון גיל",null,null,"יחס תלות  ",null,null,"% משפחות \nעם 4 ילדים או יותר  ",null,null,"רמת מינוע",null,null,"% מכוניות חדשות",null,null,"הכנסה ממוצעת לנפש",{"$nulls":5},"% הסטודנטים מתוך \nבני 29-20",null,null,"% הזכאים לבגרות \nמתוך בני 18-17",null,null,"% דורשי עבודה \nמתוך בני 15 או יותר  ",null,null,"% השכירים והעצמאים \n המשתכרים עד",null,null,"% המשתכרים למעלה\nמפי 2 מהשכר הממוצע",null,null,"% מקבלי דמי אבטלה",null,null,"% מקבלי \nהבטחת הכנסה",null,null,"% מקבלי השלמת הכנסה \nמבין מקבלי קצבת זקנה"]
["שם\nיישוב","דירוג","אשכול","אוכלוסייה"," MEDIAN AGE",null,null," DEPENDENCY RATIO",null,null,"% OF FAMILIES \nWITH 4 CHILDREN\nAND OVER",null,null,"RATE OF\n MOTORIZATION",null,null,"% OF NEW\n MOTOR  VEHICLES",null,null,"AVERAGE INCOME\nPER CAPITA ",null,null,"NAME\n OF LOCALITY",null,"שם\nיישוב","% OF STUDENTS\n AGED 20-29",null,null,"% OF ENTITLED TO\n MATRICULATION CER-\nTIFICATE - AGED 17-18",null,null,"% OF WORK-\nSEEKERS OF AGED \n15 AND OVER",null,null,"שכר המינימום\n% OF SUB-MINIMUM\n WAGE EARNERS",null,null,"% OF EARNERS -\nABOVE TWICE \nTHE AVERAGE WAGE",null,null,"% OF UNEMPLOYMENT\n COMPENSATION\n  RECIPIENTS",null,null,"% OF  INCOME-\nSUPPORT \nRECIPIENTS",null,null,"% OF RECIPIENTS OF\n INCOME SUPPLEMENT \nTO OLD-AGE PENSION ",null,null,"NAME\n OF LOCALITY"]
[{"$nulls":4},"ערך ","ציון תקן ","דירוג ","ערך","ציון תקן \n(1)","דירוג \n(1) ","ערך ","ציון תקן \n(1)","דירוג \n(1) ","ערך   ","ציון תקן ","דירוג","ערך ","ציון תקן ","דירוג","ערך    ","ציון תקן ","דירוג",{"$nulls":3},"ערך ","ציון תקן ","דירוג ","ערך ","ציון תקן ","דירוג ","ערך ","ציון תקן\n (1) ","דירוג\n (1) ","ערך ","ציון תקן \n(1) ","דירוג \n(1) ","ערך ","ציון תקן ","דירוג ","ערך ","ציון תקן \n(1) ","דירוג \n(1)","ערך ","ציון תקן\n (1)","דירוג \n(1) ","ערך ","ציון תקן \n(1) ","דירוג\n (1)"]
[null,"RANK","CLUSTER","POPULATION","VALUE","STANDARD-\nIZED VALUE"," RANK","VALUE","STANDARD-\nIZED VALUE"," RANK"," VALUE   ","STANDARD-\nIZED VALUE"," RANK","VALUE  ","STANDARD-\nIZED VALUE","RANK","VALUE  ","STANDARD-\nIZED VALUE","RANK","VALUE  ","STANDARD-\nIZED VALUE","RANK",{"$nulls":3},"VALUE","STANDARD-\nIZED VALUE"," RANK","VALUE","STANDARD-\nIZED VALUE"," RANK","VALUE","STANDARD-\nIZED VALUE"," RANK","VALUE","STANDARD-\nIZED VALUE"," RANK","VALUE","STANDARD-\nIZED VALUE"," RANK","VALUE","STANDARD-\nIZED VALUE","RANK","VALUE","STANDARD-\nIZED VALUE"," RANK","VALUE","STANDARD-\nIZED VALUE","RANK"]
["מעלה עירון",29,2,{"v":10950,"d":"10,950"},19,{"v":-0.9454639306302823,"d":"-0.95"},37,{"v":116.66007123070834,"d":"116.7"},{"v":-0.6979330131224925,"d":"-0.70"},40,{"v":36.94379391100703,"d":"36.94"},{"v":-1.0180634269975644,"d":"-1.02"},34,{"v":14.484018264840183,"d":"14.48"},{"v":-0.8885684154132775,"d":"-0.89"},32,{"v":9.583858764186633,"d":"9.58"},{"v":-1.2120181956898746,"d":"-1.21"},21,{"v":1236.7936834094369,"d":"1,237"},{"v":-0.9293700402732692,"d":"-0.93"},33,"MA'ALE IRON",null,"מעלה עירון",{"v":4.423812124522119,"d":"4.42"},{"v":-0.9110316413306171,"d":"-0.91"},29,{"v":45.26315789473684,"d":"45.26"},{"v":-0.24802317034196852,"d":"-0.25"},77,{"v":7.2514249525015835,"d":"7.25"},{"v":-0.8232593514504327,"d":"-0.82"},40,{"v":60.490463215258856,"d":"60.49"},{"v":-1.20262078030383,"d":"-1.20"},23,{"v":1.18006993006993,"d":"1.18"},{"v":-0.8158975585546606,"d":"-0.82"},17,{"v":0.5114155251141552,"d":"0.51"},{"v":0.8362586759576248,"d":"0.84"},149,{"v":3.2054794520547945,"d":"3.21"},{"v":-0.4351650745351497,"d":"-0.44"},60,{"v":24.738675958188153,"d":"24.74"},{"v":0.22643511622181775,"d":"0.23"},104,"MA'ALE IRON"]
["מעלות-תרשיחא",99,4,{"v":20987,"d":"20,987"},29,{"v":0.6356328452548183,"d":"0.64"},147,{"v":84.08034382948864,"d":"84.1"},{"v":0.4403126007245903,"d":"0.44"},115,{"v":10.817226178365548,"d":"10.82"},{"v":0.7054942088708885,"d":"0.71"},128,{"v":21.046362033639873,"d":"21.05"},{"v":-0.17723705772526427,"d":"-0.18"},104,{"v":19.583427665836542,"d":"19.58"},{"v":-0.1796654105514117,"d":"-0.18"},87,{"v":2305.71460110227,"d":"2,306"},{"v":-0.13537472459472927,"d":"-0.14"},99,"MA'ALOT-TARSHIHA",null,"מעלות-תרשיחא",{"v":11.294337274424393,"d":"11.29"},{"v":-0.19379760326565204,"d":"-0.19"},106,{"v":44.02895054282268,"d":"44.03"},{"v":-0.3214874047334076,"d":"-0.32"},71,{"v":6.413453545623121,"d":"6.41"},{"v":-0.5329186552843788,"d":"-0.53"},50,{"v":45.2912019826518,"d":"45.29"},{"v":0.2942343131402957,"d":"0.29"},126,{"v":3.415084388185654,"d":"3.42"},{"v":-0.5114602674675747,"d":"-0.51"},92,{"v":1.3246295325677802,"d":"1.32"},{"v":-0.9971098082892598,"d":"-1.00"},34,{"v":3.7975889836565493,"d":"3.80"},{"v":-0.7711333901087565,"d":"-0.77"},48,{"v":62.10855949895616,"d":"62.11"},{"v":-1.908626105656913,"d":"-1.91"},10,"MA'ALOT-TARSHIHA"]
["מצפה רמון",100,4,{"v":4850,"d":"4,850"},26,{"v":0.16130381248928813,"d":"0.16"},105.5,{"v":85.46845124282983,"d":"85.5"},{"v":0.39181596490789294,"d":"0.39"},111,{"v":16.33986928104575,"d":"16.34"},{"v":0.341167987868328,"d":"0.34"},99,{"v":20.742268041237114,"d":"20.74"},{"v":-0.2101996089267214,"d":"-0.21"},99,{"v":28.82703777335984,"d":"28.83"},{"v":0.7746423934241381,"d":"0.77"},155,{"v":1978.3010137457045,"d":"1,978"},{"v":-0.3785778000960765,"d":"-0.38"},89,"MIZPE RAMON",null,"מצפה רמון",{"v":12.882787750791975,"d":"12.88"},{"v":-0.02797465311641299,"d":"-0.03"},118,{"v":58.71559633027523,"d":"58.72"},{"v":0.5527118834818943,"d":"0.55"},145,{"v":5.977286312014345,"d":"5.98"},{"v":-0.381795243183086,"d":"-0.38"},65,{"v":54.7937245787333,"d":"54.79"},{"v":-0.6415940229105301,"d":"-0.64"},63,{"v":4.082876294942109,"d":"4.08"},{"v":-0.4204985475714932,"d":"-0.42"},103,{"v":1.0721649484536082,"d":"1.07"},{"v":-0.42793538721312624,"d":"-0.43"},73,{"v":3.11340206185567,"d":"3.11"},{"v":-0.382919528674861,"d":"-0.38"},67,{"v":58.448753462603875,"d":"58.45"},{"v":-1.699529656659714,"d":"-1.70"},18,"MIZPE RAMON"]
["משהד",20,2,{"v":6521,"d":"6,521"},18,{"v":-1.1035736082187924,"d":"-1.10"},24.5,{"v":130.42402826855124,"d":"130.4"},{"v":-1.1788076237221454,"d":"-1.18"},19,{"v":52.33751425313569,"d":"52.34"},{"v":-2.0335800655245384,"d":"-2.03"},11,{"v":14.445637172212852,"d":"14.45"},{"v":-0.8927287696540829,"d":"-0.89"},31,{"v":13.26963906581741,"d":"13.27"},{"v":-0.8314992356005857,"d":"-0.83"},61,{"v":1078.4684097531053,"d":"1,078"},{"v":-1.0469741806319242,"d":"-1.05"},17,"MESHHED",null,"משהד",{"v":7.08955223880597,"d":"7.09"},{"v":-0.632747302814403,"d":"-0.63"},64,{"v":38.435374149659864,"d":"38.44"},{"v":-0.6544361645965006,"d":"-0.65"},47,{"v":7.503337783711616,"d":"7.50"},{"v":-0.9105422183672637,"d":"-0.91"},34,{"v":59.15384615384615,"d":"59.15"},{"v":-1.0709879314606399,"d":"-1.07"},24,{"v":0.6272401433691757,"d":"0.63"},{"v":-0.8911999809100487,"d":"-0.89"},6,{"v":0.39871185401012116,"d":"0.40"},{"v":1.0903459847929262,"d":"1.09"},171,{"v":3.3277104738537036,"d":"3.33"},{"v":-0.5045200643011996,"d":"-0.50"},58,{"v":25,"d":"25.00"},{"v":0.21150483613656107,"d":"0.21"},100.5,"MESHHED"]
["נהרייה",139,6,{"v":48398,"d":"48,398"},32,{"v":1.1099618780203486,"d":"1.11"},174.5,{"v":76.71888122101727,"d":"76.7"},{"v":0.697501754654655,"d":"0.70"},142,{"v":5.4422766612879565,"d":"5.44"},{"v":1.060077152079017,"d":"1.06"},178,{"v":25.129137567668085,"d":"25.13"},{"v":0.26531919444238095,"d":"0.27"},133,{"v":27.618812695280383,"d":"27.62"},{"v":0.6499055635970381,"d":"0.65"},146,{"v":3278.142242448035,"d":"3,278"},{"v":0.5869453079586439,"d":"0.59"},151,"NAHARIYYA",null,"נהרייה",{"v":17.067805383022776,"d":"17.07"},{"v":0.4089114698869606,"d":"0.41"},145,{"v":53.78151260504202,"d":"53.78"},{"v":0.2590183783060096,"d":"0.26"},116,{"v":5.532359081419624,"d":"5.53"},{"v":-0.22763666353021034,"d":"-0.23"},75,{"v":40.46535154274153,"d":"40.47"},{"v":0.7694941761448498,"d":"0.77"},142,{"v":8.098418622925056,"d":"8.10"},{"v":0.12646920207219242,"d":"0.13"},138,{"v":1.2707136658539608,"d":"1.27"},{"v":-0.8755579782322634,"d":"-0.88"},40,{"v":3.20054547708583,"d":"3.20"},{"v":-0.4323654924123605,"d":"-0.43"},61,{"v":34.11073825503356,"d":"34.11"},{"v":-0.30902084143983416,"d":"-0.31"},65,"NAHARIYYA"]
["נחף",23,2,{"v":9512,"d":"9,512"},18,{"v":-1.1035736082187924,"d":"-1.10"},24.5,{"v":128.65384615384616,"d":"128.7"},{"v":-1.116962354025439,"d":"-1.12"},21,{"v":43.81858083394294,"d":"43.82"},{"v":-1.4715899528408727,"d":"-1.47"},18,{"v":14.034903280067283,"d":"14.03"},{"v":-0.9372506519939697,"d":"-0.94"},26,{"v":4.419475655430712,"d":"4.42"},{"v":-1.7451877091242516,"d":"-1.75"},1,{"v":1226.567449887861,"d":"1,227"},{"v":-0.9369660947416311,"d":"-0.94"},31,"NAHEF",null,"נחף",{"v":6.766467065868263,"d":"6.77"},{"v":-0.6664751006419569,"d":"-0.67"},58,{"v":28.186274509803923,"d":"28.19"},{"v":-1.2644975591229815,"d":"-1.26"},17,{"v":6.723309937199852,"d":"6.72"},{"v":-0.6402778321052386,"d":"-0.64"},47,{"v":55.09280217292893,"d":"55.09"},{"v":-0.6710478110490183,"d":"-0.67"},57,{"v":1.8556701030927834,"d":"1.86"},{"v":-0.7238722538474843,"d":"-0.72"},48,{"v":0.5256518082422204,"d":"0.53"},{"v":0.8041633694570187,"d":"0.80"},145,{"v":2.817493692178301,"d":"2.82"},{"v":-0.21501843737558501,"d":"-0.22"},81,{"v":22.797927461139896,"d":"22.80"},{"v":0.3373162982021351,"d":"0.34"},113,"NAHEF"]
["נס ציונה",162,7,{"v":26524,"d":"26,524"},31,{"v":0.9518522004318385,"d":"0.95"},165,{"v":73.09926254649872,"d":"73.1"},{"v":0.8239612252736599,"d":"0.82"},163,{"v":5.819254491820863,"d":"5.82"},{"v":1.0352080982860707,"d":"1.04"},173,{"v":31.46207208565827,"d":"31.46"},{"v":0.9517835229722488,"d":"0.95"},165,{"v":27.345715997603357,"d":"27.35"},{"v":0.6217111344939519,"d":"0.62"},141,{"v":4019.4226486703865,"d":"4,019"},{"v":1.1375689887218687,"d":"1.14"},166,"NES ZIYYONA",null,"נס ציונה",{"v":19.080188679245282,"d":"19.08"},{"v":0.6189899960829797,"d":"0.62"},153,{"v":61.371428571428574,"d":"61.37"},{"v":0.7107960838116287,"d":"0.71"},156,{"v":3.5701923552390844,"d":"3.57"},{"v":0.452215714005331,"d":"0.45"},125,{"v":37.00818382121498,"d":"37.01"},{"v":1.1099632972200206,"d":"1.11"},166,{"v":14.27724114556855,"d":"14.28"},{"v":0.96810312711057,"d":"0.97"},164,{"v":1.2516965766852661,"d":"1.25"},{"v":-0.832684476762251,"d":"-0.83"},47,{"v":1.4025033931533706,"d":"1.40"},{"v":0.587859884867237,"d":"0.59"},130,{"v":17.983326716951172,"d":"17.98"},{"v":0.61238987012086,"d":"0.61"},139,"NES ZIYYONA"]
["נצרת",71,4,{"v":62706,"d":"62,706"},22,{"v":-0.47113489786475216,"d":"-0.47"},73,{"v":103.10951316684482,"d":"103.1"},{"v":-0.22451397276565266,"d":"-0.22"},67,{"v":27.28777258566978,"d":"27.29"},{"v":-0.3810601490430361,"d":"-0.38"},73,{"v":22.788887825726405,"d":"22.79"},{"v":0.011645646558606417,"d":"0.01"},117,{"v":14.884534639608118,"d":"14.88"},{"v":-0.6647778539382684,"d":"-0.66"},67,{"v":1741.4831847563762,"d":"1,741"},{"v":-0.554486273561577,"d":"-0.55"},79,"NAZARETH",null,"נצרת",{"v":12.016192733017377,"d":"12.02"},{"v":-0.11844101928265809,"d":"-0.12"},111,{"v":50.23148148148148,"d":"50.23"},{"v":0.04770840826436882,"d":"0.05"},100,{"v":8.547505818071436,"d":"8.55"},{"v":-1.2723260113724355,"d":"-1.27"},28,{"v":54.9491108377139,"d":"54.95"},{"v":-0.6568967872782726,"d":"-0.66"},59,{"v":2.6334382426616996,"d":"2.63"},{"v":-0.6179303774339299,"d":"-0.62"},69,{"v":0.6745765955410965,"d":"0.67"},{"v":0.4684165561281785,"d":"0.47"},123,{"v":5.074474531942717,"d":"5.07"},{"v":-1.4956498248931913,"d":"-1.50"},20,{"v":22.728917842924357,"d":"22.73"},{"v":0.3412590388753276,"d":"0.34"},114,"NAZARETH"]
["נצרת עילית ",120,5,{"v":44166,"d":"44,166"},37,{"v":1.900510265962899,"d":"1.90"},192,{"v":74.32800473653049,"d":"74.3"},{"v":0.7810323698192045,"d":"0.78"},152,{"v":5.237554726771526,"d":"5.24"},{"v":1.0735825637762726,"d":"1.07"},180,{"v":20.878050989448898,"d":"20.88"},{"v":-0.19548128993807207,"d":"-0.20"},102,{"v":29.421971586595813,"d":"29.42"},{"v":0.8360631991716602,"d":"0.84"},157,{"v":2672.376264170025,"d":"2,672"},{"v":0.1369818530490805,"d":"0.14"},121,"NAZERAT ILLIT",null,"נצרת עילית",{"v":14.422202001819835,"d":"14.42"},{"v":0.13272926331349355,"d":"0.13"},131,{"v":54.559270516717326,"d":"54.56"},{"v":0.3053131839839171,"d":"0.31"},121,{"v":6.130053511893088,"d":"6.13"},{"v":-0.43472608879434443,"d":"-0.43"},60,{"v":46.80500489161217,"d":"46.81"},{"v":0.14515183077024957,"d":"0.15"},114,{"v":3.2644939227707863,"d":"3.26"},{"v":-0.5319725971252077,"d":"-0.53"},90,{"v":1.7728569487841326,"d":"1.77"},{"v":-2.0076261190444384,"d":"-2.01"},7,{"v":5.348005252909478,"d":"5.35"},{"v":-1.650853635465601,"d":"-1.65"},12,{"v":59.67741935483871,"d":"59.68"},{"v":-1.7697272771123924,"d":"-1.77"},16,"NAZERAT ILLIT"]
["נשר",155,7,{"v":21161,"d":"21,161"},33,{"v":1.2680715556088586,"d":"1.27"},180.5,{"v":66.28162816281629,"d":"66.3"},{"v":1.062150524357515,"d":"1.06"},189,{"v":3.8148027388327357,"d":"3.81"},{"v":1.167440856907339,"d":"1.17"},192,{"v":25.896696753461555,"d":"25.90"},{"v":0.3485194864374833,"d":"0.35"},136,{"v":26.970802919708028,"d":"26.97"},{"v":0.5830052098729199,"d":"0.58"},138,{"v":3175.537569112991,"d":"3,176"},{"v":0.5107304742452274,"d":"0.51"},141,"NESHER",null,"נשר",{"v":25.457767277023034,"d":"25.46"},{"v":1.2847639145185883,"d":"1.28"},177,{"v":71.06796116504854,"d":"71.07"},{"v":1.2879668016307424,"d":"1.29"},183,{"v":4.086538461538462,"d":"4.09"},{"v":0.2733118913509906,"d":"0.27"},109,{"v":41.54330708661417,"d":"41.54"},{"v":0.663334855526651,"d":"0.66"},140,{"v":9.143236661500996,"d":"9.14"},{"v":0.26878665876155405,"d":"0.27"},145,{"v":1.4791361466849393,"d":"1.48"},{"v":-1.3454406957724643,"d":"-1.35"},17,{"v":2.2919521761731487,"d":"2.29"},{"v":0.08317858272407838,"d":"0.08"},97,{"v":42.24058769513315,"d":"42.24"},{"v":-0.7735051971465637,"d":"-0.77"},44,"NESHER"]
["נתיבות",64,3,{"v":22902,"d":"22,902"},22,{"v":-0.47113489786475216,"d":"-0.47"},73,{"v":114.17749929860656,"d":"114.2"},{"v":-0.6111988124959723,"d":"-0.61"},42,{"v":29.530011325028312,"d":"29.53"},{"v":-0.528979605598102,"d":"-0.53"},63,{"v":12.985765435333159,"d":"12.99"},{"v":-1.0509729246741624,"d":"-1.05"},21,{"v":22.6630800268998,"d":"22.66"},{"v":0.1382770651164464,"d":"0.14"},104,{"v":1610.1669031816725,"d":"1,610"},{"v":-0.6520281129220454,"d":"-0.65"},74,"NETIVOT",null,"נתיבות",{"v":6.314127861089187,"d":"6.31"},{"v":-0.7136961015611379,"d":"-0.71"},53,{"v":44.07643312101911,"d":"44.08"},{"v":-0.3186610796035805,"d":"-0.32"},72,{"v":4.977216964598668,"d":"4.98"},{"v":-0.03529078233921802,"d":"-0.04"},86,{"v":55.49090909090909,"d":"55.49"},{"v":-0.7102542144915454,"d":"-0.71"},55,{"v":1.5179677819083022,"d":"1.52"},{"v":-0.7698715893246695,"d":"-0.77"},33,{"v":1.1396384595231857,"d":"1.14"},{"v":-0.5800525514314283,"d":"-0.58"},60,{"v":4.357698017640381,"d":"4.36"},{"v":-1.0889443332564757,"d":"-1.09"},36,{"v":58.513011152416354,"d":"58.51"},{"v":-1.7032009044327092,"d":"-1.70"},17,"NETIVOT"]
["נתניה",125,5,{"v":167051,"d":"167,051"},32,{"v":1.1099618780203486,"d":"1.11"},174.5,{"v":84.48888987056588,"d":"84.5"},{"v":0.42603913141086747,"d":"0.43"},113,{"v":10.338369334498688,"d":"10.34"},{"v":0.7370841742341326,"d":"0.74"},137,{"v":21.52216987626533,"d":"21.52"},{"v":-0.12566142398560154,"d":"-0.13"},107,{"v":27.163240897838847,"d":"27.16"},{"v":0.6028724546155394,"d":"0.60"},140,{"v":2800.7675669905198,"d":"2,801"},{"v":0.23235101584305995,"d":"0.23"},127,"NETANYA",null,"נתניה",{"v":14.700313019283534,"d":"14.70"},{"v":0.16176207867094583,"d":"0.16"},134,{"v":56.29191321499014,"d":"56.29"},{"v":0.4084459915345415,"d":"0.41"},130,{"v":3.969463275079296,"d":"3.97"},{"v":0.31387615268652663,"d":"0.31"},114,{"v":47.21436494731004,"d":"47.21"},{"v":0.10483719474640245,"d":"0.10"},111,{"v":6.066678541740886,"d":"6.07"},{"v":-0.1502795430031462,"d":"-0.15"},122,{"v":1.1427647844071571,"d":"1.14"},{"v":-0.5871007644002844,"d":"-0.59"},59,{"v":2.760234898324464,"d":"2.76"},{"v":-0.18252927870453564,"d":"-0.18"},85,{"v":36.67789726311903,"d":"36.68"},{"v":-0.4556908636404789,"d":"-0.46"},56,"NETANYA"]
["סאג'ור",48,3,{"v":3396,"d":"3,396"},20,{"v":-0.7873542530417723,"d":"-0.79"},50.5,{"v":110.53936763794172,"d":"110.5"},{"v":-0.48409254931726553,"d":"-0.48"},49,{"v":36.41975308641975,"d":"36.42"},{"v":-0.9834926952440873,"d":"-0.98"},35,{"v":14.782096584216726,"d":"14.78"},{"v":-0.8562579386858048,"d":"-0.86"},34,{"v":9.760956175298805,"d":"9.76"},{"v":-1.1937347069314446,"d":"-1.19"},24,{"v":1249.591185708677,"d":"1,250"},{"v":-0.9198640452929165,"d":"-0.92"},{"v":35,"d":"35   "},"SAJUR",null,"סאג'ור",{"v":5.988857938718663,"d":"5.99"},{"v":-0.7476519717155768,"d":"-0.75"},49,{"v":31.34328358208955,"d":"31.34"},{"v":-1.0765816031026345,"d":"-1.08"},26,{"v":4.276790004805382,"d":"4.28"},{"v":0.2073934541998345,"d":"0.21"},101,{"v":57.906976744186046,"d":"57.91"},{"v":-0.9481936194117464,"d":"-0.95"},34,{"v":2.5830258302583027,"d":"2.58"},{"v":-0.6247971868245922,"d":"-0.62"},67,{"v":0.4122497055359246,"d":"0.41"},{"v":1.0598252730192337,"d":"1.06"},169,{"v":1.707891637220259,"d":"1.71"},{"v":0.4145798269063697,"d":"0.41"},116,{"v":13.414634146341463,"d":"13.41"},{"v":0.8734139199162738,"d":"0.87"},161,"SAJUR"]
["סביון*",198,10,{"v":3238,"d":"3,238"},40,{"v":2.3748392987284292,"d":"2.37"},196,{"v":80.49052396878483,"d":"80.5"},{"v":0.5657309831630599,"d":"0.57"},126,{"v":3.111111111111111,"d":"3.11"},{"v":1.2138630693719719,"d":"1.21"},197,{"v":63.18715256331068,"d":"63.19"},{"v":4.390653134805717,"d":"4.39"},198,{"v":50.78201368523949,"d":"50.78"},{"v":3.0412681603146585,"d":"3.04"},198,{"v":7650.781269302038,"d":"7,651"},{"v":3.8349450869964836,"d":"3.83"},{"v":198,"d":"198   "},"SAVYON*",null,"סביון*",{"v":35.44018058690745,"d":"35.44"},{"v":2.3268569789743228,"d":"2.33"},194,{"v":88.07339449541284,"d":"88.07"},{"v":2.3001882392784068,"d":"2.30"},194,{"v":0.8361839604713037,"d":"0.84"},{"v":1.399496127328364,"d":"1.40"},194,{"v":27.01388888888889,"d":"27.01"},{"v":2.0942224033627146,"d":"2.09"},197,{"v":30.65134099616858,"d":"30.65"},{"v":3.1984630178061964,"d":"3.20"},196,{"v":0.2779493514515133,"d":"0.28"},{"v":1.3626017062148932,"d":"1.36"},181,{"v":0.030883261272390366,"d":"0.03"},{"v":1.3661295811315481,"d":"1.37"},195,{"v":0.8130081300813008,"d":"0.81"},{"v":1.5933852040275402,"d":"1.59"},197,"SAVYON*"]
["סכנין",31,2,{"v":23224,"d":"23,224"},20,{"v":-0.7873542530417723,"d":"-0.79"},50.5,{"v":106.39886242445789,"d":"106.4"},{"v":-0.33943474293603365,"d":"-0.34"},56,{"v":30.29708520179372,"d":"30.30"},{"v":-0.5795831158296608,"d":"-0.58"},61,{"v":19.010506372717877,"d":"19.01"},{"v":-0.3979155260227813,"d":"-0.40"},76,{"v":9.173272933182332,"d":"9.17"},{"v":-1.2544069656803232,"d":"-1.25"},19,{"v":1285.0901545814675,"d":"1,285"},{"v":-0.8934953827194019,"d":"-0.89"},{"v":41,"d":"41   "},"SAKHNIN",null,"סח'נין",{"v":5.7835373170146385,"d":"5.78"},{"v":-0.7690859866401684,"d":"-0.77"},43,{"v":39.285714285714285,"d":"39.29"},{"v":-0.6038210171736106,"d":"-0.60"},53,{"v":9.874288924784043,"d":"9.87"},{"v":-1.7320303971095135,"d":"-1.73"},13,{"v":61.28002687720477,"d":"61.28"},{"v":-1.2803786641177275,"d":"-1.28"},17,{"v":1.5277253866465486,"d":"1.53"},{"v":-0.7685424799118764,"d":"-0.77"},34,{"v":0.624354116431278,"d":"0.62"},{"v":0.5816417460004023,"d":"0.58"},131,{"v":4.521184981054082,"d":"4.52"},{"v":-1.1817083182708024,"d":"-1.18"},32,{"v":28.741496598639454,"d":"28.74"},{"v":-0.00225885651266937,"d":"-0.00"},83,"SAKHNIN"]
["ע'ג'ר",40,2,{"v":1905,"d":"1,905"},"..","..","..","..","..","..","..","..","..","..","..","..","..","..","..","..","..","..","GHAJAR",null,"ע'ג'ר","..","..","..","..","..","..","..","..","..","..","..","..","..","..","..","..","..","..","..","..","..","..","..","..","GHAJAR"]
["עומר",197,10,{"v":5906,"d":"5,906"},41,{"v":2.532948976316939,"d":"2.53"},197,{"v":68.74285714285713,"d":"68.7"},{"v":0.9761619874767571,"d":"0.98"},183,{"v":15.653495440729483,"d":"15.65"},{"v":0.38644775387676006,"d":"0.39"},102,{"v":50.06772773450728,"d":"50.07"},{"v":2.968560875645465,"d":"2.97"},196,{"v":46.87182955698343,"d":"46.87"},{"v":2.6375818099417625,"d":"2.64"},196,{"v":7338.918613839034,"d":"7,339"},{"v":3.6032932561883126,"d":"3.60"},197,"OMER",null,"עומר",{"v":51.395572666025025,"d":"51.40"},{"v":3.9924866128281526,"d":"3.99"},197,{"v":99.51923076923077,"d":"99.52"},{"v":2.9814834831624144,"d":"2.98"},197,{"v":1.259289843104872,"d":"1.26"},{"v":1.252898217772722,"d":"1.25"},190,{"v":30.194902548725636,"d":"30.19"},{"v":1.780949512912811,"d":"1.78"},193,{"v":32.353880549345256,"d":"32.35"},{"v":3.430370479368974,"d":"3.43"},198,{"v":0.6603454114459871,"d":"0.66"},{"v":0.500500367000038,"d":"0.50"},129,{"v":0.5248899424314256,"d":"0.52"},{"v":1.0858257121799189,"d":"1.09"},162,{"v":2.2488755622188905,"d":"2.25"},{"v":1.511349495493123,"d":"1.51"},194,"OMER"]
["עיילבון",85,4,{"v":4139,"d":"4,139"},24,{"v":-0.154915542687732,"d":"-0.15"},87.5,{"v":88.30755232029117,"d":"88.3"},{"v":0.2926256215114681,"d":"0.29"},98,{"v":21.71628721541156,"d":"21.72"},{"v":-0.013511826151751206,"d":"-0.01"},87,{"v":23.653056293790772,"d":"23.65"},{"v":0.10531799157990854,"d":"0.11"},121,{"v":10.827374872318693,"d":"10.83"},{"v":-1.0836379294783125,"d":"-1.08"},34,{"v":1846.1958806474993,"d":"1,846"},{"v":-0.47670559900140824,"d":"-0.48"},85,"EILABUN",null,"עיילבון",{"v":10.848400556328233,"d":"10.85"},{"v":-0.24035023003918132,"d":"-0.24"},103,{"v":43.24324324324324,"d":"43.24"},{"v":-0.3682553851135655,"d":"-0.37"},65,{"v":4.73967684021544,"d":"4.74"},{"v":0.04701222288826282,"d":"0.05"},91,{"v":51.07692307692308,"d":"51.08"},{"v":-0.2755556231381805,"d":"-0.28"},87,{"v":3.909643788010426,"d":"3.91"},{"v":-0.4440950102015241,"d":"-0.44"},101,{"v":0.48320850446967867,"d":"0.48"},{"v":0.8998506237230273,"d":"0.90"},156,{"v":2.222759120560522,"d":"2.22"},{"v":0.12243934969852481,"d":"0.12"},100,{"v":25,"d":"25.00"},{"v":0.21150483613656107,"d":"0.21"},100.5,"EILABUN"]
["עילוט",18,2,{"v":6192,"d":"6,192"},18,{"v":-1.1035736082187924,"d":"-1.10"},24.5,{"v":122.81396185678301,"d":"122.8"},{"v":-0.9129329401311493,"d":"-0.91"},31,{"v":45.62647754137116,"d":"45.63"},{"v":-1.5908560656665665,"d":"-1.59"},14,{"v":11.87015503875969,"d":"11.87"},{"v":-1.1719005514495908,"d":"-1.17"},18,{"v":15.646258503401361,"d":"15.65"},{"v":-0.5861376885443745,"d":"-0.59"},70,{"v":1197.063226744186,"d":"1,197"},{"v":-0.9588818553756128,"d":"-0.96"},26,"ILUT",null,"עילוט",{"v":1.3525698827772767,"d":"1.35"},{"v":-1.2316475224839931,"d":"-1.23"},4,{"v":26.582278481012658,"d":"26.58"},{"v":-1.3599728777874696,"d":"-1.36"},15,{"v":8.721422523285352,"d":"8.72"},{"v":-1.3325847467567546,"d":"-1.33"},26,{"v":55.50581915846016,"d":"55.51"},{"v":-0.7117225891852796,"d":"-0.71"},54,{"v":1.953125,"d":"1.95"},{"v":-0.7105976619494895,"d":"-0.71"},52,{"v":0.45219638242894056,"d":"0.45"},{"v":0.9697665949900984,"d":"0.97"},164,{"v":4.76421188630491,"d":"4.76"},{"v":-1.3196039872956058,"d":"-1.32"},27,{"v":24.770642201834864,"d":"24.77"},{"v":0.22460878226643458,"d":"0.22"},103,"ILUT"]
["עין מאהל",14,2,{"v":10136,"d":"10,136"},19,{"v":-0.9454639306302823,"d":"-0.95"},37,{"v":117.65084818552715,"d":"117.7"},{"v":-0.7325480210762135,"d":"-0.73"},36,{"v":37.40208877284595,"d":"37.40"},{"v":-1.0482969278800736,"d":"-1.05"},32,{"v":13.940410418310972,"d":"13.94"},{"v":-0.9474932936496105,"d":"-0.95"},25,{"v":8.209483368719038,"d":"8.21"},{"v":-1.3539083392842293,"d":"-1.35"},11,{"v":1008.2649220599842,"d":"1,008"},{"v":-1.099121387642286,"d":"-1.10"},10,"EIN MAHEL",null,"עין מאהל",{"v":4.648241206030151,"d":"4.65"},{"v":-0.8876028388916206,"d":"-0.89"},33,{"v":42.32954545454545,"d":"42.33"},{"v":-0.4226417962848564,"d":"-0.42"},62,{"v":11.254019292604502,"d":"11.25"},{"v":-2.210079972818412,"d":"-2.21"},5,{"v":63.72695565520678,"d":"63.73"},{"v":-1.521357337264664,"d":"-1.52"},10,{"v":0.5546311702717692,"d":"0.55"},{"v":-0.9010902431399519,"d":"-0.90"},5,{"v":0.7004735595895817,"d":"0.70"},{"v":0.41003256705642743,"d":"0.41"},121,{"v":5.988555643251776,"d":"5.99"},{"v":-2.0143077333943302,"d":"-2.01"},6,{"v":30.102040816326532,"d":"30.10"},{"v":-0.07999110838511703,"d":"-0.08"},79,"EIN MAHEL"]
["עין קנייא",45,3,{"v":1758,"d":"1,758"},"..","..","..","..","..","..","..","..","..","..","..","..","..","..","..","..","..","..","EIN QINIYYE",null,"עין קנייא","..","..","..","..","..","..","..","..","..","..","..","..","..","..","..","..","..","..","..","..","..","..","..","..","EIN QINIYYE"]
["עכו",87,4,{"v":45639,"d":"45,639"},29,{"v":0.6356328452548183,"d":"0.64"},147,{"v":84.19905557573556,"d":"84.2"},{"v":0.4361651404707448,"d":"0.44"},114,{"v":11.834073251942286,"d":"11.83"},{"v":0.6384132759252243,"d":"0.64"},120,{"v":18.582791033984094,"d":"18.58"},{"v":-0.44427812806323186,"d":"-0.44"},73,{"v":21.45973352199033,"d":"21.46"},{"v":0.014043897862110896,"d":"0.01"},96,{"v":2278.4958241124186,"d":"2,278"},{"v":-0.15559285399113726,"d":"-0.16"},98,"AKKO",null,"עכו",{"v":10.162991371045063,"d":"10.16"},{"v":-0.3119020818935419,"d":"-0.31"},94,{"v":44.02173913043478,"d":"44.02"},{"v":-0.321916652613949,"d":"-0.32"},70,{"v":8.513241849488681,"d":"8.51"},{"v":-1.2604542166905777,"d":"-1.26"},29,{"v":49.392572023602916,"d":"49.39"},{"v":-0.10967720215930696,"d":"-0.11"},99,{"v":3.03104977821587,"d":"3.03"},{"v":-0.5637706477956974,"d":"-0.56"},82,{"v":1.3803983435219878,"d":"1.38"},{"v":-1.1228390498790848,"d":"-1.12"},28,{"v":6.027739433379347,"d":"6.03"},{"v":-2.03654097110516,"d":"-2.04"},4,{"v":39.049454078355815,"d":"39.05"},{"v":-0.5911855056339558,"d":"-0.59"},49,"AKKO"]
["עמנואל",12,2,{"v":2455,"d":"2,455"},16,{"v":-1.4197929633958126,"d":"-1.42"},13.5,{"v":150,"d":"150.0"},{"v":-1.8627379613124424,"d":"-1.86"},12,{"v":53.125,"d":"53.13"},{"v":-2.085530137422036,"d":"-2.09"},9,{"v":7.454175152749491,"d":"7.45"},{"v":-1.6505747993262987,"d":"-1.65"},4,{"v":13.114754098360656,"d":"13.11"},{"v":-0.8474895176920144,"d":"-0.85"},59,{"v":1326.0355057705362,"d":"1,326"},{"v":-0.8630811429895778,"d":"-0.86"},48,"IMMANU'EL",null,"עמנואל",{"v":2.9154518950437316,"d":"2.92"},{"v":-1.0684937384253013,"d":"-1.07"},13,{"v":15.189873417721518,"d":"15.19"},{"v":-2.0380877136404676,"d":"-2.04"},8,{"v":5.319969159599075,"d":"5.32"},{"v":-0.15404771138476323,"d":"-0.15"},81,{"v":61.170212765957444,"d":"61.17"},{"v":-1.2695639403468142,"d":"-1.27"},18,{"v":2.2429906542056073,"d":"2.24"},{"v":-0.6711142866965443,"d":"-0.67"},58,{"v":0.20366598778004075,"d":"0.20"},{"v":1.5300714947464122,"d":"1.53"},191,{"v":3.258655804480652,"d":"3.26"},{"v":-0.46533781893352893,"d":"-0.47"},59,{"v":18.0327868852459,"d":"18.03"},{"v":0.6095640521800985,"d":"0.61"},138,"IMMANU'EL"]
["עפולה",116,5,{"v":38862,"d":"38,862"},30,{"v":0.7937425228433285,"d":"0.79"},157,{"v":81.64906048424791,"d":"81.6"},{"v":0.5252549199054475,"d":"0.53"},122,{"v":10.41924641783124,"d":"10.42"},{"v":0.7317487503096792,"d":"0.73"},135,{"v":21.671555761412176,"d":"21.67"},{"v":-0.10946860199322861,"d":"-0.11"},110,{"v":27.131322726193304,"d":"27.13"},{"v":0.5995772312195221,"d":"0.60"},139,{"v":2706.0299264062583,"d":"2,706"},{"v":0.16197982037174402,"d":"0.16"},123,"AFULA",null,"עפולה",{"v":12.618052330082056,"d":"12.62"},{"v":-0.055611151152855365,"d":"-0.06"},116,{"v":52.136752136752136,"d":"52.14"},{"v":0.1611166210584768,"d":"0.16"},108,{"v":5.353664270840331,"d":"5.35"},{"v":-0.1657224081284408,"d":"-0.17"},79,{"v":46.89577397910731,"d":"46.90"},{"v":0.1362127008437965,"d":"0.14"},112,{"v":4.471442885771543,"d":"4.47"},{"v":-0.3675708540214535,"d":"-0.37"},110,{"v":1.811538263599403,"d":"1.81"},{"v":-2.0948320732724137,"d":"-2.09"},4,{"v":3.63079615048119,"d":"3.63"},{"v":-0.6764936246246822,"d":"-0.68"},50,{"v":47.9652491998171,"d":"47.97"},{"v":-1.1005734571720125,"d":"-1.10"},35,"AFULA"]
["עראבה",22,2,{"v":18533,"d":"18,533"},19,{"v":-0.9454639306302823,"d":"-0.95"},37,{"v":117.21753398968589,"d":"117.2"},{"v":-0.7174092209027189,"d":"-0.72"},38,{"v":36.22357577929058,"d":"36.22"},{"v":-0.9705509686787503,"d":"-0.97"},37,{"v":17.02908325689311,"d":"17.03"},{"v":-0.6126937279565465,"d":"-0.61"},57,{"v":8.99873257287706,"d":"9.00"},{"v":-1.2724264652059964,"d":"-1.27"},15,{"v":1200.950543175237,"d":"1,201"},{"v":-0.9559943536103029,"d":"-0.96"},28,"ARRABE",null,"עראבה",{"v":7.301092043681748,"d":"7.30"},{"v":-0.6106640493290871,"d":"-0.61"},68,{"v":28.487518355359764,"d":"28.49"},{"v":-1.2465664971789978,"d":"-1.25"},18,{"v":8.664627930682977,"d":"8.66"},{"v":-1.312906531701581,"d":"-1.31"},27,{"v":62.54690431519701,"d":"62.55"},{"v":-1.405143408719914,"d":"-1.41"},13,{"v":1.7463729177861365,"d":"1.75"},{"v":-0.7387599154898395,"d":"-0.74"},42,{"v":0.46403712296983757,"d":"0.46"},{"v":0.943071972985493,"d":"0.94"},162,{"v":4.0846058382345,"d":"4.08"},{"v":-0.9339893551409925,"d":"-0.93"},43,{"v":26.463700234192036,"d":"26.46"},{"v":0.12787895041312897,"d":"0.13"},93,"ARRABE"]
["ערד",109,5,{"v":24140,"d":"24,140"},32,{"v":1.1099618780203486,"d":"1.11"},174.5,{"v":83.21190042501519,"d":"83.2"},{"v":0.4706536126011761,"d":"0.47"},116,{"v":17.828544512482335,"d":"17.83"},{"v":0.2429607687369328,"d":"0.24"},94,{"v":18.309859154929576,"d":"18.31"},{"v":-0.47386283299856957,"d":"-0.47"},70,{"v":28.642533936651585,"d":"28.64"},{"v":0.7555942672931133,"d":"0.76"},152,{"v":2926.3260287213475,"d":"2,926"},{"v":0.3256159420017305,"d":"0.33"},132,"ARAD",null,"ערד",{"v":18.095784341841124,"d":"18.10"},{"v":0.5162251735111427,"d":"0.52"},149,{"v":39.21348314606742,"d":"39.21"},{"v":-0.6081204611569481,"d":"-0.61"},52,{"v":6.225450632230293,"d":"6.23"},{"v":-0.46777932438637726,"d":"-0.47"},56,{"v":45.80416227102714,"d":"45.80"},{"v":0.24371690912713417,"d":"0.24"},124,{"v":6.921073717948718,"d":"6.92"},{"v":-0.03390009318881403,"d":"-0.03"},129,{"v":1.2634631317315659,"d":"1.26"},{"v":-0.8592118496214456,"d":"-0.86"},43,{"v":5.136702568351284,"d":"5.14"},{"v":-1.530958576834886,"d":"-1.53"},19,{"v":60.452549814251945,"d":"60.45"},{"v":-1.8140129646496523,"d":"-1.81"},14,"ARAD"]
["ערערה",41,3,{"v":14866,"d":"14,866"},21,{"v":-0.6292445754532622,"d":"-0.63"},63,{"v":102.39618788291354,"d":"102.4"},{"v":-0.1995923592210712,"d":"-0.20"},72,{"v":36.067892503536065,"d":"36.07"},{"v":-0.9602806147061363,"d":"-0.96"},39,{"v":18.39095923584017,"d":"18.39"},{"v":-0.4650719142818421,"d":"-0.47"},71,{"v":10.460863204096562,"d":"10.46"},{"v":-1.1214764948401084,"d":"-1.12"},28,{"v":1312.9933741423383,"d":"1,313"},{"v":-0.8727688488318428,"d":"-0.87"},47,"AR'ARA",null,"ערערה",{"v":6.029757243539546,"d":"6.03"},{"v":-0.7433823747181554,"d":"-0.74"},50,{"v":50.64655172413793,"d":"50.65"},{"v":0.07241480589531199,"d":"0.07"},105,{"v":7.295666483817882,"d":"7.30"},{"v":-0.8385881763916989,"d":"-0.84"},39,{"v":61.66317991631799,"d":"61.66"},{"v":-1.3181123782363349,"d":"-1.32"},16,{"v":1.817657241777265,"d":"1.82"},{"v":-0.7290500872540395,"d":"-0.73"},45,{"v":0.5919547961792009,"d":"0.59"},{"v":0.6546851172615245,"d":"0.65"},136,{"v":5.2266917799004435,"d":"5.23"},{"v":-1.582019271200304,"d":"-1.58"},15,{"v":25.69593147751606,"d":"25.70"},{"v":0.17174404027782264,"d":"0.17"},97,"AR'ARA"]
["ערערה-בנגב",4,1,{"v":11003,"d":"11,003"},13,{"v":-1.8941219961613427,"d":"-1.89"},6.5,{"v":199.80926430517712,"d":"199.8"},{"v":-3.602935966228696,"d":"-3.60"},2,{"v":61.07011070110701,"d":"61.07"},{"v":-2.609665429774448,"d":"-2.61"},3,{"v":5.880214486958102,"d":"5.88"},{"v":-1.821185729931311,"d":"-1.82"},3,{"v":10.819165378670789,"d":"10.82"},{"v":-1.0844854753790754,"d":"-1.08"},33,{"v":661.2336332515375,"d":"661"},{"v":-1.3568965075290997,"d":"-1.36"},1,"AR'ARA-BANEGEV",null,"ערערה-בנגב",{"v":1.6059957173447537,"d":"1.61"},{"v":-1.205191664931474,"d":"-1.21"},5,{"v":17.81970649895178,"d":"17.82"},{"v":-1.8815510720540896,"d":"-1.88"},9,{"v":9.930486593843098,"d":"9.93"},{"v":-1.7515017898367378,"d":"-1.75"},12,{"v":51.02739726027397,"d":"51.03"},{"v":-0.27067821694233457,"d":"-0.27"},88,{"v":1.1049723756906078,"d":"1.10"},{"v":-0.8261267970902272,"d":"-0.83"},15,{"v":0.18176860856130148,"d":"0.18"},{"v":1.5794385304581386,"d":"1.58"},195,{"v":3.090066345542125,"d":"3.09"},{"v":-0.36967863170541576,"d":"-0.37"},70,{"v":65.06024096385542,"d":"65.06"},{"v":-2.077265128258349,"d":"-2.08"},7,"AR'ARA-BANEGEV"]
["פוריידיס",55,3,{"v":9562,"d":"9,562"},20,{"v":-0.7873542530417723,"d":"-0.79"},50.5,{"v":103.70685982104814,"d":"103.7"},{"v":-0.24538361359228847,"d":"-0.25"},65,{"v":29.396151293961513,"d":"29.40"},{"v":-0.520148921022779,"d":"-0.52"},64,{"v":14.693578749215645,"d":"14.69"},{"v":-0.8658529117578174,"d":"-0.87"},33,{"v":7.97153024911032,"d":"7.97"},{"v":-1.378474554905776,"d":"-1.38"},10,{"v":1372.9694973157639,"d":"1,373"},{"v":-0.828218536396154,"d":"-0.83"},55,"FUREIDIS",null,"פוריידיס",{"v":3.1634446397188047,"d":"3.16"},{"v":-1.042605056877189,"d":"-1.04"},17,{"v":36.65893271461717,"d":"36.66"},{"v":-0.7601760224609324,"d":"-0.76"},41,{"v":3.7105131205081063,"d":"3.71"},{"v":0.40359731445095304,"d":"0.40"},120,{"v":57.92426367461431,"d":"57.92"},{"v":-0.9498960725419057,"d":"-0.95"},33,{"v":1.0911925175370225,"d":"1.09"},{"v":-0.8280037883878041,"d":"-0.83"},13,{"v":0.7216063585024054,"d":"0.72"},{"v":0.3623892564941616,"d":"0.36"},116,{"v":1.8510771805061703,"d":"1.85"},{"v":0.33333505170046285,"d":"0.33"},112,{"v":17.573221757322177,"d":"17.57"},{"v":0.6358204809026354,"d":"0.64"},141,"FUREIDIS"]
["פסוטה",89,4,{"v":2881,"d":"2,881"},26,{"v":0.16130381248928813,"d":"0.16"},105.5,{"v":85.63144329896907,"d":"85.6"},{"v":0.3861214730323879,"d":"0.39"},109,{"v":21.91435768261965,"d":"21.91"},{"v":-0.0265784436152469,"d":"-0.03"},84,{"v":24.26240888580354,"d":"24.26"},{"v":0.17136933266447274,"d":"0.17"},126,{"v":11.7310443490701,"d":"11.73"},{"v":-0.9903433374469495,"d":"-0.99"},48,{"v":1895.4617898877705,"d":"1,895"},{"v":-0.44011084207228984,"d":"-0.44"},87,"FASSUTA",null,"פסוטה",{"v":13.524590163934427,"d":"13.52"},{"v":0.03902496137805509,"d":"0.04"},125,{"v":50.847457627118644,"d":"50.85"},{"v":0.08437341100676932,"d":"0.08"},106,{"v":6.283750613647521,"d":"6.28"},{"v":-0.48797912721043807,"d":"-0.49"},55,{"v":51.08583247156153,"d":"51.09"},{"v":-0.27643303899017324,"d":"-0.28"},86,{"v":2.67314702308627,"d":"2.67"},{"v":-0.6125215383541953,"d":"-0.61"},72,{"v":0.9718847622353349,"d":"0.97"},{"v":-0.20185648138774248,"d":"-0.20"},84,{"v":3.019784796945505,"d":"3.02"},{"v":-0.32980024394490204,"d":"-0.33"},74,{"v":16.402116402116402,"d":"16.40"},{"v":0.7027294833860555,"d":"0.70"},146,"FASSUTA"]
["פקיעין (בוקייעה)",98,4,{"v":4854,"d":"4,854"},24,{"v":-0.154915542687732,"d":"-0.15"},87.5,{"v":94.08236705317873,"d":"94.1"},{"v":0.09086955831485893,"d":"0.09"},84,{"v":19.275549805950842,"d":"19.28"},{"v":0.14750249621444536,"d":"0.15"},91,{"v":24.165636588380718,"d":"24.17"},{"v":0.1608796094592289,"d":"0.16"},124,{"v":17.647058823529413,"d":"17.65"},{"v":-0.3795756053880383,"d":"-0.38"},78,{"v":1760.090355033649,"d":"1,760"},{"v":-0.5406648525437566,"d":"-0.54"},81,"PEQI'IN (BUQEI'A)",null,"פקיעין (בוקייעה)",{"v":12.820512820512821,"d":"12.82"},{"v":-0.03447571362340594,"d":"-0.03"},117,{"v":62.430939226519335,"d":"62.43"},{"v":0.7738617745037938,"d":"0.77"},164,{"v":4.2231812577065355,"d":"4.22"},{"v":0.2259678361244513,"d":"0.23"},102,{"v":55.0498753117207,"d":"55.05"},{"v":-0.6668202838118878,"d":"-0.67"},58,{"v":3.8184438040345823,"d":"3.82"},{"v":-0.45651760369660105,"d":"-0.46"},99,{"v":0.5356407086938607,"d":"0.54"},{"v":0.7816436697070592,"d":"0.78"},144,{"v":1.792336217552534,"d":"1.79"},{"v":0.3666652065542753,"d":"0.37"},114,{"v":15.348837209302326,"d":"15.35"},{"v":0.7629066995643119,"d":"0.76"},152,"PEQI'IN (BUQEI'A)"]
["(1)   המשתנה המתוקנן הוכפל ב- (1-) על מנת לקבל יחס ישיר עם המדד.",{"$nulls":21}," (1)   THE STANDARDIZED VALUE WAS MULTIPLIED BY (-1) TO OBTAIN POSITIVE CORRELATION WITH THE INDEX.",null,"(1)   המשתנה המתוקנן הוכפל ב- (1-) על מנת לקבל יחס ישיר עם המדד.",{"$nulls":24},"(1)   THE STANDARDIZED VALUE WAS MULTIPLIED BY (-1) TO OBTAIN POSITIVE CORRELATION WITH THE INDEX."]
["לוח 1.- המועצות המקומיות והעיריות לפי סדר א''ב - דירוג, שיוך לאשכול, אוכלוסייה, ",{"$nulls":21},"TABLE 1.-  LOCAL COUNCILS AND MUNICIPALITIES - RANK, CLUSTER MEMBERSHIP, POPULATION,",null,"לוח 1.- המועצות המקומיות והעיריות לפי סדר א''ב - דירוג, שיוך לאשכול, אוכלוסייה,",{"$nulls":24},"TABLE 1.-  LOCAL COUNCILS AND MUNICIPALITIES - RANK, CLUSTER MEMBERSHIP, POPULATION,"]
["             ערכי המשתנים, ציון התקן ודירוג לפי המשתנים המשתתפים בחישוב המדד (המשך) ",{"$nulls":21},"                    VARIABLE VALUES, STANDARDIZED VALUES AND RANKING FOR THE VARIABLES ",null,"             ערכי המשתנים, ציון התקן ודירוג לפי המשתנים המשתתפים בחישוב המדד (המשך) ",{"$nulls":24},"                    VARIABLE VALUES, STANDARDIZED VALUES AND RANKING FOR THE VARIABLES USED"]
[{"$nulls":22},"                    USED IN THE COMPUTATION OF THE INDEX (Cont'd)",{"$nulls":26},"                    IN THE COMPUTATION OF THE INDEX (Cont'd) "]
[{"$nulls":4},"  דמוגרפיה",{"$nulls":6},"DEMOGRAPHY",null,"  רמת חיים",{"$nulls":7},"   STANDARD OF LIVING",{"$nulls":3},"השכלה וחינוך",null,null,"SCHOOLING AND\n EDUCATION",null,null,"תעסוקה ואבטלה",{"$nulls":7}," EMPLOYMENT AND UNEMPLOYMENT","  גמלאות",{"$nulls":7},"  BENEFITS"]
[{"$nulls":4},"חציון גיל",null,null,"יחס תלות  ",null,null,"% משפחות \nעם 4 ילדים או יותר  ",null,null,"רמת מינוע",null,null,"% מכוניות חדשות",null,null,"הכנסה ממוצעת לנפש",{"$nulls":5},"% הסטודנטים מתוך \nבני 29-20",null,null,"% הזכאים לבגרות \nמתוך בני 18-17",null,null,"% דורשי עבודה \nמתוך בני 15 או יותר  ",null,null,"% השכירים והעצמאים \n המשתכרים עד",null,null,"% המשתכרים למעלה\nמפי 2 מהשכר הממוצע",null,null,"% מקבלי דמי אבטלה",null,null,"% מקבלי \nהבטחת הכנסה",null,null,"% מקבלי השלמת הכנסה \nמבין מקבלי קצבת זקנה"]
["שם\nיישוב","דירוג","אשכול","אוכלוסייה"," MEDIAN AGE",null,null," DEPENDENCY RATIO",null,null,"% OF FAMILIES \nWITH 4 CHILDREN\nAND OVER",null,null,"RATE OF\n MOTORIZATION",null,null,"% OF NEW\n MOTOR  VEHICLES",null,null,"AVERAGE INCOME\nPER CAPITA ",null,null,"NAME\n OF LOCALITY",null,"שם\nיישוב","% OF STUDENTS\n AGED 20-29",null,null,"% OF ENTITLED TO\n MATRICULATION CER-\nTIFICATE - AGED 17-18",null,null,"% OF WORK-\nSEEKERS OF AGED \n15 AND OVER",null,null,"שכר המינימום\n% OF SUB-MINIMUM\n WAGE EARNERS",null,null,"% OF EARNERS -\nABOVE TWICE \nTHE AVERAGE WAGE",null,null,"% OF UNEMPLOYMENT\n COMPENSATION\n  RECIPIENTS",null,null,"% OF  INCOME-\nSUPPORT \nRECIPIENTS",null,null,"% OF RECIPIENTS OF\n INCOME SUPPLEMENT \nTO OLD-AGE PENSION ",null,null,"NAME\n OF LOCALITY"]
[{"$nulls":4},"ערך ","ציון תקן ","דירוג ","ערך","ציון תקן \n(1)","דירוג \n(1) ","ערך ","ציון תקן \n(1)","דירוג \n(1) ","ערך   ","ציון תקן ","דירוג","ערך ","ציון תקן ","דירוג","ערך    ","ציון תקן ","דירוג",{"$nulls":3},"ערך ","ציון תקן ","דירוג ","ערך ","ציון תקן ","דירוג ","ערך ","ציון תקן\n (1) ","דירוג\n (1) ","ערך ","ציון תקן \n(1) ","דירוג \n(1) ","ערך ","ציון תקן ","דירוג ","ערך ","ציון תקן \n(1) ","דירוג \n(1)","ערך ","ציון תקן\n (1)","דירוג \n(1) ","ערך ","ציון תקן \n(1) ","דירוג\n (1)"]
[null,"RANK","CLUSTER","POPULATION","VALUE","STANDARD-\nIZED VALUE"," RANK","VALUE","STANDARD-\nIZED VALUE"," RANK"," VALUE   ","STANDARD-\nIZED VALUE"," RANK","VALUE  ","STANDARD-\nIZED VALUE","RANK","VALUE  ","STANDARD-\nIZED VALUE","RANK","VALUE  ","STANDARD-\nIZED VALUE","RANK",{"$nulls":3},"VALUE","STANDARD-\nIZED VALUE"," RANK","VALUE","STANDARD-\nIZED VALUE"," RANK","VALUE","STANDARD-\nIZED VALUE"," RANK","VALUE","STANDARD-\nIZED VALUE"," RANK","VALUE","STANDARD-\nIZED VALUE"," RANK","VALUE","STANDARD-\nIZED VALUE","RANK","VALUE","STANDARD-\nIZED VALUE"," RANK","VALUE","STANDARD-\nIZED VALUE","RANK"]
["פרדס חנה-כרכור",128,5,{"v":29034,"d":"29,034"},31,{"v":0.9518522004318385,"d":"0.95"},165,{"v":86.16311874839703,"d":"86.2"},{"v":0.36754620256284787,"d":"0.37"},106,{"v":8.77666094631037,"d":"8.78"},{"v":0.8401093570674252,"d":"0.84"},146,{"v":25.890335468760764,"d":"25.89"},{"v":0.3478299490645149,"d":"0.35"},135,{"v":24.570972462418517,"d":"24.57"},{"v":0.3352473634287438,"d":"0.34"},121,{"v":2848.428999908154,"d":"2,848"},{"v":0.26775396647182015,"d":"0.27"},131,"PARDES HANNA-KARKUR",null,"פרדס חנה-כרכור",{"v":13.969849246231156,"d":"13.97"},{"v":0.08550684778601422,"d":"0.09"},128,{"v":39.498703543647366,"d":"39.50"},{"v":-0.5911431695304353,"d":"-0.59"},54,{"v":4.071340149465866,"d":"4.07"},{"v":0.27857780910365504,"d":"0.28"},111,{"v":43.185796449112274,"d":"43.19"},{"v":0.5015790615734091,"d":"0.50"},131,{"v":6.80481404397792,"d":"6.80"},{"v":-0.04973613401522413,"d":"-0.05"},128,{"v":1.315698835847627,"d":"1.32"},{"v":-0.976975799579345,"d":"-0.98"},37,{"v":2.0527657229455123,"d":"2.05"},{"v":0.21889514445806976,"d":"0.22"},106,{"v":33.01196808510638,"d":"33.01"},{"v":-0.24624457993478135,"d":"-0.25"},68,"PARDES HANNA-KARKUR"]
["פרדסיה",166,7,{"v":6032,"d":"6,032"},25,{"v":0.003194134900778072,"d":"0.00"},96.5,{"v":73.53279631760644,"d":"73.5"},{"v":0.8088147537473367,"d":"0.81"},159,{"v":11.349693251533742,"d":"11.35"},{"v":0.6703676013808055,"d":"0.67"},123,{"v":32.19496021220159,"d":"32.19"},{"v":1.0312256132458648,"d":"1.03"},169,{"v":32.183316168898045,"d":"32.18"},{"v":1.1211436659702196,"d":"1.12"},173,{"v":3869.778694186561,"d":"3,870"},{"v":1.0264133392129935,"d":"1.03"},164,"PARDESIYYA",null,"פרדסייה",{"v":19.84978540772532,"d":"19.85"},{"v":0.6993304296315237,"d":"0.70"},154,{"v":62.31884057971015,"d":"62.32"},{"v":0.7671892804116294,"d":"0.77"},163,{"v":2.1021021021021022,"d":"2.10"},{"v":0.9608802610669133,"d":"0.96"},158,{"v":36.23520427644139,"d":"36.24"},{"v":1.18608794242582,"d":"1.19"},168,{"v":18.726275832981866,"d":"18.73"},{"v":1.5741180292828312,"d":"1.57"},180,{"v":0.8952254641909815,"d":"0.90"},{"v":-0.02903021453692058,"d":"-0.03"},95,{"v":0.1823607427055703,"d":"0.18"},{"v":1.280179885056284,"d":"1.28"},181,{"v":7.246376811594203,"d":"7.25"},{"v":1.2258262314938784,"d":"1.23"},183,"PARDESIYYA"]
["פתח תקוה ",152,7,{"v":173823,"d":"173,823"},32,{"v":1.1099618780203486,"d":"1.11"},174.5,{"v":75.90216357343805,"d":"75.9"},{"v":0.7260356115731067,"d":"0.73"},147,{"v":8.181356660288202,"d":"8.18"},{"v":0.8793813065381102,"d":"0.88"},153,{"v":26.095510950794775,"d":"26.10"},{"v":0.37007013631185887,"d":"0.37"},138,{"v":27.67636684303351,"d":"27.68"},{"v":0.655847438223194,"d":"0.66"},148,{"v":3376.6310959999537,"d":"3,377"},{"v":0.6601029074334112,"d":"0.66"},154,"PETAH TIQWA",null,"פתח תקווה",{"v":17.770262899530927,"d":"17.77"},{"v":0.4822430464610445,"d":"0.48"},148,{"v":59.39603769955761,"d":"59.40"},{"v":0.5932140763792745,"d":"0.59"},149,{"v":2.224052718286656,"d":"2.22"},{"v":0.9186267587274975,"d":"0.92"},151,{"v":40.16322492889823,"d":"40.16"},{"v":0.7992482381269005,"d":"0.80"},145,{"v":8.95146762742397,"d":"8.95"},{"v":0.24266528624120942,"d":"0.24"},144,{"v":1.1298849979576926,"d":"1.13"},{"v":-0.5580636421374526,"d":"-0.56"},63,{"v":0.9509673633523756,"d":"0.95"},{"v":0.8440655212511937,"d":"0.84"},147,{"v":27.279165289646382,"d":"27.28"},{"v":0.08128881812656785,"d":"0.08"},87,"PETAH TIQWA"]
["קדימה צורן",157,7,{"v":15258,"d":"15,258"},29,{"v":0.6356328452548183,"d":"0.64"},147,{"v":87.51382573430011,"d":"87.5"},{"v":0.3203562342932163,"d":"0.32"},101,{"v":8.477119279819956,"d":"8.48"},{"v":0.8598699827961274,"d":"0.86"},151,{"v":28.4572027788701,"d":"28.46"},{"v":0.6260679190694032,"d":"0.63"},151,{"v":24.38968217411331,"d":"24.39"},{"v":0.31653100316449734,"d":"0.32"},120,{"v":3608.8856064578144,"d":"3,609"},{"v":0.8326217442307896,"d":"0.83"},159,"ZORAN-QADIMA*",null,"צורן-קדימה*",{"v":18.798043326345212,"d":"18.80"},{"v":0.5895360247537778,"d":"0.59"},152,{"v":59.168704156479215,"d":"59.17"},{"v":0.5796824079219074,"d":"0.58"},147,{"v":2.6347305389221556,"d":"2.63"},{"v":0.7763349294782894,"d":"0.78"},142,{"v":31.955743573055646,"d":"31.96"},{"v":1.6075381993182192,"d":"1.61"},189,{"v":16.989404457435146,"d":"16.99"},{"v":1.337534138463649,"d":"1.34"},172,{"v":0.8847817538340542,"d":"0.88"},{"v":-0.00548515843668472,"d":"-0.01"},96,{"v":0.47188360204482893,"d":"0.47"},{"v":1.1159019902060996,"d":"1.12"},167,{"v":20.036429872495447,"d":"20.04"},{"v":0.4950895063898001,"d":"0.50"},128,"ZORAN-QADIMA*"]
["צפת",78,4,{"v":26790,"d":"26,790"},24,{"v":-0.154915542687732,"d":"-0.15"},87.5,{"v":118.12408402540302,"d":"118.1"},{"v":-0.7490815731351477,"d":"-0.75"},35,{"v":28.36479529296396,"d":"28.36"},{"v":-0.4521108408199509,"d":"-0.45"},67,{"v":17.025009331840238,"d":"17.03"},{"v":-0.6131353248525757,"d":"-0.61"},56,{"v":23.328217496163123,"d":"23.33"},{"v":0.20694567729838206,"d":"0.21"},107,{"v":1892.2857347268882,"d":"1,892"},{"v":-0.44247001839519323,"d":"-0.44"},86,"ZEFAT",null,"צפת",{"v":12.510024057738573,"d":"12.51"},{"v":-0.06688853567697733,"d":"-0.07"},115,{"v":44.582043343653254,"d":"44.58"},{"v":-0.2885654333179749,"d":"-0.29"},74,{"v":5.046526231660672,"d":"5.05"},{"v":-0.059305087224038364,"d":"-0.06"},84,{"v":55.54626865671642,"d":"55.55"},{"v":-0.7157061405280414,"d":"-0.72"},52,{"v":3.7122671804752727,"d":"3.71"},{"v":-0.47098020528550577,"d":"-0.47"},95,{"v":0.9219858156028369,"d":"0.92"},{"v":-0.0893606865359105,"d":"-0.09"},89,{"v":4.176931690929451,"d":"4.18"},{"v":-0.986375880873671,"d":"-0.99"},40,{"v":42.007140023800076,"d":"42.01"},{"v":-0.7601675834540461,"d":"-0.76"},45,"ZEFAT"]
["קדומים",131,5,{"v":2934,"d":"2,934"},21,{"v":-0.6292445754532622,"d":"-0.63"},63,{"v":103.18559556786704,"d":"103.2"},{"v":-0.22717208153949262,"d":"-0.23"},66,{"v":33.57314148681055,"d":"33.57"},{"v":-0.7957030395547017,"d":"-0.80"},49,{"v":22.29038854805726,"d":"22.29"},{"v":-0.04238964639218444,"d":"-0.04"},113,{"v":25.07645259938838,"d":"25.08"},{"v":0.3874329958660488,"d":"0.39"},125,{"v":2354.1088104976143,"d":"2,354"},{"v":-0.09942746701013078,"d":"-0.10"},102,"QEDUMIM",null,"קדומים",{"v":28.093645484949832,"d":"28.09"},{"v":1.5599308820604612,"d":"1.56"},182,{"v":95.53571428571429,"d":"95.54"},{"v":2.7443709848505677,"d":"2.74"},196,{"v":1.4598540145985401,"d":"1.46"},{"v":1.1834066567248815,"d":"1.18"},184,{"v":49.42932396839333,"d":"49.43"},{"v":-0.11329661068920868,"d":"-0.11"},98,{"v":8.574091332712023,"d":"8.57"},{"v":0.19126185282474498,"d":"0.19"},140,{"v":0.6134969325153374,"d":"0.61"},{"v":0.6061189668017088,"d":"0.61"},133,{"v":0.37491479209270623,"d":"0.37"},{"v":1.1709229719738847,"d":"1.17"},173,{"v":44.927536231884055,"d":"44.93"},{"v":-0.9270191790604275,"d":"-0.93"},39,"QEDUMIM"]
["קלנסווה",37,2,{"v":15919,"d":"15,919"},18,{"v":-1.1035736082187924,"d":"-1.10"},24.5,{"v":122.86154276914462,"d":"122.9"},{"v":-0.9145952856790871,"d":"-0.91"},30,{"v":37.80538302277433,"d":"37.81"},{"v":-1.0749020637356137,"d":"-1.07"},31,{"v":15.704504051762045,"d":"15.70"},{"v":-0.7562727231367287,"d":"-0.76"},39,9.04,{"v":-1.2681660272066309,"d":"-1.27"},16,{"v":1368.0143015683564,"d":"1,368"},{"v":-0.8318992597748336,"d":"-0.83"},53,"QALANSAWE",null,"קלנסווה",{"v":3.3776091081593926,"d":"3.38"},{"v":-1.0202478071534375,"d":"-1.02"},19,{"v":33.17972350230415,"d":"33.18"},{"v":-0.9672704306037823,"d":"-0.97"},30,{"v":4.619267061663375,"d":"4.62"},{"v":0.08873185513709618,"d":"0.09"},95,{"v":55.43779964673227,"d":"55.44"},{"v":-0.705023885147938,"d":"-0.71"},56,{"v":2.2773722627737225,"d":"2.28"},{"v":-0.6664310759290766,"d":"-0.67"},61,{"v":0.47113512155286136,"d":"0.47"},{"v":0.9270697315286683,"d":"0.93"},160,{"v":2.795401721213644,"d":"2.80"},{"v":-0.20248325279137705,"d":"-0.20"},83,{"v":24.2603550295858,"d":"24.26"},{"v":0.25376312395183387,"d":"0.25"},108,"QALANSAWE"]
["קציר-חריש",122,5,{"v":3600,"d":"3,600"},30,{"v":0.7937425228433285,"d":"0.79"},157,{"v":72.49640632486823,"d":"72.5"},{"v":0.8450233551558651,"d":"0.85"},166,{"v":9.307875894988067,"d":"9.31"},{"v":0.8050653516530811,"d":"0.81"},144,{"v":20.694444444444443,"d":"20.69"},{"v":-0.2153834921907762,"d":"-0.22"},97,{"v":21.74496644295302,"d":"21.74"},{"v":0.04349126737025322,"d":"0.04"},99,{"v":2576.4910648148148,"d":"2,576"},{"v":0.0657582500015654,"d":"0.07"},116,"QAZIR-HARISH",null,"קציר-חריש",{"v":13.145539906103286,"d":"13.15"},{"v":-0.0005451939044217207,"d":"-0.00"},121,{"v":36.734693877551024,"d":"36.73"},{"v":-0.7556664594422805,"d":"-0.76"},42,{"v":3.8507821901323704,"d":"3.85"},{"v":0.35499682642597163,"d":"0.35"},117,{"v":38.46743295019157,"d":"38.47"},{"v":0.9662533854101913,"d":"0.97"},158,{"v":8.933002481389579,"d":"8.93"},{"v":0.24015009936274212,"d":"0.24"},143,{"v":1.4722222222222223,"d":"1.47"},{"v":-1.3298534443279153,"d":"-1.33"},18,{"v":1.1388888888888888,"d":"1.14"},{"v":0.7374371441944483,"d":"0.74"},143,{"v":60.57692307692308,"d":"60.58"},{"v":-1.8211188077780631,"d":"-1.82"},13,"QAZIR-HARISH"]
["קצרין",110,5,{"v":6288,"d":"6,288"},29,{"v":0.6356328452548183,"d":"0.64"},147,{"v":77.12676056338029,"d":"77.1"},{"v":0.6832515779510232,"d":"0.68"},140,{"v":10.526315789473685,"d":"10.53"},{"v":0.7246854331931558,"d":"0.72"},134,{"v":23.982188295165393,"d":"23.98"},{"v":0.1409945610564273,"d":"0.14"},123,{"v":25.3315649867374,"d":"25.33"},{"v":0.41377072964171496,"d":"0.41"},126,{"v":2321.4992710983884,"d":"2,321"},{"v":-0.12364985905135424,"d":"-0.12"},101,"QAZRIN",null,"קצרין",{"v":13.695871097683787,"d":"13.70"},{"v":0.05690547459593314,"d":"0.06"},127,{"v":49.361702127659576,"d":"49.36"},{"v":-0.004063827753271325,"d":"-0.00"},96,{"v":4.2109740535942155,"d":"4.21"},{"v":0.23019739349492868,"d":"0.23"},103,{"v":54.38233264320221,"d":"54.38"},{"v":-0.6010792831032772,"d":"-0.60"},66,{"v":3.0303030303030303,"d":"3.03"},{"v":-0.5638723643241451,"d":"-0.56"},80.5,{"v":1.4153944020356235,"d":"1.42"},{"v":-1.2017366957185394,"d":"-1.20"},22,{"v":2.7830788804071247,"d":"2.78"},{"v":-0.1954911612139144,"d":"-0.20"},84,{"v":67.95918367346938,"d":"67.96"},{"v":-2.2428910167359675,"d":"-2.24"},4,"QAZRIN"]
["קרית אונו ",185,8,{"v":24269,"d":"24,269"},34,{"v":1.4261812331973687,"d":"1.43"},183,{"v":72.42628774422735,"d":"72.4"},{"v":0.847473104531628,"d":"0.85"},168,{"v":3.7080635668040025,"d":"3.71"},{"v":1.1744823909074806,"d":"1.17"},194,{"v":34.66562281099345,"d":"34.67"},{"v":1.299035384069416,"d":"1.30"},182,{"v":31.439438963508856,"d":"31.44"},{"v":1.044345984756399,"d":"1.04"},169,{"v":4586.54999519277,"d":"4,587"},{"v":1.5588316369483588,"d":"1.56"},186,"QIRYAT ONO",null,"קריית אונו",{"v":25.957564067236152,"d":"25.96"},{"v":1.3369391503608676,"d":"1.34"},178,{"v":74.2200328407225,"d":"74.22"},{"v":1.4755888669516042,"d":"1.48"},188,{"v":2.2063052229832176,"d":"2.21"},{"v":0.9247759185905994,"d":"0.92"},152,{"v":34.90369382139581,"d":"34.90"},{"v":1.3172178819740206,"d":"1.32"},176,{"v":16.788452864230944,"d":"16.79"},{"v":1.3101619850296629,"d":"1.31"},171,{"v":1.1578557006881207,"d":"1.16"},{"v":-0.6211228177027844,"d":"-0.62"},57,{"v":0.5521447113601714,"d":"0.55"},{"v":1.0703611092312582,"d":"1.07"},161,{"v":14.115755627009646,"d":"14.12"},{"v":0.8333566025428392,"d":"0.83"},159,"QIRYAT ONO"]
["קריית ארבע",56,3,{"v":6605,"d":"6,605"},19,{"v":-0.9454639306302823,"d":"-0.95"},37,{"v":123.44384303112315,"d":"123.4"},{"v":-0.9349392471547825,"d":"-0.93"},29,{"v":34.213685474189674,"d":"34.21"},{"v":-0.8379594312803399,"d":"-0.84"},45,{"v":10.658591975775927,"d":"10.66"},{"v":-1.3032290567641673,"d":"-1.30"},15,{"v":17.045454545454547,"d":"17.05"},{"v":-0.4416850681189094,"d":"-0.44"},77,{"v":1518.4450542518293,"d":"1,518"},{"v":-0.7201591759317019,"d":"-0.72"},70,"QIRYAT ARBA",null,"קריית ארבע",{"v":8.955223880597014,"d":"8.96"},{"v":-0.4379844315418748,"d":"-0.44"},87,{"v":35.35911602209945,"d":"35.36"},{"v":-0.8375455487540056,"d":"-0.84"},37,{"v":2.9135564652058754,"d":"2.91"},{"v":0.6797272017183116,"d":"0.68"},135,{"v":54.357682619647356,"d":"54.36"},{"v":-0.5986516971340035,"d":"-0.60"},67,{"v":2.6441036488630356,"d":"2.64"},{"v":-0.6164776139582897,"d":"-0.62"},70,{"v":0.6661619984859954,"d":"0.67"},{"v":0.48738703241985587,"d":"0.49"},127,{"v":1.4837244511733536,"d":"1.48"},{"v":0.5417743202956582,"d":"0.54"},127,{"v":55.90778097982709,"d":"55.91"},{"v":-1.5543557545810738,"d":"-1.55"},21,"QIRYAT ARBA"]
["קריית אתא",130,5,{"v":48894,"d":"48,894"},32,{"v":1.1099618780203486,"d":"1.11"},174.5,{"v":74.36610677222639,"d":"74.4"},{"v":0.7797011900190974,"d":"0.78"},151,{"v":8.032413989195337,"d":"8.03"},{"v":0.8892069859268354,"d":"0.89"},156,{"v":23.49163496543543,"d":"23.49"},{"v":0.0878205765245235,"d":"0.09"},120,{"v":26.588890823611354,"d":"26.59"},{"v":0.5435767085083846,"d":"0.54"},135,{"v":2753.3316613490406,"d":"2,753"},{"v":0.19711558705605697,"d":"0.20"},124,"QIRYAT ATTA",null,"קריית אתא",{"v":13.991982413035045,"d":"13.99"},{"v":0.0878173932327686,"d":"0.09"},129,{"v":55.82639714625446,"d":"55.83"},{"v":0.38073688614512735,"d":"0.38"},126,{"v":5.6485026485550955,"d":"5.65"},{"v":-0.26787813699878227,"d":"-0.27"},71,{"v":46.047333791613475,"d":"46.05"},{"v":0.21976886825858613,"d":"0.22"},122,{"v":6.4930974751981525,"d":"6.49"},{"v":-0.0921958807258918,"d":"-0.09"},125,{"v":1.3621303227389865,"d":"1.36"},{"v":-1.0816543023634912,"d":"-1.08"},31,{"v":3.3746471959749664,"d":"3.37"},{"v":-0.5311523859038745,"d":"-0.53"},57,{"v":36.25366568914956,"d":"36.25"},{"v":-0.4314531541038496,"d":"-0.43"},58,"QIRYAT ATTA"]
["קריית ביאליק",156,7,{"v":37092,"d":"37,092"},37,{"v":1.900510265962899,"d":"1.90"},192,{"v":70.922998940141,"d":"70.9"},{"v":0.8999938597400543,"d":"0.90"},178,{"v":3.4661354581673307,"d":"3.47"},{"v":1.1904422767692195,"d":"1.19"},195,{"v":27.5288471907689,"d":"27.53"},{"v":0.5254379514592076,"d":"0.53"},146,{"v":31.20164528449711,"d":"31.20"},{"v":1.019796229738901,"d":"1.02"},167,{"v":3248.5214826197926,"d":"3,249"},{"v":0.5649429837818218,"d":"0.56"},145,"QIRYAT BIALIK",null,"קריית ביאליק",{"v":21.713215258855588,"d":"21.71"},{"v":0.8938592738780176,"d":"0.89"},163,{"v":67.47311827956989,"d":"67.47"},{"v":1.073989482560642,"d":"1.07"},179,{"v":4.662119864254884,"d":"4.66"},{"v":0.07388419752616061,"d":"0.07"},94,{"v":43.02781740370899,"d":"43.03"},{"v":0.5171371689807645,"d":"0.52"},133,{"v":8.5516808042727,"d":"8.55"},{"v":0.18820925486721338,"d":"0.19"},139,{"v":1.3237355764046155,"d":"1.32"},{"v":-0.9950944088484946,"d":"-1.00"},35,{"v":2.655559150221072,"d":"2.66"},{"v":-0.12313531036801995,"d":"-0.12"},87,{"v":28.78039861034924,"d":"28.78"},{"v":-0.004481453127508374,"d":"-0.00"},82,"QIRYAT BIALIK"]
["קריית גת",94,4,{"v":48255,"d":"48,255"},29,{"v":0.6356328452548183,"d":"0.64"},147,{"v":85.55333384603553,"d":"85.6"},{"v":0.38885040139654226,"d":"0.39"},110,{"v":13.715301517844933,"d":"13.72"},{"v":0.5143095139734719,"d":"0.51"},112,{"v":16.82105481297275,"d":"16.82"},{"v":-0.635243164661637,"d":"-0.64"},54,{"v":23.629419736355796,"d":"23.63"},{"v":0.2380417149987218,"d":"0.24"},109,{"v":2247.611411598107,"d":"2,248"},{"v":-0.1785338203974974,"d":"-0.18"},96,"QIRYAT GAT",null,"קריית גת",{"v":12.035936054961025,"d":"12.04"},{"v":-0.11637995666902931,"d":"-0.12"},112,{"v":59.14669783752192,"d":"59.15"},{"v":0.5783725167018752,"d":"0.58"},146,{"v":7.481533101045296,"d":"7.48"},{"v":-0.9029873224686054,"d":"-0.90"},35,{"v":50.67226890756302,"d":"50.67"},{"v":-0.23570443266120034,"d":"-0.24"},91,{"v":2.622455826437039,"d":"2.62"},{"v":-0.6194263216918678,"d":"-0.62"},68,{"v":1.5480261112838047,"d":"1.55"},{"v":-1.500751215289857,"d":"-1.50"},11,{"v":5.197388871619522,"d":"5.20"},{"v":-1.5653925354172855,"d":"-1.57"},16,{"v":54.77707006369427,"d":"54.78"},{"v":-1.4897546158711685,"d":"-1.49"},24,"QIRYAT GAT"]
["קריית טבעון",189,8,{"v":13402,"d":"13,402"},36,{"v":1.742400588374389,"d":"1.74"},189,{"v":80.27979553403283,"d":"80.3"},{"v":0.5730932521475556,"d":"0.57"},128,{"v":4.382929642445213,"d":"4.38"},{"v":1.129961786832619,"d":"1.13"},189,{"v":37.2034024772422,"d":"37.20"},{"v":1.5741203718581531,"d":"1.57"},186,{"v":32.751704773365425,"d":"32.75"},{"v":1.179823951553936,"d":"1.18"},176,{"v":4238.897714271502,"d":"4,239"},{"v":1.3005952436216746,"d":"1.30"},174,"QIRYAT TIV'ON",null,"קריית טבעון",{"v":34.44141689373297,"d":"34.44"},{"v":2.2225931416258193,"d":"2.22"},192,{"v":87.70949720670392,"d":"87.71"},{"v":2.278527830538611,"d":"2.28"},193,{"v":2.457376893037432,"d":"2.46"},{"v":0.8377844975555292,"d":"0.84"},148,{"v":39.50276243093922,"d":"39.50"},{"v":0.8642919688036185,"d":"0.86"},151,{"v":17.26529160739687,"d":"17.27"},{"v":1.3751134643042942,"d":"1.38"},173,{"v":1.0296970601402775,"d":"1.03"},{"v":-0.3321927077799794,"d":"-0.33"},76,{"v":0.880465602148933,"d":"0.88"},{"v":0.8840688596409976,"d":"0.88"},151,{"v":10.931174089068826,"d":"10.93"},{"v":1.0153019527912772,"d":"1.02"},168,"QIRYAT TIV'ON"]
["קריית ים",121,5,{"v":38371,"d":"38,371"},38,{"v":2.0586199435514088,"d":"2.06"},194.5,{"v":75.63509864054562,"d":"75.6"},{"v":0.7353661220692069,"d":"0.74"},148,{"v":5.665516615216997,"d":"5.67"},{"v":1.0453501151730324,"d":"1.05"},175,{"v":20.197545020979387,"d":"20.20"},{"v":-0.2692453674567896,"d":"-0.27"},88,{"v":26.64516129032258,"d":"26.65"},{"v":0.5493860562514448,"d":"0.55"},137,{"v":2684.572802376795,"d":"2,685"},{"v":0.1460414514191562,"d":"0.15"},122,"QIRYAT YAM",null,"קריית ים",{"v":13.670719684521853,"d":"13.67"},{"v":0.05427984566195988,"d":"0.05"},126,{"v":52.77533039647577,"d":"52.78"},{"v":0.199126978780667,"d":"0.20"},112,{"v":6.348346817863286,"d":"6.35"},{"v":-0.5103604480380233,"d":"-0.51"},52,{"v":47.45961277592798,"d":"47.46"},{"v":0.08068467471238035,"d":"0.08"},109,{"v":4.421570531494789,"d":"4.42"},{"v":-0.37436410065170167,"d":"-0.37"},107,{"v":1.6288342758854344,"d":"1.63"},{"v":-1.6829309870259102,"d":"-1.68"},9,{"v":4.539886893747883,"d":"4.54"},{"v":-1.192319953061993,"d":"-1.19"},31,{"v":45.14212301268669,"d":"45.14"},{"v":-0.9392792096254058,"d":"-0.94"},37,"QIRYAT YAM"]
["קריית יערים",30,2,{"v":2937,"d":"2,937"},17,{"v":-1.2616832858073024,"d":"-1.26"},17,{"v":147.0142977291842,"d":"147.0"},{"v":-1.7584257774762406,"d":"-1.76"},13,{"v":53.10734463276836,"d":"53.11"},{"v":-2.0843654209802303,"d":"-2.08"},10,{"v":8.035410282601294,"d":"8.04"},{"v":-1.5875712767100072,"d":"-1.59"},5,{"v":24.152542372881356,"d":"24.15"},{"v":0.2920487543118897,"d":"0.29"},116,{"v":1045.9511406196798,"d":"1,046"},{"v":-1.0711280342456462,"d":"-1.07"},12,"QIRYAT YE'ARIM",null,"קריית יערים",{"v":2.314814814814815,"d":"2.31"},{"v":-1.1311959844785398,"d":"-1.13"},11,{"v":8.219178082191782,"d":"8.22"},{"v":-2.453007293568786,"d":"-2.45"},3,{"v":1.45366444579043,"d":"1.45"},{"v":1.1855512212075872,"d":"1.19"},186,{"v":55.532786885245905,"d":"55.53"},{"v":-0.714378427425052,"d":"-0.71"},53,{"v":7.373271889400922,"d":"7.37"},{"v":0.027695027975415346,"d":"0.03"},132,{"v":0.27238678924072185,"d":"0.27"},{"v":1.3751423488445753,"d":"1.38"},183,{"v":0.9193054136874361,"d":"0.92"},{"v":0.8620307984996954,"d":"0.86"},148,{"v":9.375,"d":"9.38"},{"v":1.1042111662342,"d":"1.10"},174,"QIRYAT YE'ARIM"]
["קריית מוצקין",153,7,{"v":39733,"d":"39,733"},35,{"v":1.5842909107858787,"d":"1.58"},186,{"v":71.85553633217992,"d":"71.9"},{"v":0.8674135811157168,"d":"0.87"},172,{"v":3.2213163650825214,"d":"3.22"},{"v":1.206592879543021,"d":"1.21"},196,{"v":26.527068180102184,"d":"26.53"},{"v":0.4168491836551018,"d":"0.42"},140,{"v":31.992409867172675,"d":"31.99"},{"v":1.1014345510848618,"d":"1.10"},171,{"v":3250.3938099312913,"d":"3,250"},{"v":0.5663337500117089,"d":"0.57"},146,"QIRYAT MOTZKIN",null,"קריית מוצקין",{"v":21.273864912562168,"d":"21.27"},{"v":0.8479942175508819,"d":"0.85"},158,{"v":57.91599353796446,"d":"57.92"},{"v":0.5051167959439187,"d":"0.51"},143,{"v":4.50222928943348,"d":"4.50"},{"v":0.12928315317426212,"d":"0.13"},97,{"v":42.13175007068137,"d":"42.13"},{"v":0.6053837574816463,"d":"0.61"},136,{"v":9.359517698322687,"d":"9.36"},{"v":0.2982468766695013,"d":"0.30"},146,{"v":1.3389374071930134,"d":"1.34"},{"v":-1.0293665158398293,"d":"-1.03"},33,{"v":2.6124380238089246,"d":"2.61"},{"v":-0.09866799235823383,"d":"-0.10"},88,{"v":27.238595832551155,"d":"27.24"},{"v":0.08360668124065002,"d":"0.08"},89,"QIRYAT MOTZKIN"]
["קריית מלאכי",80,4,{"v":19240,"d":"19,240"},24,{"v":-0.154915542687732,"d":"-0.15"},87.5,{"v":89.07232704402516,"d":"89.1"},{"v":0.26590650676409483,"d":"0.27"},95,{"v":21.162212554381604,"d":"21.16"},{"v":0.023040223954175622,"d":"0.02"},88,{"v":18.165280665280665,"d":"18.17"},{"v":-0.48953455288368203,"d":"-0.49"},66,{"v":18.912732474964233,"d":"18.91"},{"v":-0.24890780040701407,"d":"-0.25"},85,{"v":1987.8321985446987,"d":"1,988"},{"v":-0.37149802837675966,"d":"-0.37"},90,"QIRYAT MAL'AKHI",null,"קריית מלאכי",{"v":7.072176949941793,"d":"7.07"},{"v":-0.6345611595899329,"d":"-0.63"},63,{"v":57.7027027027027,"d":"57.70"},{"v":0.4924209973887458,"d":"0.49"},142,{"v":8.209234453341315,"d":"8.21"},{"v":-1.1551216023405781,"d":"-1.16"},30,{"v":53.653682115439295,"d":"53.65"},{"v":-0.5293202523759928,"d":"-0.53"},71,{"v":2.080170057698148,"d":"2.08"},{"v":-0.6932925151880522,"d":"-0.69"},55,{"v":1.4864864864864864,"d":"1.49"},{"v":-1.362011833526053,"d":"-1.36"},16,{"v":5.1871101871101875,"d":"5.19"},{"v":-1.5595603166526733,"d":"-1.56"},17,{"v":38.569424964936886,"d":"38.57"},{"v":-0.5637599038304206,"d":"-0.56"},50,"QIRYAT MAL'AKHI"]
["קריית עקרון",113,5,{"v":9640,"d":"9,640"},28,{"v":0.47752316766630826,"d":"0.48"},132,{"v":76.0409057706355,"d":"76.0"},{"v":0.7211883427340923,"d":"0.72"},146,{"v":14.028507126781696,"d":"14.03"},{"v":0.4936474842570562,"d":"0.49"},110,{"v":25.238589211618258,"d":"25.24"},{"v":0.27718330720989937,"d":"0.28"},134,{"v":20.304151253596384,"d":"20.30"},{"v":-0.10525810255075446,"d":"-0.11"},92,{"v":2600.776063278008,"d":"2,601"},{"v":0.08379716635344571,"d":"0.08"},117,"QIRYAT EQRON",null,"קריית עקרון",{"v":9.71882640586797,"d":"9.72"},{"v":-0.3582697502435343,"d":"-0.36"},93,{"v":38.18681318681319,"d":"38.19"},{"v":-0.669231361535499,"d":"-0.67"},45,{"v":4.878048780487805,"d":"4.88"},{"v":-0.0009309469368062071,"d":"-0.00"},88,{"v":44.85501667949705,"d":"44.86"},{"v":0.33719075574107,"d":"0.34"},127,{"v":5.828729281767956,"d":"5.83"},{"v":-0.1826912474819657,"d":"-0.18"},119,{"v":1.2033195020746887,"d":"1.20"},{"v":-0.7236197002850079,"d":"-0.72"},53,{"v":2.0539419087136928,"d":"2.05"},{"v":0.2182277659913387,"d":"0.22"},105,{"v":21.79640718562874,"d":"21.80"},{"v":0.3945363615410112,"d":"0.39"},118,"QIRYAT EQRON"]
["קרית שמונה",117,5,{"v":22003,"d":"22,003"},28,{"v":0.47752316766630826,"d":"0.48"},132,{"v":70.67173440893578,"d":"70.7"},{"v":0.9087723478789386,"d":"0.91"},180,{"v":9.671476819158736,"d":"9.67"},{"v":0.7810787662096276,"d":"0.78"},142,{"v":22.801436167795302,"d":"22.80"},{"v":0.013005835770735186,"d":"0.01"},118,{"v":24.995016942395853,"d":"25.00"},{"v":0.3790256006940487,"d":"0.38"},124,{"v":2653.5456187792574,"d":"2,654"},{"v":0.12299443453757408,"d":"0.12"},120,"QIRYAT SHEMONA",null,"קריית שמונה",{"v":11.559507523939809,"d":"11.56"},{"v":-0.1661157121896342,"d":"-0.17"},108,{"v":56.666666666666664,"d":"56.67"},{"v":0.43075259615026235,"d":"0.43"},132,{"v":4.4451127819548875,"d":"4.45"},{"v":0.14907290543524027,"d":"0.15"},99,{"v":47.56205238889434,"d":"47.56"},{"v":0.07059620698408171,"d":"0.07"},108,{"v":3.079148584418268,"d":"3.08"},{"v":-0.55721898088741,"d":"-0.56"},83,{"v":1.5134299868199792,"d":"1.51"},{"v":-1.4227552097025118,"d":"-1.42"},15,{"v":2.831432077443985,"d":"2.83"},{"v":-0.22292720352373308,"d":"-0.22"},79,{"v":37.03703703703704,"d":"37.04"},{"v":-0.4762096700127312,"d":"-0.48"},53,"QIRYAT SHEMONA"]
["קרני שומרון",119,5,{"v":6093,"d":"6,093"},21,{"v":-0.6292445754532622,"d":"-0.63"},63,{"v":93.4899968243887,"d":"93.5"},{"v":0.1115653365941027,"d":"0.11"},87,{"v":22.22222222222222,"d":"22.22"},{"v":-0.046888125448509746,"d":"-0.05"},82,{"v":21.811915312653866,"d":"21.81"},{"v":-0.09425419786159409,"d":"-0.09"},112,{"v":23.85252069224981,"d":"23.85"},{"v":0.2610745972608999,"d":"0.26"},112,{"v":2611.771253897916,"d":"2,612"},{"v":0.09196440277168554,"d":"0.09"},118,"QARNE SHOMERON",null,"קרני שומרון",{"v":20.26086956521739,"d":"20.26"},{"v":0.7422446965659465,"d":"0.74"},156,{"v":59.62059620596206,"d":"59.62"},{"v":0.6065805651815833,"d":"0.61"},152,{"v":1.8391888705493988,"d":"1.84"},{"v":1.05197455146118,"d":"1.05"},170,{"v":43.94002498958767,"d":"43.94"},{"v":0.4273010545601777,"d":"0.43"},130,{"v":8.71498443752779,"d":"8.71"},{"v":0.2104532790847446,"d":"0.21"},142,{"v":0.8534383719021829,"d":"0.85"},{"v":0.0651776290914595,"d":"0.07"},100,{"v":0.49236829148202854,"d":"0.49"},{"v":1.104278791730225,"d":"1.10"},166,{"v":37.05882352941177,"d":"37.06"},{"v":-0.47745440215055807,"d":"-0.48"},52,"QARNE SHOMERON"]
["ראמה",79,4,{"v":7350,"d":"7,350"},25,{"v":0.003194134900778072,"d":"0.00"},96.5,{"v":96.36655089500401,"d":"96.4"},{"v":0.011066489149809063,"d":"0.01"},82,{"v":25.998225377107364,"d":"26.00"},{"v":-0.2959893138351735,"d":"-0.30"},77,{"v":22.54421768707483,"d":"22.54"},{"v":-0.014875600734199286,"d":"-0.01"},115,{"v":13.15630657815329,"d":"13.16"},{"v":-0.8431996509322327,"d":"-0.84"},60,{"v":1754.4205215419502,"d":"1,754"},{"v":-0.5448764094125313,"d":"-0.54"},80,"RAME",null,"ראמה",{"v":13.351016799292662,"d":"13.35"},{"v":0.02090513465355696,"d":"0.02"},122,{"v":41.391941391941394,"d":"41.39"},{"v":-0.47845119047999035,"d":"-0.48"},59,{"v":6.01015228426396,"d":"6.01"},{"v":-0.39318265948965603,"d":"-0.39"},64,{"v":54.91329479768786,"d":"54.91"},{"v":-0.6533695486105822,"d":"-0.65"},60,{"v":3.6503856041131106,"d":"3.65"},{"v":-0.4794092601435123,"d":"-0.48"},94,{"v":0.4489795918367347,"d":"0.45"},{"v":0.9770187603956586,"d":"0.98"},165,{"v":3.1700680272108843,"d":"3.17"},{"v":-0.41507231108193154,"d":"-0.42"},64,{"v":15.714285714285714,"d":"15.71"},{"v":0.7420274551660151,"d":"0.74"},151,"RAME"]
["ראש העין",147,6,{"v":35968,"d":"35,968"},27,{"v":0.31941349007779823,"d":"0.32"},117,{"v":84.6027509751591,"d":"84.6"},{"v":0.42206113916756355,"d":"0.42"},112,{"v":12.29522635194645,"d":"12.30"},{"v":0.6079912183878478,"d":"0.61"},118,{"v":25.917482206405694,"d":"25.92"},{"v":0.35077254494581855,"d":"0.35"},137,{"v":27.472645355074018,"d":"27.47"},{"v":0.6348152869818708,"d":"0.63"},143,{"v":3086.658087281287,"d":"3,087"},{"v":0.4447107237976194,"d":"0.44"},137,"ROSH HAAYIN",null,"ראש העין",{"v":15.308108108108108,"d":"15.31"},{"v":0.22521156999256683,"d":"0.23"},137,{"v":59.31593159315931,"d":"59.32"},{"v":0.588445887494722,"d":"0.59"},148,{"v":3.266899527429628,"d":"3.27"},{"v":0.557300744407974,"d":"0.56"},129,{"v":36.808236808236806,"d":"36.81"},{"v":1.1296544980103094,"d":"1.13"},167,{"v":11.78903019427323,"d":"11.79"},{"v":0.6291772651704206,"d":"0.63"},157,{"v":1.2177491103202847,"d":"1.22"},{"v":-0.7561508529152252,"d":"-0.76"},50,{"v":0.7868104982206405,"d":"0.79"},{"v":0.9372096145728445,"d":"0.94"},153,{"v":19.363891487371376,"d":"19.36"},{"v":0.5335137799023698,"d":"0.53"},130,"ROSH HAAYIN"]
["ראש פינה",164,7,{"v":2269,"d":"2,269"},28,{"v":0.47752316766630826,"d":"0.48"},132,{"v":68.07407407407408,"d":"68.1"},{"v":0.999527419154034,"d":"1.00"},185,{"v":8.108108108108109,"d":"8.11"},{"v":0.8842134797771759,"d":"0.88"},155,{"v":36.13926840017629,"d":"36.14"},{"v":1.4587725686235435,"d":"1.46"},184,{"v":30.48780487804878,"d":"30.49"},{"v":0.9460995395126139,"d":"0.95"},162,{"v":3089.914977229323,"d":"3,090"},{"v":0.44712994426530633,"d":"0.45"},138,"ROSH PINNA",null,"ראש פינה",{"v":28.01047120418848,"d":"28.01"},{"v":1.5512480777693713,"d":"1.55"},181,{"v":76.69902912621359,"d":"76.70"},{"v":1.623147187593896,"d":"1.62"},190,{"v":2.9737609329446064,"d":"2.97"},{"v":0.6588675316483218,"d":"0.66"},133,{"v":48.16556914393227,"d":"48.17"},{"v":0.011160612389564435,"d":"0.01"},104,{"v":10.52060737527115,"d":"10.52"},{"v":0.45640200388839963,"d":"0.46"},152,{"v":1.1899515204936095,"d":"1.19"},{"v":-0.6934819556026635,"d":"-0.69"},55,{"v":1.2780960775672103,"d":"1.28"},{"v":0.658449723455798,"d":"0.66"},136,{"v":9.16030534351145,"d":"9.16"},{"v":1.11647736008287,"d":"1.12"},176,"ROSH PINNA"]
["ראשון לציון",158,7,{"v":214616,"d":"214,616"},31,{"v":0.9518522004318385,"d":"0.95"},165,{"v":67.58103180366527,"d":"67.6"},{"v":1.0167529531440151,"d":"1.02"},188,{"v":4.587882186087931,"d":"4.59"},{"v":1.1164411619575523,"d":"1.12"},187,{"v":29.51224512617885,"d":"29.51"},{"v":0.7404302157990594,"d":"0.74"},156,{"v":29.985158988285075,"d":"29.99"},{"v":0.8942065139892493,"d":"0.89"},160,{"v":3679.846367465613,"d":"3,680"},{"v":0.8853314544671527,"d":"0.89"},161,"RISHON LEZIYYON",null,"ראשון לציון",{"v":16.816663836531387,"d":"16.82"},{"v":0.38269407578886,"d":"0.38"},142,{"v":59.5244602350369,"d":"59.52"},{"v":0.6008582240445441,"d":"0.60"},151,{"v":2.8205312619869582,"d":"2.82"},{"v":0.7119586144393979,"d":"0.71"},138,{"v":37.782524271844665,"d":"37.78"},{"v":1.0337046271539851,"d":"1.03"},162,{"v":11.189192019688956,"d":"11.19"},{"v":0.5474717046994539,"d":"0.55"},153,{"v":1.2529354754538338,"d":"1.25"},{"v":-0.8354775397649118,"d":"-0.84"},46,{"v":1.3363402542214933,"d":"1.34"},{"v":0.6254014496514972,"d":"0.63"},133,{"v":29.19110265757912,"d":"29.19"},{"v":-0.027946291704073593,"d":"-0.03"},81,"RISHON LEZIYYON"]
["רהט",3,1,{"v":35760,"d":"35,760"},12,{"v":-2.0522316737498527,"d":"-2.05"},3.5,{"v":197.60319573901464,"d":"197.6"},{"v":-3.5258620288578646,"d":"-3.53"},3,{"v":56.007497656982196,"d":"56.01"},{"v":-2.2756871797823144,"d":"-2.28"},6,{"v":10.019574944071588,"d":"10.02"},{"v":-1.3724959023855685,"d":"-1.37"},12,{"v":14.73625453530561,"d":"14.74"},{"v":-0.6800862517465037,"d":"-0.68"},65,{"v":1001.0691997576436,"d":"1,001"},{"v":-1.104466375944427,"d":"-1.10"},9,"RAHAT",null,"רהט",{"v":3.556598664018776,"d":"3.56"},{"v":-1.0015625685261826,"d":"-1.00"},21,{"v":28.96133434420015,"d":"28.96"},{"v":-1.218363352214259,"d":"-1.22"},21,{"v":12.351171826043364,"d":"12.35"},{"v":-2.5902218580237992,"d":"-2.59"},4,{"v":56.52736686390533,"d":"56.53"},{"v":-0.812326747682888,"d":"-0.81"},46,{"v":1.1916784487982226,"d":"1.19"},{"v":-0.8143163312018162,"d":"-0.81"},19,{"v":0.31599552572706935,"d":"0.32"},{"v":1.2768276587641096,"d":"1.28"},177,{"v":6.593959731543624,"d":"6.59"},{"v":-2.35781950094613,"d":"-2.36"},3,{"v":64,"d":"64.00"},{"v":-2.0166901637871457,"d":"-2.02"},8,"RAHAT"]
["רחובות",148,7,{"v":100103,"d":"100,103"},31,{"v":0.9518522004318385,"d":"0.95"},165,{"v":79.01108726752504,"d":"79.0"},{"v":0.6174184118341268,"d":"0.62"},132,{"v":11.215741391426564,"d":"11.22"},{"v":0.6792043438756135,"d":"0.68"},125,{"v":26.667532441585166,"d":"26.67"},{"v":0.4320749379507518,"d":"0.43"},142,{"v":28.342386214646936,"d":"28.34"},{"v":0.7246070977649012,"d":"0.72"},151,{"v":3449.7747295285853,"d":"3,450"},{"v":0.7144340571304274,"d":"0.71"},155,"REHOVOT",null,"רחובות",{"v":21.493770815344764,"d":"21.49"},{"v":0.8709508322500256,"d":"0.87"},161,{"v":59.753398672146695,"d":"59.75"},{"v":0.6144854212727563,"d":"0.61"},153,{"v":4.141576165557864,"d":"4.14"},{"v":0.25424240381334223,"d":"0.25"},107,{"v":41.75339726400945,"d":"41.75"},{"v":0.6426447346514296,"d":"0.64"},139,{"v":11.787624325436198,"d":"11.79"},{"v":0.6289857680197799,"d":"0.63"},156,{"v":1.1508146608992738,"d":"1.15"},{"v":-0.6052489882718071,"d":"-0.61"},58,{"v":2.330599482532991,"d":"2.33"},{"v":0.06124975076616545,"d":"0.06"},95,{"v":26.877805063934286,"d":"26.88"},{"v":0.10421981423169462,"d":"0.10"},90,"REHOVOT"]
["ריינה",46,3,{"v":15042,"d":"15,042"},21,{"v":-0.6292445754532622,"d":"-0.63"},63,{"v":102.36781918471681,"d":"102.4"},{"v":-0.19860123532689863,"d":"-0.20"},73,{"v":33.58338141950375,"d":"33.58"},{"v":-0.7963785631965653,"d":"-0.80"},48,{"v":15.263927669192926,"d":"15.26"},{"v":-0.8040294099881838,"d":"-0.80"},37,{"v":10.801393728222996,"d":"10.80"},{"v":-1.0863202157580591,"d":"-1.09"},32,{"v":1064.5861587554846,"d":"1,065"},{"v":-1.057285927816155,"d":"-1.06"},16,"REINE",null,"ריינה",{"v":5.78684429641965,"d":"5.79"},{"v":-0.7687407614731391,"d":"-0.77"},44,{"v":34.53510436432637,"d":"34.54"},{"v":-0.88659353528077,"d":"-0.89"},34,{"v":6.036045643596033,"d":"6.04"},{"v":-0.40215420185117523,"d":"-0.40"},63,{"v":56.07856417202844,"d":"56.08"},{"v":-0.76812771820334,"d":"-0.77"},48,{"v":1.2585812356979404,"d":"1.26"},{"v":-0.8052033238402898,"d":"-0.81"},21,{"v":0.5119000132961042,"d":"0.51"},{"v":0.8351664107535899,"d":"0.84"},148,{"v":2.818774099188938,"d":"2.82"},{"v":-0.2157449519200284,"d":"-0.22"},80,{"v":18.91891891891892,"d":"18.92"},{"v":0.5589364889313178,"d":"0.56"},134,"REINE"]
["רכסים",28,2,{"v":8050,"d":"8,050"},17,{"v":-1.2616832858073024,"d":"-1.26"},17,{"v":142.17809867629364,"d":"142.2"},{"v":-1.58946235148275,"d":"-1.59"},16,{"v":45.573159366262814,"d":"45.57"},{"v":-1.5873386902202788,"d":"-1.59"},15,{"v":10.434782608695652,"d":"10.43"},{"v":-1.3274890813159788,"d":"-1.33"},14,{"v":17.857142857142858,"d":"17.86"},{"v":-0.3578865866566231,"d":"-0.36"},80,{"v":1295.5375879917185,"d":"1,296"},{"v":-0.8857350207961763,"d":"-0.89"},44,"REKHASIM",null,"רכסים",{"v":2.9914529914529915,"d":"2.99"},{"v":-1.0605597636438024,"d":"-1.06"},15,{"v":12.9973474801061,"d":"13.00"},{"v":-2.1685943413481032,"d":"-2.17"},6,{"v":2.828104286345559,"d":"2.83"},{"v":0.7093347096780777,"d":"0.71"},137,{"v":53.9794260963725,"d":"53.98"},{"v":-0.561400202154907,"d":"-0.56"},70,{"v":3.209169054441261,"d":"3.21"},{"v":-0.5395085452631855,"d":"-0.54"},87,{"v":0.5590062111801242,"d":"0.56"},{"v":0.7289667907007042,"d":"0.73"},139,{"v":2.360248447204969,"d":"2.36"},{"v":0.04442665944993672,"d":"0.04"},93,{"v":18.996415770609318,"d":"19.00"},{"v":0.5545088454070518,"d":"0.55"},133,"REKHASIM"]
["(1)   המשתנה המתוקנן הוכפל ב- (1-) על מנת לקבל יחס ישיר עם המדד.",{"$nulls":21}," (1)   THE STANDARDIZED VALUE WAS MULTIPLIED BY (-1) TO OBTAIN POSITIVE CORRELATION WITH THE INDEX.",null,"(1)   המשתנה המתוקנן הוכפל ב- (1-) על מנת לקבל יחס ישיר עם המדד.",{"$nulls":24},"(1)   THE STANDARDIZED VALUE WAS MULTIPLIED BY (-1) TO OBTAIN POSITIVE CORRELATION WITH THE INDEX."]
["לוח 1.- המועצות המקומיות והעיריות לפי סדר א''ב - דירוג, שיוך לאשכול, אוכלוסייה, ",{"$nulls":21},"TABLE 1.-  LOCAL COUNCILS AND MUNICIPALITIES - RANK, CLUSTER MEMBERSHIP, POPULATION,",null,"לוח 1.- המועצות המקומיות והעיריות לפי סדר א''ב - דירוג, שיוך לאשכול, אוכלוסייה,",{"$nulls":24},"TABLE 1.-  LOCAL COUNCILS AND MUNICIPALITIES - RANK, CLUSTER MEMBERSHIP, POPULATION,"]
["             ערכי המשתנים, ציון התקן ודירוג לפי המשתנים המשתתפים בחישוב המדד (המשך) ",{"$nulls":21},"                    VARIABLE VALUES, STANDARDIZED VALUES AND RANKING FOR THE VARIABLES ",null,"             ערכי המשתנים, ציון התקן ודירוג לפי המשתנים המשתתפים בחישוב המדד (המשך) ",{"$nulls":24},"                    VARIABLE VALUES, STANDARDIZED VALUES AND RANKING FOR THE VARIABLES USED"]
[{"$nulls":22},"                    USED IN THE COMPUTATION OF THE INDEX (Cont'd)",{"$nulls":26},"                    IN THE COMPUTATION OF THE INDEX (Cont'd) "]
[{"$nulls":4},"  דמוגרפיה",{"$nulls":6},"DEMOGRAPHY",null,"  רמת חיים",{"$nulls":7},"   STANDARD OF LIVING",{"$nulls":3},"השכלה וחינוך",null,null,"SCHOOLING AND\n EDUCATION",null,null,"תעסוקה ואבטלה",{"$nulls":7}," EMPLOYMENT AND UNEMPLOYMENT","  גמלאות",{"$nulls":7},"  BENEFITS"]
[{"$nulls":4},"חציון גיל",null,null,"יחס תלות  ",null,null,"% משפחות \nעם 4 ילדים או יותר  ",null,null,"רמת מינוע",null,null,"% מכוניות חדשות",null,null,"הכנסה ממוצעת לנפש",{"$nulls":5},"% הסטודנטים מתוך \nבני 29-20",null,null,"% הזכאים לבגרות \nמתוך בני 18-17",null,null,"% דורשי עבודה \nמתוך בני 15 או יותר  ",null,null,"% השכירים והעצמאים \n המשתכרים עד",null,null,"% המשתכרים למעלה\nמפי 2 מהשכר הממוצע",null,null,"% מקבלי דמי אבטלה",null,null,"% מקבלי \nהבטחת הכנסה",null,null,"% מקבלי השלמת הכנסה \nמבין מקבלי קצבת זקנה"]
["שם\nיישוב","דירוג","אשכול","אוכלוסייה"," MEDIAN AGE",null,null," DEPENDENCY RATIO",null,null,"% OF FAMILIES \nWITH 4 CHILDREN\nAND OVER",null,null,"RATE OF\n MOTORIZATION",null,null,"% OF NEW\n MOTOR  VEHICLES",null,null,"AVERAGE INCOME\nPER CAPITA ",null,null,"NAME\n OF LOCALITY",null,"שם\nיישוב","% OF STUDENTS\n AGED 20-29",null,null,"% OF ENTITLED TO\n MATRICULATION CER-\nTIFICATE - AGED 17-18",null,null,"% OF WORK-\nSEEKERS OF AGED \n15 AND OVER",null,null,"שכר המינימום\n% OF SUB-MINIMUM\n WAGE EARNERS",null,null,"% OF EARNERS -\nABOVE TWICE \nTHE AVERAGE WAGE",null,null,"% OF UNEMPLOYMENT\n COMPENSATION\n  RECIPIENTS",null,null,"% OF  INCOME-\nSUPPORT \nRECIPIENTS",null,null,"% OF RECIPIENTS OF\n INCOME SUPPLEMENT \nTO OLD-AGE PENSION ",null,null,"NAME\n OF LOCALITY"]
[{"$nulls":4},"ערך ","ציון תקן ","דירוג ","ערך","ציון תקן \n(1)","דירוג \n(1) ","ערך ","ציון תקן \n(1)","דירוג \n(1) ","ערך   ","ציון תקן ","דירוג","ערך ","ציון תקן ","דירוג","ערך    ","ציון תקן ","דירוג",{"$nulls":3},"ערך ","ציון תקן ","דירוג ","ערך ","ציון תקן ","דירוג ","ערך ","ציון תקן\n (1) ","דירוג\n (1) ","ערך ","ציון תקן \n(1) ","דירוג \n(1) ","ערך ","ציון תקן ","דירוג ","ערך ","ציון תקן \n(1) ","דירוג \n(1)","ערך ","ציון תקן\n (1)","דירוג \n(1) ","ערך ","ציון תקן \n(1) ","דירוג\n (1)"]
[null,"RANK","CLUSTER","POPULATION","VALUE","STANDARD-\nIZED VALUE"," RANK","VALUE","STANDARD-\nIZED VALUE"," RANK"," VALUE   ","STANDARD-\nIZED VALUE"," RANK","VALUE  ","STANDARD-\nIZED VALUE","RANK","VALUE  ","STANDARD-\nIZED VALUE","RANK","VALUE  ","STANDARD-\nIZED VALUE","RANK",{"$nulls":3},"VALUE","STANDARD-\nIZED VALUE"," RANK","VALUE","STANDARD-\nIZED VALUE"," RANK","VALUE","STANDARD-\nIZED VALUE"," RANK","VALUE","STANDARD-\nIZED VALUE"," RANK","VALUE","STANDARD-\nIZED VALUE"," RANK","VALUE","STANDARD-\nIZED VALUE","RANK","VALUE","STANDARD-\nIZED VALUE"," RANK","VALUE","STANDARD-\nIZED VALUE","RANK"]
["רמלה",97,4,{"v":63133,"d":"63,133"},27,{"v":0.31941349007779823,"d":"0.32"},117,{"v":80.68975386376646,"d":"80.7"},{"v":0.5587704413722295,"d":"0.56"},125,{"v":14.645846091038987,"d":"14.65"},{"v":0.45292191721537267,"d":"0.45"},109,{"v":20.640552484437617,"d":"20.64"},{"v":-0.22122516133075418,"d":"-0.22"},95,{"v":16.813751822576933,"d":"16.81"},{"v":-0.4656059944747849,"d":"-0.47"},76,{"v":2277.3058965464443,"d":"2,277"},{"v":-0.15647673314229063,"d":"-0.16"},97,"RAMLA",null,"רמלה",{"v":5.511530584987979,"d":"5.51"},{"v":-0.7974815579445119,"d":"-0.80"},37,{"v":42.79026217228464,"d":"42.79"},{"v":-0.3952183646487109,"d":"-0.40"},64,{"v":4.497157848710101,"d":"4.50"},{"v":0.13104030815366133,"d":"0.13"},98,{"v":47.23097703737055,"d":"47.23"},{"v":0.10320120130966322,"d":"0.10"},110,{"v":3.229511817981003,"d":"3.23"},{"v":-0.536737603087498,"d":"-0.54"},89,{"v":1.2481586492008934,"d":"1.25"},{"v":-0.8247083171167597,"d":"-0.82"},48,{"v":2.415535456892592,"d":"2.42"},{"v":0.0130563089885875,"d":"0.01"},92,{"v":35.92196586006378,"d":"35.92"},{"v":-0.4125020797283502,"d":"-0.41"},59,"RAMLA"]
["רמת גן",172,8,{"v":126547,"d":"126,547"},36,{"v":1.742400588374389,"d":"1.74"},189,{"v":72.24543685091672,"d":"72.2"},{"v":0.8537915348099443,"d":"0.85"},171,{"v":3.8310060866451843,"d":"3.83"},{"v":1.1663719295176196,"d":"1.17"},191,{"v":31.299043043296166,"d":"31.30"},{"v":0.9341118382614638,"d":"0.93"},163,{"v":30.819531407796404,"d":"30.82"},{"v":0.9803468965994551,"d":"0.98"},164,{"v":3958.6706362063105,"d":"3,959"},{"v":1.0924423450982832,"d":"1.09"},165,"RAMAT GAN",null,"רמת גן",{"v":21.67703172762728,"d":"21.68"},{"v":0.8900819701569624,"d":"0.89"},162,{"v":66.07436656794998,"d":"66.07"},{"v":0.990731006228848,"d":"0.99"},174,{"v":2.173703860513452,"d":"2.17"},{"v":0.9360716527859864,"d":"0.94"},154,{"v":37.751457665409724,"d":"37.75"},{"v":1.036764131650059,"d":"1.04"},163,{"v":12.098261089620767,"d":"12.10"},{"v":0.6712984316613995,"d":"0.67"},159,{"v":1.1268540542249126,"d":"1.13"},{"v":-0.5512304633354737,"d":"-0.55"},64,{"v":0.914284811176875,"d":"0.91"},{"v":0.8648795338748462,"d":"0.86"},150,{"v":10.596757171639643,"d":"10.60"},{"v":1.0344082631324465,"d":"1.03"},170,"RAMAT GAN"]
["רמת השרון",192,9,{"v":35587,"d":"35,587"},35,{"v":1.5842909107858787,"d":"1.58"},186,{"v":72.41763565891472,"d":"72.4"},{"v":0.8477753844751172,"d":"0.85"},169,{"v":3.8124452234881683,"d":"3.81"},{"v":1.1675963811084276,"d":"1.17"},193,{"v":43.32480962149099,"d":"43.32"},{"v":2.2376559939299674,"d":"2.24"},194,{"v":39.34362433519263,"d":"39.34"},{"v":1.860371941771613,"d":"1.86"},193,{"v":5147.165994604771,"d":"5,147"},{"v":1.9752576513146376,"d":"1.98"},192,"RAMAT HASHARON",null,"רמת השרון",{"v":30.862133036046078,"d":"30.86"},{"v":1.848941323370554,"d":"1.85"},188,{"v":61.710631494804154,"d":"61.71"},{"v":0.7309865996357948,"d":"0.73"},160,{"v":1.4921210430902245,"d":"1.49"},{"v":1.172226762711094,"d":"1.17"},183,{"v":34.909805735430155,"d":"34.91"},{"v":1.3166159678735267,"d":"1.32"},175,{"v":20.077145612343298,"d":"20.08"},{"v":1.7581236113258758,"d":"1.76"},186,{"v":0.9357349593952848,"d":"0.94"},{"v":-0.12035775087987445,"d":"-0.12"},87,{"v":0.2866215190940512,"d":"0.29"},{"v":1.2210213754324364,"d":"1.22"},177,{"v":5.795009280263972,"d":"5.80"},{"v":1.3087475103749457,"d":"1.31"},187,"RAMAT HASHARON"]
["רמת ישי",175,8,{"v":5358,"d":"5,358"},28,{"v":0.47752316766630826,"d":"0.48"},132,{"v":65.67717996289424,"d":"65.7"},{"v":1.0832682735604526,"d":"1.08"},193,{"v":6.44216691068814,"d":"6.44"},{"v":0.9941148530116585,"d":"0.99"},166,{"v":32.28816722657708,"d":"32.29"},{"v":1.0413288742784528,"d":"1.04"},170,{"v":33.23699421965318,"d":"33.24"},{"v":1.2299251025536355,"d":"1.23"},177,{"v":3724.8945502053007,"d":"3,725"},{"v":0.9187932807660942,"d":"0.92"},162,"RAMAT YISHAY",null,"רמת ישי",{"v":23.37962962962963,"d":"23.38"},{"v":1.0678211009818386,"d":"1.07"},172,{"v":72.38493723849372,"d":"72.38"},{"v":1.3663577128479218,"d":"1.37"},184,{"v":2.1302947733465443,"d":"2.13"},{"v":0.9511120521176558,"d":"0.95"},157,{"v":37.734204793028326,"d":"37.73"},{"v":1.0384632306724009,"d":"1.04"},164,{"v":17.529691211401428,"d":"17.53"},{"v":1.4111280408164781,"d":"1.41"},174,{"v":0.9518477043673013,"d":"0.95"},{"v":-0.1566834886999857,"d":"-0.16"},85,{"v":0.4479283314669653,"d":"0.45"},{"v":1.1294944278812424,"d":"1.13"},168,{"v":8.415841584158416,"d":"8.42"},{"v":1.1590109607550452,"d":"1.16"},177,"RAMAT YISHAY"]
["רעננה",187,8,{"v":69657,"d":"69,657"},32,{"v":1.1099618780203486,"d":"1.11"},174.5,{"v":67.99797409738804,"d":"68.0"},{"v":1.0021861419729825,"d":"1.00"},186,{"v":7.084681468258395,"d":"7.08"},{"v":0.9517284636784243,"d":"0.95"},161,{"v":34.65552636490231,"d":"34.66"},{"v":1.2979409704027653,"d":"1.30"},181,{"v":36.15575807787904,"d":"36.16"},{"v":1.5312574927633562,"d":"1.53"},187,{"v":4673.725046776825,"d":"4,674"},{"v":1.6235853352398772,"d":"1.62"},189,"RA'ANNANA",null,"רעננה",{"v":27.170051917296657,"d":"27.17"},{"v":1.4635142720334773,"d":"1.46"},180,{"v":68.65377023292538,"d":"68.65"},{"v":1.1442659168255145,"d":"1.14"},181,{"v":1.7707603202124913,"d":"1.77"},{"v":1.0756837052334556,"d":"1.08"},175,{"v":35.525304981101925,"d":"35.53"},{"v":1.2560003124942831,"d":"1.26"},174,{"v":19.284294234592444,"d":"19.28"},{"v":1.6501272067385746,"d":"1.65"},183,{"v":1.016408975408071,"d":"1.02"},{"v":-0.3022350883332694,"d":"-0.30"},78,{"v":0.3000416325710266,"d":"0.30"},{"v":1.2134066813952213,"d":"1.21"},176,{"v":14.93680582152432,"d":"14.94"},{"v":0.7864473733606857,"d":"0.79"},154,"RA'ANNANA"]
["שיבלי",63,3,{"v":4572,"d":"4,572"},20,{"v":-0.7873542530417723,"d":"-0.79"},50.5,{"v":105.114401076716,"d":"105.1"},{"v":-0.29455921413806785,"d":"-0.29"},60,{"v":30.92485549132948,"d":"30.92"},{"v":-0.6209968325938764,"d":"-0.62"},57,{"v":19.181977252843396,"d":"19.18"},{"v":-0.3793287804542916,"d":"-0.38"},78,{"v":15.849486887115166,"d":"15.85"},{"v":-0.5651564452518245,"d":"-0.57"},71,{"v":1435.469105424322,"d":"1,435"},{"v":-0.7817937773250626,"d":"-0.78"},62,"SHIBLI-UMM AL-GHANAM",null,"שבלי - אום אל-גנם",{"v":6.495098039215686,"d":"6.50"},{"v":-0.6948041000335907,"d":"-0.69"},55,{"v":38.028169014084504,"d":"38.03"},{"v":-0.6786744042074622,"d":"-0.68"},44,{"v":7.364199781261393,"d":"7.36"},{"v":-0.8623336229868594,"d":"-0.86"},37,{"v":50.24590163934426,"d":"50.25"},{"v":-0.19371489071280906,"d":"-0.19"},93,{"v":1.3824884792626728,"d":"1.38"},{"v":-0.7883255871259075,"d":"-0.79"},28,{"v":0.7655293088363955,"d":"0.77"},{"v":0.26336617998613576,"d":"0.26"},112,{"v":2.974628171478565,"d":"2.97"},{"v":-0.3041779653200749,"d":"-0.30"},77,{"v":36.93693693693694,"d":"36.94"},{"v":-0.4704906304605541,"d":"-0.47"},54,"SHIBLI-UMM AL-GHANAM"]
["שגב-שלום",5,1,{"v":5495,"d":"5,495"},13,{"v":-1.8941219961613427,"d":"-1.89"},6.5,{"v":193.5363247863248,"d":"193.5"},{"v":-3.3837767999983983,"d":"-3.38"},4,{"v":61.53846153846154,"d":"61.54"},{"v":-2.6405623187285707,"d":"-2.64"},2,{"v":8.262056414922657,"d":"8.26"},{"v":-1.5630037583508796,"d":"-1.56"},7,{"v":11.233480176211454,"d":"11.23"},{"v":-1.04171172789336,"d":"-1.04"},40,{"v":761.9856232939036,"d":"762"},{"v":-1.2820578484526222,"d":"-1.28"},3,"SEGEV-SHALOM",null,"שגב-שלום",{"v":4.529201430274136,"d":"4.53"},{"v":-0.900029746179348,"d":"-0.90"},31,{"v":21.1864406779661,"d":"21.19"},{"v":-1.6811515618120063,"d":"-1.68"},10,{"v":10.063897763578275,"d":"10.06"},{"v":-1.797726149736475,"d":"-1.80"},10,{"v":53.29593267882188,"d":"53.30"},{"v":-0.4940883382597502,"d":"-0.49"},75,{"v":1.308139534883721,"d":"1.31"},{"v":-0.7984528554931086,"d":"-0.80"},24,{"v":0.20018198362147407,"d":"0.20"},{"v":1.5379260857455292,"d":"1.54"},192,{"v":4.094631483166515,"d":"4.09"},{"v":-0.9396779969556858,"d":"-0.94"},42,{"v":73.91304347826087,"d":"73.91"},{"v":-2.583054110256048,"d":"-2.58"},1,"SEGEV-SHALOM"]
["אל שאג'ור",36,2,{"v":27124,"d":"27,124"},19,{"v":-0.9454639306302823,"d":"-0.95"},37,{"v":113.57480314960631,"d":"113.6"},{"v":-0.5901422751089719,"d":"-0.59"},43,{"v":34.00560224089636,"d":"34.01"},{"v":-0.824232276251445,"d":"-0.82"},46,{"v":15.842058693408053,"d":"15.84"},{"v":-0.7413623597900917,"d":"-0.74"},40,{"v":9.16918780544566,"d":"9.17"},{"v":-1.2548287131614475,"d":"-1.25"},17,{"v":1093.3298892739517,"d":"1,093"},{"v":-1.0359350617146204,"d":"-1.04"},19,"SHAGOR*",null,"שגור*",{"v":5.6438127090301,"d":"5.64"},{"v":-0.7836722435296029,"d":"-0.78"},39,{"v":32.05004812319538,"d":"32.05"},{"v":-1.0345125651676153,"d":"-1.03"},27,{"v":7.61171032357473,"d":"7.61"},{"v":-0.9480911829391583,"d":"-0.95"},33,{"v":57.55130927105449,"d":"57.55"},{"v":-0.9131667414219633,"d":"-0.91"},37,{"v":1.4495037025366315,"d":"1.45"},{"v":-0.7791972645054264,"d":"-0.78"},30,{"v":0.19539890871552867,"d":"0.20"},{"v":1.5487093958090277,"d":"1.55"},193,{"v":1.3530452735584722,"d":"1.35"},{"v":0.6159228702523666,"d":"0.62"},132,{"v":16.181229773462782,"d":"16.18"},{"v":0.7153494444505684,"d":"0.72"},148,"SHAGOR*"]
["שדרות",91,4,{"v":19826,"d":"19,826"},28,{"v":0.47752316766630826,"d":"0.48"},132,{"v":82.30804597701149,"d":"82.3"},{"v":0.5022317884504274,"d":"0.50"},120,{"v":11.330362826225334,"d":"11.33"},{"v":0.6716428206321756,"d":"0.67"},124,{"v":17.971350751538385,"d":"17.97"},{"v":-0.5105557662944278,"d":"-0.51"},61,{"v":24.024698287959584,"d":"24.02"},{"v":0.2788501656096614,"d":"0.28"},115,{"v":2374.1000958337536,"d":"2,374"},{"v":-0.08457792421556365,"d":"-0.08"},107,"SEDEROT",null,"שדרות",{"v":10.824742268041238,"d":"10.82"},{"v":-0.2428199873388876,"d":"-0.24"},101,{"v":43.724137931034484,"d":"43.72"},{"v":-0.3396308918250579,"d":"-0.34"},67,{"v":6.845360824742268,"d":"6.85"},{"v":-0.6825660765081759,"d":"-0.68"},43,{"v":49.66794826983572,"d":"49.67"},{"v":-0.13679683188859953,"d":"-0.14"},96,{"v":1.9980387349840647,"d":"2.00"},{"v":-0.7044798421020602,"d":"-0.70"},53,{"v":1.7905780288510038,"d":"1.79"},{"v":-2.0475778038452814,"d":"-2.05"},6,{"v":5.845858973065671,"d":"5.85"},{"v":-1.9333403492167807,"d":"-1.93"},9,{"v":57.7639751552795,"d":"57.76"},{"v":-1.6604060771613451,"d":"-1.66"},19,"SEDEROT"]
["שוהם",182,8,{"v":16597,"d":"16,597"},23,{"v":-0.3130252202762421,"d":"-0.31"},79.5,{"v":93.75437777258931,"d":"93.8"},{"v":0.10232859710367923,"d":"0.10"},86,{"v":10.365251727541954,"d":"10.37"},{"v":0.7353107551507583,"d":"0.74"},136,{"v":29.30650117491113,"d":"29.31"},{"v":0.7181284088002875,"d":"0.72"},155,{"v":34.1077302631579,"d":"34.11"},{"v":1.319819655856251,"d":"1.32"},183,{"v":4728.34567492117,"d":"4,728"},{"v":1.6641575816691416,"d":"1.66"},190,"SHOHAM",null,"שוהם",{"v":26.612305411415864,"d":"26.61"},{"v":1.4052894973763033,"d":"1.41"},179,{"v":60.32608695652174,"d":"60.33"},{"v":0.6485737827553782,"d":"0.65"},155,{"v":1.8130422068427723,"d":"1.81"},{"v":1.0610338588321564,"d":"1.06"},174,{"v":23.431342831160958,"d":"23.43"},{"v":2.4470390456942455,"d":"2.45"},198,{"v":29.09121116464529,"d":"29.09"},{"v":2.985953564935127,"d":"2.99"},194,{"v":0.8555763089715008,"d":"0.86"},{"v":0.060357709109431584,"d":"0.06"},99,{"v":0.060251852744471895,"d":"0.06"},{"v":1.349465576110462,"d":"1.35"},194,{"v":8,"d":"8.00"},{"v":1.1827693232827923,"d":"1.18"},178,"SHOHAM"]
["שלומי",126,5,{"v":5181,"d":"5,181"},28,{"v":0.47752316766630826,"d":"0.48"},132,{"v":70.70840197693575,"d":"70.7"},{"v":0.9074912844147659,"d":"0.91"},179,{"v":6.709677419354839,"d":"6.71"},{"v":0.9764673080066749,"d":"0.98"},163,{"v":26.732291063501254,"d":"26.73"},{"v":0.43909450901750824,"d":"0.44"},143,{"v":20.144404332129962,"d":"20.14"},{"v":-0.12175033145733712,"d":"-0.12"},91,{"v":2979.326529627485,"d":"2,979"},{"v":0.3649847566179883,"d":"0.36"},134,"SHELOMI",null,"שלומי",{"v":7.82422293676313,"d":"7.82"},{"v":-0.5560528988427771,"d":"-0.56"},74,{"v":57.142857142857146,"d":"57.14"},{"v":0.4590970787070811,"d":"0.46"},136.5,{"v":6.166932482721957,"d":"6.17"},{"v":-0.447503930587572,"d":"-0.45"},58,{"v":43.09737974188502,"d":"43.10"},{"v":0.5102865241621005,"d":"0.51"},132,{"v":3.8285476487723678,"d":"3.83"},{"v":-0.4551413320083502,"d":"-0.46"},100,{"v":2.3547577687705075,"d":"2.35"},{"v":-3.319505420854519,"d":"-3.32"},1,{"v":3.435630187222544,"d":"3.44"},{"v":-0.5657546879351628,"d":"-0.57"},54,{"v":39.0547263681592,"d":"39.05"},{"v":-0.5914867284487776,"d":"-0.59"},48,"SHELOMI"]
["שעב ",19,2,{"v":5619,"d":"5,619"},19,{"v":-0.9454639306302823,"d":"-0.95"},37,{"v":112.43856332703213,"d":"112.4"},{"v":-0.5504451966651838,"d":"-0.55"},45,{"v":37.31527093596059,"d":"37.32"},{"v":-1.0425695951808611,"d":"-1.04"},33,{"v":16.17725573945542,"d":"16.18"},{"v":-0.705028364154033,"d":"-0.71"},43,{"v":11.441144114411442,"d":"11.44"},{"v":-1.0202725591569752,"d":"-1.02"},43,{"v":1163.108471258231,"d":"1,163"},{"v":-0.9841034750058554,"d":"-0.98"},24,"SHA'AB",null,"שעב",{"v":3.753910323253389,"d":"3.75"},{"v":-0.9809646324117719,"d":"-0.98"},22,{"v":31.03448275862069,"d":"31.03"},{"v":-1.0949624821667576,"d":"-1.09"},25,{"v":10.366586538461538,"d":"10.37"},{"v":-1.9026018876195014,"d":"-1.90"},8,{"v":54.72154963680387,"d":"54.72"},{"v":-0.6344860834000015,"d":"-0.63"},64,{"v":1.1423550087873462,"d":"1.14"},{"v":-0.8210348087532622,"d":"-0.82"},16,{"v":0.5161060686954975,"d":"0.52"},{"v":0.8256839752057937,"d":"0.83"},146,{"v":4.9119060331019755,"d":"4.91"},{"v":-1.4034069850032416,"d":"-1.40"},24,{"v":45.3125,"d":"45.31"},{"v":-0.9490133929903695,"d":"-0.95"},36,"SHA'AB"]
["שפרעם ",60,3,{"v":31173,"d":"31,173"},23,{"v":-0.3130252202762421,"d":"-0.31"},79.5,{"v":96.27880619569324,"d":"96.3"},{"v":0.01413204638725489,"d":"0.01"},83,{"v":23.955546408726075,"d":"23.96"},{"v":-0.16123472342707812,"d":"-0.16"},79,{"v":21.553908831360474,"d":"21.55"},{"v":-0.12222105042169776,"d":"-0.12"},109,{"v":11.326090191992856,"d":"11.33"},{"v":-1.0321506949464425,"d":"-1.03"},42,{"v":1632.2468108084988,"d":"1,632"},{"v":-0.6356271398134317,"d":"-0.64"},75,"SHEFAR'AM",null,"שפרעם",{"v":7.436708860759493,"d":"7.44"},{"v":-0.5965066166409072,"d":"-0.60"},70,{"v":35.23622047244095,"d":"35.24"},{"v":-0.8448607113575781,"d":"-0.84"},36,{"v":10.417615793470008,"d":"10.42"},{"v":-1.9202825260068956,"d":"-1.92"},7,{"v":52.06873163011531,"d":"52.07"},{"v":-0.37323100760899475,"d":"-0.37"},81,{"v":2.7908156793099077,"d":"2.79"},{"v":-0.5964935762904586,"d":"-0.60"},73,{"v":0.7731049305488724,"d":"0.77"},{"v":0.24628715039622345,"d":"0.25"},110,{"v":5.1518942674750585,"d":"5.15"},{"v":-1.5395784846271292,"d":"-1.54"},18,{"v":23.513011152416357,"d":"23.51"},{"v":0.2964612749860018,"d":"0.30"},110,"SHEFAR'AM"]
["תל אביב-יפו",168,8,{"v":363387,"d":"363,387"},33,{"v":1.2680715556088586,"d":"1.27"},180.5,{"v":62.66568186396294,"d":"62.7"},{"v":1.188481692322485,"d":"1.19"},195,{"v":5.677681321758611,"d":"5.68"},{"v":1.044547615087202,"d":"1.04"},174,{"v":31.719076356611545,"d":"31.72"},{"v":0.9796417400101912,"d":"0.98"},167,{"v":32.66009040195032,"d":"32.66"},{"v":1.170365708661736,"d":"1.17"},175,{"v":4353.760798175683,"d":"4,354"},{"v":1.385915634545597,"d":"1.39"},178,"TEL AVIV - YAFO",null,"תל אביב-יפו",{"v":23.096492011068463,"d":"23.10"},{"v":1.0382635441636947,"d":"1.04"},169,{"v":61.63066385669126,"d":"61.63"},{"v":0.7262266528562327,"d":"0.73"},159,{"v":3.0294364117639234,"d":"3.03"},{"v":0.6395770676216377,"d":"0.64"},131,{"v":40.15840345986504,"d":"40.16"},{"v":0.7997230664997906,"d":"0.80"},146,{"v":12.031966086159487,"d":"12.03"},{"v":0.6622682121059628,"d":"0.66"},158,{"v":1.1120375797703275,"d":"1.11"},{"v":-0.5178271315387885,"d":"-0.52"},69,{"v":1.798083035441554,"d":"1.80"},{"v":0.3634044099904042,"d":"0.36"},113,{"v":15.297272306981045,"d":"15.30"},{"v":0.7658527677059487,"d":"0.77"},153,"TEL AVIV - YAFO"]
["תל מונד",165,7,{"v":7854,"d":"7,854"},27,{"v":0.31941349007779823,"d":"0.32"},117,{"v":80.42729152308753,"d":"80.4"},{"v":0.567940150019535,"d":"0.57"},127,{"v":7.608695652173913,"d":"7.61"},{"v":0.9171594893977888,"d":"0.92"},159,{"v":32.69671504965623,"d":"32.70"},{"v":1.0856137956282113,"d":"1.09"},171,{"v":25.817757009345794,"d":"25.82"},{"v":0.4639650623763052,"d":"0.46"},128,{"v":4581.072521432816,"d":"4,581"},{"v":1.5547629650427297,"d":"1.55"},185,"TEL MOND",null,"תל מונד",{"v":17.547357926221338,"d":"17.55"},{"v":0.4589733500952763,"d":"0.46"},146,{"v":52.15686274509804,"d":"52.16"},{"v":0.1623136731121584,"d":"0.16"},109,{"v":2.5195968645016795,"d":"2.52"},{"v":0.8162264948813619,"d":"0.82"},145,{"v":33.135089209855565,"d":"33.14"},{"v":1.4913937699042463,"d":"1.49"},185,{"v":20.801767676767675,"d":"20.80"},{"v":1.8568263188427092,"d":"1.86"},187,{"v":0.9294626941685765,"d":"0.93"},{"v":-0.1062171024329889,"d":"-0.11"},88,{"v":0.4965622612681436,"d":"0.50"},{"v":1.101899095256169,"d":"1.10"},164,{"v":10.412147505422993,"d":"10.41"},{"v":1.0449556050606907,"d":"1.04"},171,"TEL MOND"]
["תל שבע",2,1,{"v":11916,"d":"11,916"},12,{"v":-2.0522316737498527,"d":"-2.05"},3.5,{"v":210.23171049205936,"d":"210.2"},{"v":-3.967067424778955,"d":"-3.97"},1,{"v":58.64485981308411,"d":"58.64"},{"v":-2.4496727460923045,"d":"-2.45"},4,{"v":9.432695535414569,"d":"9.43"},{"v":-1.4361112418537556,"d":"-1.44"},11,{"v":10.765124555160142,"d":"10.77"},{"v":-1.090064635361981,"d":"-1.09"},31,{"v":857.6381266084816,"d":"858"},{"v":-1.2110070922108724,"d":"-1.21"},6,"TEL SHEVA",null,"תל שבע",{"v":2.450229709035222,"d":"2.45"},{"v":-1.1170596311028123,"d":"-1.12"},12,{"v":25.250501002004007,"d":"25.25"},{"v":-1.4392448191864506,"d":"-1.44"},14,{"v":10.549408622663107,"d":"10.55"},{"v":-1.9659461625743522,"d":"-1.97"},6,{"v":59.09090909090909,"d":"59.09"},{"v":-1.0647897576295562,"d":"-1.06"},25,{"v":2.4260803639120545,"d":"2.43"},{"v":-0.6461751481390497,"d":"-0.65"},62,{"v":0.2601544142329641,"d":"0.26"},{"v":1.4027198999211181,"d":"1.40"},186,{"v":5.882846592816382,"d":"5.88"},{"v":-1.9543274599479776,"d":"-1.95"},8,{"v":62.4,"d":"62.40"},{"v":-1.9252770355851472,"d":"-1.93"},9,"TEL SHEVA"]
[0]
["(1)   המשתנה המתוקנן הוכפל ב- (1-) על מנת לקבל יחס ישיר עם המדד.",{"$nulls":21}," (1)   THE STANDARDIZED VALUE WAS MULTIPLIED BY (-1) TO OBTAIN POSITIVE CORRELATION WITH THE INDEX.",null,"(1)   המשתנה המתוקנן הוכפל ב- (1-) על מנת לקבל יחס ישיר עם המדד.",{"$nulls":24},"(1)   THE STANDARDIZED VALUE WAS MULTIPLIED BY (-1) TO OBTAIN POSITIVE CORRELATION WITH THE INDEX."]

{"sheet":"נתוני תאגידים לשנת 2012","index":1,"n_rows":366,"n_cols":256,"rows_kept":366,"flags":["formulas_cached_only"]}
[".","התאגיד",null,"מיתב (פתח תקווה)",null,"התנור",null,"מי נתניה (נתניה)",null,"מי אריאל (אריאל)",null,"מי מודיעין (מודיעין)",null,"הגיחון (ירושלים)",null,"מניב ראשון (ראשון)",null,"עין נטפים (אילת)",null,"מי נע (נצרת)","מי רקת","יובלים אשדוד","מי שבע","מי שקמה","פלג הגליל","באר מים חיים","מי ציונה","מי לוד","תמ\"ר רמלה","מי חדרה","כפרי הגליל התחתון","מי עירון","הרי נצרת","מעלות","קריית אתא","רעננה","קריית גת","הרצליה","רמת השרון","חיפה","מי יבנה","מי כרמיאל","רהט","מי רחובות","עין אפק","מי מוצקין","מי קריית ביאליק","מי השפלה","תל אביב א","תל אביב ב","מי השרון","בדואים","רמת גן","גבעתיים","בת ים","בקעת בית הכרם","קריית אונו","סובב שפרעם","בית שמש","הוד השרון","מי אשקלון","עכו","ישובי המשולש","ימים","מעיינות העמקים","מי דרום","אל עין","מי גליל","פלגי השרון"]
[{"$nulls":3},"מיתב מים תיעול וביוב בע\"מ",null,"התנור מים וביוב בע\"מ",null,"מי נתניה (2003) בע\"מ",null,"יובלים בשומרון בע\"מ",null,"מי מודיעין",null,"חברת הגיחון בע\"מ תאגיד המים והביוב של ירושלים",null,"מניב ראשון בע\"מ",null,"עין נטפים מפעלי מים וביוב אילת בע\"מ",null,"מי נע חברת המים והביוב של עיריית נצרת עילית בע\"מ","מי רקת טבריה בע\"מ","יובלים אשדוד בע\"מ","מי שבע תאגיד המים והביוב לבאר שבע בע\"מ","מי שקמה תאגיד המים והביוב בע\"מ","פלג הגליל החברה האזורית למים וביוב בע\"מ","באר מים חיים בע\"מ","מי ציונה בע\"מ","מי לוד בע\"מ","תמ\"ר תאגיד מים רמלה בע\"מ","מי חדרה בע\"מ","כפרי גליל תחתון בע\"מ","מי עירון בע\"מ","הרי נצרת מפעלי מים וביוב בע\"מ","מעלות","קריית אתא","רעננה","קריית גת","הרצליה","רמת השרון","חיפה","מי יבנה","מי כרמיאל","רהט","מי רחובות","עין אפק","מי מוצקין","מי קריית ביאליק","מי השפלה","תל אביב א","תל אביב ב","מי השרון","בדואים","רמת גן","גבעתיים","בת ים","בקעת בית הכרם","קריית אונו","סובב שפרעם","בית שמש","הוד השרון","מי אשקלון","עכו","ישובי המשולש","ימים","מעיינות העמקים","מי דרום","אל עין","מי גליל","פלגי השרון"]
[{"$nulls":3},"חישוב תעריפים",null,"חישוב תעריפים",null,"חישוב תעריפים",null,"חישוב תעריפים",null,"חישוב תעריפים",null,"חישוב תעריפים",null,"חישוב תעריפים",null,"חישוב תעריפים",null,"חישוב תעריפים"]
[null,"שנת ההצמדה",null,2009,null,2009,null,2009,null,2009,null,2009,null,2009,null,2009,null,2009,null,2009,2009,2009,2009,2009,2009,2009,2009,2009,2009,2009,2009,2009,2009,2009,2009,2009,2009,2009,2009,2009,2009,2009,2009,2009,2009,2009,2009,2009,2009,2009,2009,2009,2009,2009,2009,2009,2009,2009,2009,2009,2009,2009,2009,2009,2009,2009,2009,2009,2010]
[null,"שנת מפקד",null,2009,null,2006,null,2009,null,2008,null,2005,null,2007,null,2003,null,2005,null,2003,2008,2008,2008,2008,2008,2008,2008,2008,2008,2008,2008,2008,2008,2008,2008,2008,2008,2008,2008,2008,2008,2008,2008,2008,2008,2008,2008,2008,2008,2008,2008,2008,2008,2008,2008,2008,2008,2008,2009,2009,2008,2008,2008,2008,2009,2008,2008,2008,2010]
[null,"הצמדה לפי 112",null,{"v":2010,"d":"2,010"},null,{"v":2010,"d":"2,010"},{"v":2010,"d":"2,010"},{"v":2010,"d":"2,010"},null,{"v":2010,"d":"2,010"},null,{"v":2010,"d":"2,010"},null,{"v":2010,"d":"2,010"},null,{"v":2010,"d":"2,010"},null,{"v":2010,"d":"2,010"},null,{"v":2010,"d":"2,010"},{"v":2010,"d":"2,010"},{"v":2010,"d":"2,010"},{"v":2010,"d":"2,010"},{"v":2010,"d":"2,010"},{"v":2010,"d":"2,010"},{"v":2010,"d":"2,010"},{"v":2010,"d":"2,010"},{"v":2010,"d":"2,010"},{"v":2010,"d":"2,010"},{"v":2010,"d":"2,010"},{"v":2010,"d":"2,010"},{"v":2010,"d":"2,010"},{"v":2010,"d":"2,010"},{"v":2010,"d":"2,010"},{"v":2010,"d":"2,010"},{"v":2010,"d":"2,010"},{"v":2010,"d":"2,010"},{"v":2010,"d":"2,010"},{"v":2010,"d":"2,010"},{"v":2010,"d":"2,010"},{"v":2010,"d":"2,010"},{"v":2010,"d":"2,010"},{"v":2010,"d":"2,010"},{"v":2010,"d":"2,010"},{"v":2010,"d":"2,010"},{"v":2010,"d":"2,010"},{"v":2010,"d":"2,010"},{"v":2010,"d":"2,010"},{"v":2010,"d":"2,010"},{"v":2010,"d":"2,010"},{"v":2010,"d":"2,010"},{"v":2010,"d":"2,010"},{"v":2010,"d":"2,010"},{"v":2010,"d":"2,010"},{"v":2010,"d":"2,010"},{"v":2010,"d":"2,010"},{"v":2010,"d":"2,010"},{"v":2010,"d":"2,010"},{"v":2010,"d":"2,010"},{"v":2010,"d":"2,010"},{"v":2010,"d":"2,010"},{"v":2010,"d":"2,010"},{"v":2010,"d":"2,010"},{"v":2010,"d":"2,010"},{"v":2010,"d":"2,010"},{"v":2010,"d":"2,010"},{"v":2010,"d":"2,010"},{"v":2010,"d":"2,010"},{"v":2010,"d":"2,010"}]
[null,"פחת גביה 2010",null,{"v":0.08,"d":"8.00%"},null,{"v":0.08,"d":"8.00%"},null,{"v":0.08,"d":"8.00%"},null,{"v":0.08,"d":"8.00%"},null,{"v":0.08,"d":"8.00%"},null,{"v":0.08,"d":"8.00%"},null,{"v":0.08,"d":"8.00%"},null,{"v":0.08,"d":"8.00%"},null,{"v":0.08,"d":"8.00%"},{"v":0.12,"d":"12.00%"},{"v":0.08,"d":"8.00%"},{"v":0.08,"d":"8.00%"},{"v":0.08,"d":"8.00%"},{"v":0.12,"d":"12.00%"},{"v":0.12,"d":"12.00%"},{"v":0.08,"d":"8.00%"},{"v":0.12,"d":"12.00%"},{"v":0.12,"d":"12.00%"},{"v":0.08,"d":"8.00%"},{"v":0.12,"d":"12.00%"},{"v":0.12,"d":"12.00%"},{"v":0.12,"d":"12.00%"},{"v":0.12,"d":"12.00%"},{"v":0.08,"d":"8.00%"},{"v":0.08,"d":"8.00%"},{"v":0.12,"d":"12.00%"},{"v":0.08,"d":"8.00%"},{"v":0.08,"d":"8.00%"},{"v":0.08,"d":"8.00%"},{"v":0.08,"d":"8.00%"},{"v":0.08,"d":"8.00%"},{"v":0.12,"d":"12.00%"},{"v":0.08,"d":"8.00%"},{"v":0.08,"d":"8.00%"},{"v":0.08,"d":"8.00%"},{"v":0.08,"d":"8.00%"},{"v":0.08,"d":"8.00%"},{"v":0.08,"d":"8.00%"},{"v":0.08,"d":"8.00%"},{"v":0.08,"d":"8.00%"},{"v":0.12,"d":"12.00%"},{"v":0.08,"d":"8.00%"},{"v":0.08,"d":"8.00%"},{"v":0.08,"d":"8.00%"},{"v":0.12,"d":"12.00%"},{"v":0.08,"d":"8.00%"},{"v":0.12,"d":"12.00%"},{"v":0.12,"d":"12.00%"},{"v":0.08,"d":"8.00%"},{"v":0.08,"d":"8.00%"},{"v":0.12,"d":"12.00%"},{"v":0.12,"d":"12.00%"},{"v":0.08,"d":"8.00%"},{"v":0.08,"d":"8.00%"},{"v":0.12,"d":"12.00%"},{"v":0.12,"d":"12.00%"},{"v":0.12,"d":"12.00%"},{"v":0.08,"d":"8.00%"}]
[null,"פחת גביה2011",null,{"v":0.065,"d":"6.50%"},null,{"v":0.065,"d":"6.50%"},null,{"v":0.065,"d":"6.50%"},null,{"v":0.065,"d":"6.50%"},null,{"v":0.065,"d":"6.50%"},null,{"v":0.065,"d":"6.50%"},null,{"v":0.065,"d":"6.50%"},null,{"v":0.065,"d":"6.50%"},null,{"v":0.065,"d":"6.50%"},{"v":0.105,"d":"10.50%"},{"v":0.065,"d":"6.50%"},{"v":0.065,"d":"6.50%"},{"v":0.065,"d":"6.50%"},{"v":0.105,"d":"10.50%"},{"v":0.105,"d":"10.50%"},{"v":0.065,"d":"6.50%"},{"v":0.105,"d":"10.50%"},{"v":0.105,"d":"10.50%"},{"v":0.065,"d":"6.50%"},{"v":0.105,"d":"10.50%"},{"v":0.105,"d":"10.50%"},{"v":0.105,"d":"10.50%"},{"v":0.105,"d":"10.50%"},{"v":0.065,"d":"6.50%"},{"v":0.065,"d":"6.50%"},{"v":0.105,"d":"10.50%"},{"v":0.065,"d":"6.50%"},{"v":0.065,"d":"6.50%"},{"v":0.065,"d":"6.50%"},{"v":0.065,"d":"6.50%"},{"v":0.065,"d":"6.50%"},{"v":0.105,"d":"10.50%"},{"v":0.065,"d":"6.50%"},{"v":0.065,"d":"6.50%"},{"v":0.065,"d":"6.50%"},{"v":0.065,"d":"6.50%"},{"v":0.065,"d":"6.50%"},{"v":0.065,"d":"6.50%"},{"v":0.065,"d":"6.50%"},{"v":0.065,"d":"6.50%"},{"v":0.105,"d":"10.50%"},{"v":0.065,"d":"6.50%"},{"v":0.065,"d":"6.50%"},{"v":0.065,"d":"6.50%"},{"v":0.105,"d":"10.50%"},{"v":0.065,"d":"6.50%"},{"v":0.105,"d":"10.50%"},{"v":0.105,"d":"10.50%"},{"v":0.065,"d":"6.50%"},{"v":0.065,"d":"6.50%"},{"v":0.105,"d":"10.50%"},{"v":0.105,"d":"10.50%"},{"v":0.065,"d":"6.50%"},{"v":0.065,"d":"6.50%"},{"v":0.105,"d":"10.50%"},{"v":0.105,"d":"10.50%"},{"v":0.105,"d":"10.50%"},{"v":0.065,"d":"6.50%"}]
[null,"פחת גביה 2012",null,{"v":0.05,"d":"5.00%"},null,{"v":0.05,"d":"5.00%"},null,{"v":0.05,"d":"5.00%"},null,{"v":0.05,"d":"5.00%"},null,{"v":0.05,"d":"5.00%"},null,{"v":0.05,"d":"5.00%"},null,{"v":0.05,"d":"5.00%"},null,{"v":0.05,"d":"5.00%"},null,{"v":0.05,"d":"5.00%"},{"v":0.105,"d":"10.50%"},{"v":0.05,"d":"5.00%"},{"v":0.05,"d":"5.00%"},{"v":0.05,"d":"5.00%"},{"v":0.105,"d":"10.50%"},{"v":0.105,"d":"10.50%"},{"v":0.05,"d":"5.00%"},{"v":0.105,"d":"10.50%"},{"v":0.105,"d":"10.50%"},{"v":0.05,"d":"5.00%"},{"v":0.105,"d":"10.50%"},{"v":0.105,"d":"10.50%"},{"v":0.105,"d":"10.50%"},{"v":0.105,"d":"10.50%"},{"v":0.05,"d":"5.00%"},{"v":0.05,"d":"5.00%"},{"v":0.105,"d":"10.50%"},{"v":0.05,"d":"5.00%"},{"v":0.05,"d":"5.00%"},{"v":0.05,"d":"5.00%"},{"v":0.05,"d":"5.00%"},{"v":0.05,"d":"5.00%"},{"v":0.105,"d":"10.50%"},{"v":0.05,"d":"5.00%"},{"v":0.05,"d":"5.00%"},{"v":0.05,"d":"5.00%"},{"v":0.05,"d":"5.00%"},{"v":0.05,"d":"5.00%"},{"v":0.05,"d":"5.00%"},{"v":0.05,"d":"5.00%"},{"v":0.05,"d":"5.00%"},{"v":0.105,"d":"10.50%"},{"v":0.05,"d":"5.00%"},{"v":0.05,"d":"5.00%"},{"v":0.05,"d":"5.00%"},{"v":0.105,"d":"10.50%"},{"v":0.05,"d":"5.00%"},{"v":0.105,"d":"10.50%"},{"v":0.105,"d":"10.50%"},{"v":0.05,"d":"5.00%"},{"v":0.05,"d":"5.00%"},{"v":0.105,"d":"10.50%"},{"v":0.105,"d":"10.50%"},{"v":0.05,"d":"5.00%"},{"v":0.05,"d":"5.00%"},{"v":0.105,"d":"10.50%"},{"v":0.105,"d":"10.50%"},{"v":0.105,"d":"10.50%"},{"v":0.05,"d":"5.00%"}]
[null,"פחת גביה 2013",null,{"v":0.065,"d":"6.50%"},null,{"v":0.065,"d":"6.50%"},null,{"v":0.065,"d":"6.50%"},null,{"v":0.065,"d":"6.50%"},null,{"v":0.065,"d":"6.50%"},null,{"v":0.065,"d":"6.50%"},null,{"v":0.065,"d":"6.50%"},null,{"v":0.065,"d":"6.50%"},null,{"v":0.065,"d":"6.50%"},{"v":0.075,"d":"7.50%"},{"v":0.065,"d":"6.50%"},{"v":0.065,"d":"6.50%"},{"v":0.065,"d":"6.50%"},{"v":0.075,"d":"7.50%"},{"v":0.075,"d":"7.50%"},{"v":0.065,"d":"6.50%"},{"v":0.075,"d":"7.50%"},{"v":0.075,"d":"7.50%"},{"v":0.065,"d":"6.50%"},{"v":0.075,"d":"7.50%"},{"v":0.075,"d":"7.50%"},{"v":0.075,"d":"7.50%"},{"v":0.075,"d":"7.50%"},{"v":0.065,"d":"6.50%"},{"v":0.065,"d":"6.50%"},{"v":0.075,"d":"7.50%"},{"v":0.065,"d":"6.50%"},{"v":0.065,"d":"6.50%"},{"v":0.065,"d":"6.50%"},{"v":0.065,"d":"6.50%"},{"v":0.065,"d":"6.50%"},{"v":0.075,"d":"7.50%"},{"v":0.065,"d":"6.50%"},{"v":0.065,"d":"6.50%"},{"v":0.065,"d":"6.50%"},{"v":0.065,"d":"6.50%"},{"v":0.065,"d":"6.50%"},{"v":0.065,"d":"6.50%"},{"v":0.065,"d":"6.50%"},{"v":0.065,"d":"6.50%"},{"v":0.075,"d":"7.50%"},{"v":0.065,"d":"6.50%"},{"v":0.065,"d":"6.50%"},{"v":0.065,"d":"6.50%"},{"v":0.075,"d":"7.50%"},{"v":0.065,"d":"6.50%"},{"v":0.075,"d":"7.50%"},{"v":0.075,"d":"7.50%"},{"v":0.065,"d":"6.50%"},{"v":0.065,"d":"6.50%"},{"v":0.075,"d":"7.50%"},{"v":0.075,"d":"7.50%"},{"v":0.065,"d":"6.50%"},{"v":0.065,"d":"6.50%"},{"v":0.075,"d":"7.50%"},{"v":0.075,"d":"7.50%"},{"v":0.075,"d":"7.50%"},{"v":0.065,"d":"6.50%"}]
[null,"פחת גביה 2014",null,{"v":0.06,"d":"6.00%"},null,{"v":0.06,"d":"6.00%"},null,{"v":0.06,"d":"6.00%"},null,{"v":0.06,"d":"6.00%"},null,{"v":0.06,"d":"6.00%"},null,{"v":0.06,"d":"6.00%"},null,{"v":0.06,"d":"6.00%"},null,{"v":0.06,"d":"6.00%"},null,{"v":0.06,"d":"6.00%"},{"v":0.06,"d":"6.00%"},{"v":0.06,"d":"6.00%"},{"v":0.06,"d":"6.00%"},{"v":0.06,"d":"6.00%"},{"v":0.06,"d":"6.00%"},{"v":0.06,"d":"6.00%"},{"v":0.06,"d":"6.00%"},{"v":0.06,"d":"6.00%"},{"v":0.06,"d":"6.00%"},{"v":0.06,"d":"6.00%"},{"v":0.06,"d":"6.00%"},{"v":0.06,"d":"6.00%"},{"v":0.06,"d":"6.00%"},{"v":0.06,"d":"6.00%"},{"v":0.06,"d":"6.00%"},{"v":0.06,"d":"6.00%"},{"v":0.06,"d":"6.00%"},{"v":0.06,"d":"6.00%"},{"v":0.06,"d":"6.00%"},{"v":0.06,"d":"6.00%"},{"v":0.06,"d":"6.00%"},{"v":0.06,"d":"6.00%"},{"v":0.06,"d":"6.00%"},{"v":0.06,"d":"6.00%"},{"v":0.06,"d":"6.00%"},{"v":0.06,"d":"6.00%"},{"v":0.06,"d":"6.00%"},{"v":0.06,"d":"6.00%"},{"v":0.06,"d":"6.00%"},{"v":0.06,"d":"6.00%"},{"v":0.06,"d":"6.00%"},{"v":0.06,"d":"6.00%"},{"v":0.06,"d":"6.00%"},{"v":0.06,"d":"6.00%"},{"v":0.06,"d":"6.00%"},{"v":0.06,"d":"6.00%"},{"v":0.06,"d":"6.00%"},{"v":0.06,"d":"6.00%"},{"v":0.06,"d":"6.00%"},{"v":0.06,"d":"6.00%"},{"v":0.06,"d":"6.00%"},{"v":0.06,"d":"6.00%"},{"v":0.06,"d":"6.00%"},{"v":0.06,"d":"6.00%"},{"v":0.06,"d":"6.00%"},{"v":0.06,"d":"6.00%"},{"v":0.06,"d":"6.00%"},{"v":0.06,"d":"6.00%"},{"v":0.06,"d":"6.00%"}]
[null,"פחת מים 2010",null,{"v":0.11,"d":"11.00%"},null,{"v":0.11,"d":"11.00%"},null,{"v":0.11,"d":"11.00%"},null,{"v":0.11,"d":"11.00%"},null,{"v":0.11,"d":"11.00%"},null,{"v":0.11,"d":"11.00%"},null,{"v":0.11,"d":"11.00%"},null,{"v":0.11,"d":"11.00%"},null,{"v":0.11,"d":"11.00%"},{"v":0.15,"d":"15.00%"},{"v":0.11,"d":"11.00%"},{"v":0.11,"d":"11.00%"},{"v":0.11,"d":"11.00%"},{"v":0.15,"d":"15.00%"},{"v":0.15,"d":"15.00%"},{"v":0.11,"d":"11.00%"},{"v":0.15,"d":"15.00%"},{"v":0.15,"d":"15.00%"},{"v":0.11,"d":"11.00%"},{"v":0.15,"d":"15.00%"},{"v":0.15,"d":"15.00%"},{"v":0.15,"d":"15.00%"},{"v":0.15,"d":"15.00%"},{"v":0.11,"d":"11.00%"},{"v":0.11,"d":"11.00%"},{"v":0.15,"d":"15.00%"},{"v":0.11,"d":"11.00%"},{"v":0.11,"d":"11.00%"},{"v":0.11,"d":"11.00%"},{"v":0.11,"d":"11.00%"},{"v":0.11,"d":"11.00%"},{"v":0.15,"d":"15.00%"},{"v":0.11,"d":"11.00%"},{"v":0.11,"d":"11.00%"},{"v":0.11,"d":"11.00%"},{"v":0.11,"d":"11.00%"},{"v":0.11,"d":"11.00%"},{"v":0.11,"d":"11.00%"},{"v":0.11,"d":"11.00%"},{"v":0.11,"d":"11.00%"},{"v":0.15,"d":"15.00%"},{"v":0.11,"d":"11.00%"},{"v":0.11,"d":"11.00%"},{"v":0.11,"d":"11.00%"},{"v":0.15,"d":"15.00%"},{"v":0.11,"d":"11.00%"},{"v":0.15,"d":"15.00%"},{"v":0.15,"d":"15.00%"},{"v":0.11,"d":"11.00%"},{"v":0.11,"d":"11.00%"},{"v":0.15,"d":"15.00%"},{"v":0.15,"d":"15.00%"},{"v":0.11,"d":"11.00%"},{"v":0.11,"d":"11.00%"},{"v":0.15,"d":"15.00%"},{"v":0.15,"d":"15.00%"},{"v":0.15,"d":"15.00%"},{"v":0.11,"d":"11.00%"}]
[null,"פחת מים 2011",null,{"v":0.0875,"d":"8.75%"},null,{"v":0.0875,"d":"8.75%"},null,{"v":0.0875,"d":"8.75%"},null,{"v":0.0875,"d":"8.75%"},null,{"v":0.0875,"d":"8.75%"},null,{"v":0.0875,"d":"8.75%"},null,{"v":0.0875,"d":"8.75%"},null,{"v":0.0875,"d":"8.75%"},null,{"v":0.0875,"d":"8.75%"},{"v":0.1325,"d":"13.25%"},{"v":0.0875,"d":"8.75%"},{"v":0.0875,"d":"8.75%"},{"v":0.0875,"d":"8.75%"},{"v":0.1325,"d":"13.25%"},{"v":0.1325,"d":"13.25%"},{"v":0.0875,"d":"8.75%"},{"v":0.1325,"d":"13.25%"},{"v":0.1325,"d":"13.25%"},{"v":0.0875,"d":"8.75%"},{"v":0.1325,"d":"13.25%"},{"v":0.1325,"d":"13.25%"},{"v":0.1325,"d":"13.25%"},{"v":0.1325,"d":"13.25%"},{"v":0.0875,"d":"8.75%"},{"v":0.0875,"d":"8.75%"},{"v":0.1325,"d":"13.25%"},{"v":0.0875,"d":"8.75%"},{"v":0.0875,"d":"8.75%"},{"v":0.0875,"d":"8.75%"},{"v":0.0875,"d":"8.75%"},{"v":0.0875,"d":"8.75%"},{"v":0.1325,"d":"13.25%"},{"v":0.0875,"d":"8.75%"},{"v":0.0875,"d":"8.75%"},{"v":0.0875,"d":"8.75%"},{"v":0.0875,"d":"8.75%"},{"v":0.0875,"d":"8.75%"},{"v":0.0875,"d":"8.75%"},{"v":0.0875,"d":"8.75%"},{"v":0.0875,"d":"8.75%"},{"v":0.1325,"d":"13.25%"},{"v":0.0875,"d":"8.75%"},{"v":0.0875,"d":"8.75%"},{"v":0.0875,"d":"8.75%"},{"v":0.1325,"d":"13.25%"},{"v":0.0875,"d":"8.75%"},{"v":0.1325,"d":"13.25%"},{"v":0.1325,"d":"13.25%"},{"v":0.0875,"d":"8.75%"},{"v":0.0875,"d":"8.75%"},{"v":0.1325,"d":"13.25%"},{"v":0.1325,"d":"13.25%"},{"v":0.0875,"d":"8.75%"},{"v":0.0875,"d":"8.75%"},{"v":0.1325,"d":"13.25%"},{"v":0.1325,"d":"13.25%"},{"v":0.1325,"d":"13.25%"},{"v":0.0875,"d":"8.75%"}]
[null,"פחת מים 2012",null,{"v":0.0975,"d":"9.75%"},null,{"v":0.08,"d":"8.00%"},null,{"v":0.08,"d":"8.00%"},null,{"v":0.08,"d":"8.00%"},null,{"v":0.08,"d":"8.00%"},null,{"v":0.0975,"d":"9.75%"},null,{"v":0.08,"d":"8.00%"},null,{"v":0.08,"d":"8.00%"},null,{"v":0.0975,"d":"9.75%"},{"v":0.135,"d":"13.50%"},{"v":0.08,"d":"8.00%"},{"v":0.0975,"d":"9.75%"},{"v":0.08,"d":"8.00%"},{"v":0.135,"d":"13.50%"},{"v":0.135,"d":"13.50%"},{"v":0.08,"d":"8.00%"},{"v":0.135,"d":"13.50%"},{"v":0.135,"d":"13.50%"},{"v":0.08,"d":"8.00%"},{"v":0.135,"d":"13.50%"},{"v":0.135,"d":"13.50%"},{"v":0.135,"d":"13.50%"},{"v":0.135,"d":"13.50%"},{"v":0.08,"d":"8.00%"},{"v":0.08,"d":"8.00%"},{"v":0.135,"d":"13.50%"},{"v":0.08,"d":"8.00%"},{"v":0.08,"d":"8.00%"},{"v":0.08,"d":"8.00%"},{"v":0.08,"d":"8.00%"},{"v":0.08,"d":"8.00%"},{"v":0.135,"d":"13.50%"},{"v":0.08,"d":"8.00%"},{"v":0.08,"d":"8.00%"},{"v":0.08,"d":"8.00%"},{"v":0.08,"d":"8.00%"},{"v":0.08,"d":"8.00%"},{"v":0.08,"d":"8.00%"},{"v":0.08,"d":"8.00%"},{"v":0.08,"d":"8.00%"},{"v":0.135,"d":"13.50%"},{"v":0.08,"d":"8.00%"},{"v":0.08,"d":"8.00%"},{"v":0.08,"d":"8.00%"},{"v":0.135,"d":"13.50%"},{"v":0.08,"d":"8.00%"},{"v":0.135,"d":"13.50%"},{"v":0.135,"d":"13.50%"},{"v":0.08,"d":"8.00%"},{"v":0.0975,"d":"9.75%"},{"v":0.135,"d":"13.50%"},{"v":0.135,"d":"13.50%"},{"v":0.08,"d":"8.00%"},{"v":0.08,"d":"8.00%"},{"v":0.135,"d":"13.50%"},{"v":0.135,"d":"13.50%"},{"v":0.135,"d":"13.50%"},{"v":0.08,"d":"8.00%"}]
[null,"פחת מים 2013",null,{"v":0.0875,"d":"8.75%"},null,{"v":0.0875,"d":"8.75%"},null,{"v":0.0875,"d":"8.75%"},null,{"v":0.0875,"d":"8.75%"},null,{"v":0.0875,"d":"8.75%"},null,{"v":0.0875,"d":"8.75%"},null,{"v":0.0875,"d":"8.75%"},null,{"v":0.0875,"d":"8.75%"},null,{"v":0.0875,"d":"8.75%"},{"v":0.0975,"d":"9.75%"},{"v":0.0875,"d":"8.75%"},{"v":0.0875,"d":"8.75%"},{"v":0.0875,"d":"8.75%"},{"v":0.0975,"d":"9.75%"},{"v":0.0975,"d":"9.75%"},{"v":0.0875,"d":"8.75%"},{"v":0.0975,"d":"9.75%"},{"v":0.0975,"d":"9.75%"},{"v":0.0875,"d":"8.75%"},{"v":0.0975,"d":"9.75%"},{"v":0.0975,"d":"9.75%"},{"v":0.0975,"d":"9.75%"},{"v":0.0975,"d":"9.75%"},{"v":0.0875,"d":"8.75%"},{"v":0.0875,"d":"8.75%"},{"v":0.0975,"d":"9.75%"},{"v":0.0875,"d":"8.75%"},{"v":0.0875,"d":"8.75%"},{"v":0.0875,"d":"8.75%"},{"v":0.0875,"d":"8.75%"},{"v":0.0875,"d":"8.75%"},{"v":0.0975,"d":"9.75%"},{"v":0.0875,"d":"8.75%"},{"v":0.0875,"d":"8.75%"},{"v":0.0875,"d":"8.75%"},{"v":0.0875,"d":"8.75%"},{"v":0.0875,"d":"8.75%"},{"v":0.0875,"d":"8.75%"},{"v":0.0875,"d":"8.75%"},{"v":0.0875,"d":"8.75%"},{"v":0.0975,"d":"9.75%"},{"v":0.0875,"d":"8.75%"},{"v":0.0875,"d":"8.75%"},{"v":0.0875,"d":"8.75%"},{"v":0.0975,"d":"9.75%"},{"v":0.0875,"d":"8.75%"},{"v":0.0975,"d":"9.75%"},{"v":0.0975,"d":"9.75%"},{"v":0.0875,"d":"8.75%"},{"v":0.0875,"d":"8.75%"},{"v":0.0975,"d":"9.75%"},{"v":0.0975,"d":"9.75%"},{"v":0.0875,"d":"8.75%"},{"v":0.0875,"d":"8.75%"},{"v":0.0975,"d":"9.75%"},{"v":0.0975,"d":"9.75%"},{"v":0.0975,"d":"9.75%"},{"v":0.0875,"d":"8.75%"}]
[null,"פחת מים2014",null,{"v":0.08,"d":"8.00%"},null,{"v":0.08,"d":"8.00%"},null,{"v":0.08,"d":"8.00%"},null,{"v":0.08,"d":"8.00%"},null,{"v":0.08,"d":"8.00%"},null,{"v":0.08,"d":"8.00%"},null,{"v":0.08,"d":"8.00%"},null,{"v":0.08,"d":"8.00%"},null,{"v":0.08,"d":"8.00%"},{"v":0.08,"d":"8.00%"},{"v":0.08,"d":"8.00%"},{"v":0.08,"d":"8.00%"},{"v":0.08,"d":"8.00%"},{"v":0.08,"d":"8.00%"},{"v":0.08,"d":"8.00%"},{"v":0.08,"d":"8.00%"},{"v":0.08,"d":"8.00%"},{"v":0.08,"d":"8.00%"},{"v":0.08,"d":"8.00%"},{"v":0.08,"d":"8.00%"},{"v":0.08,"d":"8.00%"},{"v":0.08,"d":"8.00%"},{"v":0.08,"d":"8.00%"},{"v":0.08,"d":"8.00%"},{"v":0.08,"d":"8.00%"},{"v":0.08,"d":"8.00%"},{"v":0.08,"d":"8.00%"},{"v":0.08,"d":"8.00%"},{"v":0.08,"d":"8.00%"},{"v":0.08,"d":"8.00%"},{"v":0.08,"d":"8.00%"},{"v":0.08,"d":"8.00%"},{"v":0.08,"d":"8.00%"},{"v":0.08,"d":"8.00%"},{"v":0.08,"d":"8.00%"},{"v":0.08,"d":"8.00%"},{"v":0.08,"d":"8.00%"},{"v":0.08,"d":"8.00%"},{"v":0.08,"d":"8.00%"},{"v":0.08,"d":"8.00%"},{"v":0.08,"d":"8.00%"},{"v":0.08,"d":"8.00%"},{"v":0.08,"d":"8.00%"},{"v":0.08,"d":"8.00%"},{"v":0.08,"d":"8.00%"},{"v":0.08,"d":"8.00%"},{"v":0.08,"d":"8.00%"},{"v":0.08,"d":"8.00%"},{"v":0.08,"d":"8.00%"},{"v":0.08,"d":"8.00%"},{"v":0.08,"d":"8.00%"},{"v":0.08,"d":"8.00%"},{"v":0.08,"d":"8.00%"},{"v":0.08,"d":"8.00%"},{"v":0.08,"d":"8.00%"},{"v":0.08,"d":"8.00%"},{"v":0.08,"d":"8.00%"},{"v":0.08,"d":"8.00%"}]
[]
[null,"שיעור החוב המוכר",null,{"v":0.3125957825791846,"d":"31%"},null,{"v":0.4,"d":"40%"},null,{"v":0.55,"d":"55%"},null,{"v":0.4,"d":"40%"},null,{"v":0.3,"d":"30%"},null,{"v":0.197,"d":"20%"},null,{"v":0.5,"d":"50%"},null,{"v":0.4,"d":"40%"},null,{"v":0.4,"d":"40%"},{"v":0.4,"d":"40%"},{"v":0.35,"d":"35%"},{"v":0.4,"d":"40%"},{"v":0.4,"d":"40%"},{"v":0.4,"d":"40%"},{"v":0.3,"d":"30%"},{"v":0.3,"d":"30%"},{"v":0.3,"d":"30%"},{"v":0.3,"d":"30%"},{"v":0.3,"d":"30%"},{"v":0.4,"d":"40%"},{"v":0.4,"d":"40%"},{"v":0.4,"d":"40%"},{"v":0.4,"d":"40%"},{"v":0.3,"d":"30%"},{"v":0.3,"d":"30%"},{"v":0.3,"d":"30%"},{"v":0.35,"d":"35%"},{"v":0.3,"d":"30%"},{"v":0.4,"d":"40%"},{"v":0.4,"d":"40%"},{"v":0.3,"d":"30%"},{"v":0.3,"d":"30%"},{"v":0.3,"d":"30%"},{"v":0.3,"d":"30%"},{"v":0.3,"d":"30%"},{"v":0.3,"d":"30%"},{"v":0.4,"d":"40%"},{"v":0.4,"d":"40%"},{"v":0.4,"d":"40%"},{"v":0.4,"d":"40%"},{"v":0.4,"d":"40%"},{"v":0.3,"d":"30%"},{"v":0.3,"d":"30%"},{"v":0.3,"d":"30%"},{"v":0.35,"d":"35%"},{"v":0.3,"d":"30%"},{"v":0.4,"d":"40%"},{"v":0.3,"d":"30%"},{"v":0.3,"d":"30%"},{"v":0.4,"d":"40%"},{"v":0.3,"d":"30%"},{"v":0.4,"d":"40%"},{"v":0.3,"d":"30%"},{"v":0.4,"d":"40%"},{"v":0.4,"d":"40%"},{"v":0.4,"d":"40%"},{"v":0.4,"d":"40%"},{"v":0.4,"d":"40%"}]
[null,"ערך כינון מופחת מים"]
[null,"ערך כינון מופחת ביוב"]
[null,"סה\"כ"]
[]
[]
[]
[]
[null,"שיעור החוב במוכר"]
[]
[null,"כמות בסיסית",null,{"v":6462.03,"d":"6,462"},null,{"v":660.96,"d":"661"},null,{"v":5214.6,"d":"5,215"},null,{"v":492.96,"d":"493"},null,{"v":1874.64,"d":"1,875"},null,{"v":21999.87,"d":"22,000"},null,{"v":6661.23,"d":"6,661"},null,{"v":1390.47,"d":"1,390"},null,{"v":2048.46,"d":"2,048"},{"v":1331.28,"d":"1,331"},{"v":6124.59,"d":"6,125"},{"v":5563.29,"d":"5,563"},{"v":5318.79,"d":"5,319"},{"v":1373.85,"d":"1,374"},{"v":4438.2,"d":"4,438"},{"v":928.53,"d":"929"},{"v":2003.28,"d":"2,003"},{"v":1925.16,"d":"1,925"},{"v":2289.96,"d":"2,290"},{"v":1903.98,"d":"1,904"},{"v":2766.24,"d":"2,766"},{"v":3485.49,"d":"3,485"},{"v":1128,"d":"1,128"},{"v":1483.98,"d":"1,484"},{"v":2184.96,"d":"2,185"},{"v":1433.82,"d":"1,434"},{"v":2523.87,"d":"2,524"},{"v":1103.55,"d":"1,104"},{"v":7988.4,"d":"7,988"},{"v":956.52,"d":"957"},{"v":1323.24,"d":"1,323"},{"v":1217.1,"d":"1,217"},{"v":3136.35,"d":"3,136"},{"v":1123.59,"d":"1,124"},{"v":1191.21,"d":"1,191"},{"v":1094.91,"d":"1,095"},{"v":1000.77,"d":"1,001"},{"v":11531.97,"d":"11,532"},{"v":11531.97,"d":"11,532"},{"v":1681.56,"d":"1,682"},{"v":1446.72,"d":"1,447"},{"v":1416.06,"d":"1,416"},{"v":1416.06,"d":"1,416"},{"v":1416.06,"d":"1,416"},{"v":2596.77,"d":"2,597"},{"v":786.9,"d":"787"},{"v":3202.32,"d":"3,202"},{"v":2084.46,"d":"2,084"},{"v":1337.01,"d":"1,337"},{"v":3232.77,"d":"3,233"},{"v":1378.83,"d":"1,379"},{"v":1294.23,"d":"1,294"},{"v":1151.13,"d":"1,151"},{"v":1142.91,"d":"1,143"},{"v":2149.59,"d":"2,150"},{"v":1588.59,"d":"1,589"},{"v":1884.93,"d":"1,885"},{"v":1884.93,"d":"1,885"}]
[]
[null,"רשימת הישובים",null,"פתח תקוה ",null,"קרית שמונה",null,"נתניה",null,"אריאל",null,"מודיעין-מכבים-רעות",null,"ירושלים ",null,"ראשון לציון",null,"אילת ",null,"נצרת עילית ","טבריה","אשדוד","באר שבע","חולון","צפת","בני ברק","נס ציונה","לוד","רמלה","חדרה","כפר כנא","אום אל-פחם","נצרת","מעלות-תרשיחא","קריית אתא","רעננה","קריית גת","הרצליה","רמת השרון","חיפה","יבנה","כרמיאל","רהט","רחובות","ראש העין","קריית מוצקין","קריית ביאליק","קריית עקרון","תל אביב-יפו","תל אביב-יפו","אבן יהודה","תל שבע","רמת גן","גבעתיים ","בת ים ","אל שאג'ור","קרית אונו ","שפרעם ","בית שמש","הוד השרון","אשקלון ","עכו",null,"קריית ים","קריית טבעון","דימונה","אבו סנאן","אל שאג'ור","כפר סבא"]
[{"$nulls":3},"אלעד",null,"מטולה ",{"$nulls":3},"קרני שומרון",{"$nulls":3},"אבו גוש",{"$nulls":5},"מגדל העמק","מגדל",null,"אופקים","אזור","חצור הגלילית",{"$nulls":5},"טורעאן","ערערה","ריינה","שלומי",{"$nulls":6},"גן יבנה",{"$nulls":3},"אורנית",null,null,"בני עייש",null,null,"כפר יונה","כסיפה",{"$nulls":3},"דיר חנא",null,"כפר מנדא ",null,null,"נתיבות",null,"ג'לג'וליה ",null,"יקנעם עילית","ערד","ג'דידה אלמכר","דיר חנא","צור יגאל"]
[{"$nulls":3},"כפר ברא",null,"קצרין",{"$nulls":7},"מבשרת ציון",{"$nulls":6},"יבניאל",null,null,"בית דגן","טובא-זנגרייה",{"$nulls":5},"בועיינה-נוג'ידאת","כפר קרע","יפיע","כפר ורדים",{"$nulls":13},"גדרה",null,null,"פרדסיה","ערערה",{"$nulls":3},"נחף",null,"זרזיר",{"$nulls":4},"כפר קאסם",null,"רמת ישי","ירוחם","ג'וליס ","נחף"]
[{"$nulls":20},"כפר כמא",{"$nulls":3},"גוש חלב",{"$nulls":5},"דבורייה","מעלה עירון","עילוט","כסרא-סמיע",{"$nulls":13},"קריית מלאכי",null,null,"קדימה צורן","לקיה",{"$nulls":3},"עראבה",null,"כאבול ",{"$nulls":4},"טירה",null,null,"מצפה רמון","כפר יאסיף","עראבה"]
[{"$nulls":24},"יסוד המעלה",{"$nulls":5},"עין מאהל","בסמ\"ה","אכסאל",{"$nulls":17},"תל מונד","חורה",{"$nulls":3},"סכנין",null,"טמרה",{"$nulls":8},"ירכא","סכנין"]
[{"$nulls":24},"פקיעין",{"$nulls":5},"משהד","באקה ג'את",{"$nulls":19},"שגב שלום",{"$nulls":5},"בסמת טבעון ",{"$nulls":8},"מזרעה"]
[{"$nulls":24},"חורפיש",{"$nulls":5},"שיבלי",{"$nulls":26},"שעב ",{"$nulls":8},"יאנוח ג'ת"]
[{"$nulls":24},"פסוטה",{"$nulls":32},"אעבלין  "]
[0,null,0,"פתח תקוה  אלעד כפר ברא    ","      ","קרית שמונה מטולה  קצרין    ","      ","נתניה      ","      ","אריאל קרני שומרון     ","      ","מודיעין-מכבים-רעות      ","      ","ירושלים  אבו גוש מבשרת ציון    ","      ","ראשון לציון      ","      ","אילת       ","      ","נצרת עילית  מגדל העמק     ","טבריה מגדל יבניאל כפר כמא   ","אשדוד      ","באר שבע אופקים     ","חולון אזור בית דגן    ","צפת חצור הגלילית טובא-זנגרייה גוש חלב יסוד המעלה פקיעין חורפיש","בני ברק      ","נס ציונה      ","לוד      ","רמלה      ","חדרה      ","כפר כנא טורעאן בועיינה-נוג'ידאת דבורייה עין מאהל משהד שיבלי","אום אל-פחם ערערה כפר קרע מעלה עירון בסמ\"ה באקה ג'את ","נצרת ריינה יפיע עילוט אכסאל  ","מעלות-תרשיחא שלומי כפר ורדים כסרא-סמיע   ","קריית אתא      ","רעננה      ","קריית גת      ","הרצליה      ","רמת השרון      ","חיפה      ","יבנה גן יבנה     ","כרמיאל      ","רהט      ","רחובות      ","ראש העין אורנית     ","קריית מוצקין      ","קריית ביאליק      ","קריית עקרון בני עייש גדרה קריית מלאכי   ","תל אביב-יפו      ","תל אביב-יפו      ","אבן יהודה כפר יונה פרדסיה קדימה צורן תל מונד  ","תל שבע כסיפה ערערה לקיה חורה שגב שלום ","רמת גן      ","גבעתיים       ","בת ים       ","אל שאג'ור דיר חנא נחף עראבה סכנין  ","קרית אונו       ","שפרעם  כפר מנדא  זרזיר כאבול  טמרה בסמת טבעון  שעב ","בית שמש      ","הוד השרון      ","אשקלון  נתיבות     ","עכו      "," ג'לג'וליה  כפר קאסם טירה   ","קריית ים      ","קריית טבעון יקנעם עילית רמת ישי    ","דימונה ערד ירוחם מצפה רמון   ","אבו סנאן ג'דידה אלמכר ג'וליס  כפר יאסיף ירכא מזרעה יאנוח ג'ת","אל שאג'ור דיר חנא נחף עראבה סכנין  ","כפר סבא צור יגאל     ",0,0,0,0,0,0,0,0,0,0,0,0,0,0,0,0,0,0,0,0,0,0,0,0,0,0,0,0,0,0,0,0,0,0,0,0,0,0,0,0,0,0,0,0,0,0,0,0,0,0,0,0,0,0,0,0,0,0,0,0,0,0,0,0,0,0,0,0,0,0,0,0,0,0,0,0,0,0,0,0,0,0,0,0,0,0,0,0,0,0,0,0,0,0,0,0,0,0,0,0,0,0,0,0,0,0,0,0,0,0,0,0,0,0,0,0,0,0,0,0,0,0,0,0,0,0,0,0,0,0,0,0,0,0,0,0,0,0,0,0,0,0,0,0,0,0,0,0,0,0,0,0,0,0,0,0,0,0,0,0,0,0,0,0,0,0,0,0,0,0,0,0,0,0,0,0,0,0,0,0,0,0,0,0,0,0,0]
[0,{"$error":"#VALUE!"},0,0,0,0,0,0,0,0,0,0,0,0,0,0,0,0,0,0,0,0,0,0,{"$error":"#VALUE!"},0,0,0,0,0,{"$error":"#VALUE!"},0,0,0,0,0,0,0,0,0,0,0,0,0,0,0,0,0,0,0,0,0,0,0,0,0,0,{"$error":"#VALUE!"},0,0,0,0,0,0,0,0,{"$error":"#VALUE!"},0,0,0,0,0,0,0,0,0,0,0,0,0,0,0,0,0,0,0,0,0,0,0,0,0,0,0,0,0,0,0,0,0,0,0,0,0,0,0,0,0,0,0,0,0,0,0,0,0,0,0,0,0,0,0,0,0,0,0,0,0,0,0,0,0,0,0,0,0,0,0,0,0,0,0,0,0,0,0,0,0,0,0,0,0,0,0,0,0,0,0,0,0,0,0,0,0,0,0,0,0,0,0,0,0,0,0,0,0,0,0,0,0,0,0,0,0,0,0,0,0,0,0,0,0,0,0,0,0,0,0,0,0,0,0,0,0,0,0,0,0,0,0,0,0,0,0,0,0,0,0,0,0,0,0,0,0,0,0,0,0,0,0,0,0,0,0,0,0,0,0,0,0,0,0,0,0,0,0,0,0,0,0,0,0,0,0,0,0]
[0,0,0,0,0,0,0,0,0,0,0,0,0,0,0,0,0,0,0,0,0,0,0,0,{"$error":"#VALUE!"},0,0,0,0,0,0,0,0,0,0,0,0,0,0,0,0,0,0,0,0,0,0,0,0,0,0,0,0,0,0,0,0,{"$error":"#VALUE!"},0,0,0,0,0,0,0,0,0,0,0,0,0,0,0,0,0,0,0,0,0,0,0,0,0,0,0,0,0,0,0,0,0,0,0,0,0,0,0,0,0,0,0,0,0,0,0,0,0,0,0,0,0,0,0,0,0,0,0,0,0,0,0,0,0,0,0,0,0,0,0,0,0,0,0,0,0,0,0,0,0,0,0,0,0,0,0,0,0,0,0,0,0,0,0,0,0,0,0,0,0,0,0,0,0,0,0,0,0,0,0,0,0,0,0,0,0,0,0,0,0,0,0,0,0,0,0,0,0,0,0,0,0,0,0,0,0,0,0,0,0,0,0,0,0,0,0,0,0,0,0,0,0,0,0,0,0,0,0,0,0,0,0,0,0,0,0,0,0,0,0,0,0,0,0,0,0,0,0,0,0,0,0,0,0,0,0,0,0,0,0,0,0,0,0,0,0,0]
[0,{"$error":"#VALUE!"},0,{"$error":"#VALUE!"},{"$error":"#VALUE!"},{"$error":"#VALUE!"},{"$error":"#VALUE!"},{"$error":"#VALUE!"},{"$error":"#VALUE!"},{"$error":"#VALUE!"},{"$error":"#VALUE!"},{"$error":"#VALUE!"},{"$error":"#VALUE!"},{"$error":"#VALUE!"},{"$error":"#VALUE!"},{"$error":"#VALUE!"},{"$error":"#VALUE!"},{"$error":"#VALUE!"},{"$error":"#VALUE!"},{"$error":"#VALUE!"},{"$error":"#VALUE!"},{"$error":"#VALUE!"},{"$error":"#VALUE!"},{"$error":"#VALUE!"},{"$error":"#VALUE!"},{"$error":"#VALUE!"},{"$error":"#VALUE!"},{"$error":"#VALUE!"},{"$error":"#VALUE!"},{"$error":"#VALUE!"},{"$error":"#VALUE!"},{"$error":"#VALUE!"},{"$error":"#VALUE!"},{"$error":"#VALUE!"},{"$error":"#VALUE!"},{"$error":"#VALUE!"},{"$error":"#VALUE!"},{"$error":"#VALUE!"},{"$error":"#VALUE!"},{"$error":"#VALUE!"},{"$error":"#VALUE!"},{"$error":"#VALUE!"},{"$error":"#VALUE!"},{"$error":"#VALUE!"},{"$error":"#VALUE!"},{"$error":"#VALUE!"},{"$error":"#VALUE!"},{"$error":"#VALUE!"},{"$error":"#VALUE!"},{"$error":"#VALUE!"},{"$error":"#VALUE!"},{"$error":"#VALUE!"},{"$error":"#VALUE!"},{"$error":"#VALUE!"},{"$error":"#VALUE!"},{"$error":"#VALUE!"},{"$error":"#VALUE!"},{"$error":"#VALUE!"},{"$error":"#VALUE!"},{"$error":"#VALUE!"},{"$error":"#VALUE!"},{"$error":"#VALUE!"},{"$error":"#VALUE!"},{"$error":"#VALUE!"},{"$error":"#VALUE!"},{"$error":"#VALUE!"},{"$error":"#VALUE!"},{"$error":"#VALUE!"},{"$error":"#VALUE!"},0,0,0,0,0,0,0,0,0,0,0,0,0,0,0,0,0,0,0,0,0,0,0,0,0,0,0,0,0,0,0,0,0,0,0,0,0,0,0,0,0,0,0,0,0,0,0,0,0,0,0,0,0,0,0,0,0,0,0,0,0,0,0,0,0,0,0,0,0,0,0,0,0,0,0,0,0,0,0,0,0,0,0,0,0,0,0,0,0,0,0,0,0,0,0,0,0,0,0,0,0,0,0,0,0,0,0,0,0,0,0,0,0,0,0,0,0,0,0,0,0,0,0,0,0,0,0,0,0,0,0,0,0,0,0,0,0,0,0,0,0,0,0,0,0,0,0,0,0,0,0,0,0,0,0,0,0,0,0,0,0,0,0,0,0,0,0,0,0,0,0,0,0,0,0,0,0,0,0,0,0,0,0,0,0,0,0]
[0,{"$error":"#VALUE!"},0,0,0,0,0,0,0,0,0,0,0,0,0,0,0,0,0,0,0,0,0,0,{"$error":"#VALUE!"},0,0,0,0,0,{"$error":"#VALUE!"},0,0,0,0,0,0,0,0,0,0,0,0,0,0,0,0,0,0,0,0,0,0,0,0,0,0,{"$error":"#VALUE!"},0,0,0,0,0,0,0,0,{"$error":"#VALUE!"},0,0,0,0,0,0,0,0,0,0,0,0,0,0,0,0,0,0,0,0,0,0,0,0,0,0,0,0,0,0,0,0,0,0,0,0,0,0,0,0,0,0,0,0,0,0,0,0,0,0,0,0,0,0,0,0,0,0,0,0,0,0,0,0,0,0,0,0,0,0,0,0,0,0,0,0,0,0,0,0,0,0,0,0,0,0,0,0,0,0,0,0,0,0,0,0,0,0,0,0,0,0,0,0,0,0,0,0,0,0,0,0,0,0,0,0,0,0,0,0,0,0,0,0,0,0,0,0,0,0,0,0,0,0,0,0,0,0,0,0,0,0,0,0,0,0,0,0,0,0,0,0,0,0,0,0,0,0,0,0,0,0,0,0,0,0,0,0,0,0,0,0,0,0,0,0,0,0,0,0,0,0,0,0,0,0,0,0,0]
[0,{"$error":"#VALUE!"},0,{"$error":"#VALUE!"},0,{"$error":"#VALUE!"},0,{"$error":"#VALUE!"},0,{"$error":"#VALUE!"},0,{"$error":"#VALUE!"},0,{"$error":"#VALUE!"},0,{"$error":"#VALUE!"},0,{"$error":"#VALUE!"},0,{"$error":"#VALUE!"},{"$error":"#VALUE!"},{"$error":"#VALUE!"},{"$error":"#VALUE!"},{"$error":"#VALUE!"},{"$error":"#VALUE!"},{"$error":"#VALUE!"},{"$error":"#VALUE!"},{"$error":"#VALUE!"},{"$error":"#VALUE!"},{"$error":"#VALUE!"},{"$error":"#VALUE!"},{"$error":"#VALUE!"},{"$error":"#VALUE!"},{"$error":"#VALUE!"},{"$error":"#VALUE!"},{"$error":"#VALUE!"},{"$error":"#VALUE!"},{"$error":"#VALUE!"},{"$error":"#VALUE!"},{"$error":"#VALUE!"},{"$error":"#VALUE!"},{"$error":"#VALUE!"},{"$error":"#VALUE!"},{"$error":"#VALUE!"},{"$error":"#VALUE!"},{"$error":"#VALUE!"},{"$error":"#VALUE!"},{"$error":"#VALUE!"},{"$error":"#VALUE!"},{"$error":"#VALUE!"},{"$error":"#VALUE!"},{"$error":"#VALUE!"},{"$error":"#VALUE!"},{"$error":"#VALUE!"},{"$error":"#VALUE!"},{"$error":"#VALUE!"},{"$error":"#VALUE!"},{"$error":"#VALUE!"},{"$error":"#VALUE!"},{"$error":"#VALUE!"},{"$error":"#VALUE!"},{"$error":"#VALUE!"},0,{"$error":"#VALUE!"},{"$error":"#VALUE!"},{"$error":"#VALUE!"},{"$error":"#VALUE!"},{"$error":"#VALUE!"},{"$error":"#VALUE!"},0,0,0,0,0,0,0,0,0,0,0,0,0,0,0,0,0,0,0,0,0,0,0,0,0,0,0,0,0,0,0,0,0,0,0,0,0,0,0,0,0,0,0,0,0,0,0,0,0,0,0,0,0,0,0,0,0,0,0,0,0,0,0,0,0,0,0,0,0,0,0,0,0,0,0,0,0,0,0,0,0,0,0,0,0,0,0,0,0,0,0,0,0,0,0,0,0,0,0,0,0,0,0,0,0,0,0,0,0,0,0,0,0,0,0,0,0,0,0,0,0,0,0,0,0,0,0,0,0,0,0,0,0,0,0,0,0,0,0,0,0,0,0,0,0,0,0,0,0,0,0,0,0,0,0,0,0,0,0,0,0,0,0,0,0,0,0,0,0,0,0,0,0,0,0,0,0,0,0,0,0,0,0,0,0,0,0]
[0,{"$error":"#VALUE!"},0,{"$error":"#VALUE!"},{"$error":"#VALUE!"},{"$error":"#VALUE!"},{"$error":"#VALUE!"},{"$error":"#VALUE!"},{"$error":"#VALUE!"},{"$error":"#VALUE!"},{"$error":"#VALUE!"},{"$error":"#VALUE!"},{"$error":"#VALUE!"},{"$error":"#VALUE!"},{"$error":"#VALUE!"},{"$error":"#VALUE!"},{"$error":"#VALUE!"},{"$error":"#VALUE!"},{"$error":"#VALUE!"},{"$error":"#VALUE!"},{"$error":"#VALUE!"},{"$error":"#VALUE!"},{"$error":"#VALUE!"},{"$error":"#VALUE!"},{"$error":"#VALUE!"},{"$error":"#VALUE!"},{"$error":"#VALUE!"},{"$error":"#VALUE!"},{"$error":"#VALUE!"},{"$error":"#VALUE!"},{"$error":"#VALUE!"},{"$error":"#VALUE!"},{"$error":"#VALUE!"},{"$error":"#VALUE!"},{"$error":"#VALUE!"},{"$error":"#VALUE!"},{"$error":"#VALUE!"},{"$error":"#VALUE!"},{"$error":"#VALUE!"},{"$error":"#VALUE!"},{"$error":"#VALUE!"},{"$error":"#VALUE!"},{"$error":"#VALUE!"},{"$error":"#VALUE!"},{"$error":"#VALUE!"},{"$error":"#VALUE!"},{"$error":"#VALUE!"},{"$error":"#VALUE!"},{"$error":"#VALUE!"},{"$error":"#VALUE!"},{"$error":"#VALUE!"},{"$error":"#VALUE!"},{"$error":"#VALUE!"},{"$error":"#VALUE!"},{"$error":"#VALUE!"},{"$error":"#VALUE!"},{"$error":"#VALUE!"},{"$error":"#VALUE!"},{"$error":"#VALUE!"},{"$error":"#VALUE!"},{"$error":"#VALUE!"},{"$error":"#VALUE!"},{"$error":"#VALUE!"},{"$error":"#VALUE!"},{"$error":"#VALUE!"},{"$error":"#VALUE!"},{"$error":"#VALUE!"},{"$error":"#VALUE!"},{"$error":"#VALUE!"},0,0,0,0,0,0,0,0,0,0,0,0,0,0,0,0,0,0,0,0,0,0,0,0,0,0,0,0,0,0,0,0,0,0,0,0,0,0,0,0,0,0,0,0,0,0,0,0,0,0,0,0,0,0,0,0,0,0,0,0,0,0,0,0,0,0,0,0,0,0,0,0,0,0,0,0,0,0,0,0,0,0,0,0,0,0,0,0,0,0,0,0,0,0,0,0,0,0,0,0,0,0,0,0,0,0,0,0,0,0,0,0,0,0,0,0,0,0,0,0,0,0,0,0,0,0,0,0,0,0,0,0,0,0,0,0,0,0,0,0,0,0,0,0,0,0,0,0,0,0,0,0,0,0,0,0,0,0,0,0,0,0,0,0,0,0,0,0,0,0,0,0,0,0,0,0,0,0,0,0,0,0,0,0,0,0,0]
[0,{"$error":"#VALUE!"},0,{"$error":"#VALUE!"},0,{"$error":"#VALUE!"},0,0,0,0,0,0,0,{"$error":"#VALUE!"},0,0,0,0,0,0,{"$error":"#VALUE!"},0,0,{"$error":"#VALUE!"},{"$error":"#VALUE!"},0,0,0,0,0,{"$error":"#VALUE!"},{"$error":"#VALUE!"},{"$error":"#VALUE!"},{"$error":"#VALUE!"},0,0,0,0,0,0,0,0,0,0,0,0,0,{"$error":"#VALUE!"},0,0,{"$error":"#VALUE!"},{"$error":"#VALUE!"},0,0,0,{"$error":"#VALUE!"},0,{"$error":"#VALUE!"},0,0,0,0,{"$error":"#VALUE!"},0,{"$error":"#VALUE!"},{"$error":"#VALUE!"},{"$error":"#VALUE!"},{"$error":"#VALUE!"},0,0,0,0,0,0,0,0,0,0,0,0,0,0,0,0,0,0,0,0,0,0,0,0,0,0,0,0,0,0,0,0,0,0,0,0,0,0,0,0,0,0,0,0,0,0,0,0,0,0,0,0,0,0,0,0,0,0,0,0,0,0,0,0,0,0,0,0,0,0,0,0,0,0,0,0,0,0,0,0,0,0,0,0,0,0,0,0,0,0,0,0,0,0,0,0,0,0,0,0,0,0,0,0,0,0,0,0,0,0,0,0,0,0,0,0,0,0,0,0,0,0,0,0,0,0,0,0,0,0,0,0,0,0,0,0,0,0,0,0,0,0,0,0,0,0,0,0,0,0,0,0,0,0,0,0,0,0,0,0,0,0,0,0,0,0,0,0,0,0,0,0,0,0,0,0,0,0,0,0,0,0,0,0,0,0,0,0]
[0,{"$error":"#VALUE!"},0,{"$error":"#VALUE!"},0,{"$error":"#VALUE!"},0,{"$error":"#VALUE!"},0,{"$error":"#VALUE!"},0,{"$error":"#VALUE!"},0,{"$error":"#VALUE!"},0,{"$error":"#VALUE!"},0,{"$error":"#VALUE!"},0,{"$error":"#VALUE!"},{"$error":"#VALUE!"},{"$error":"#VALUE!"},{"$error":"#VALUE!"},{"$error":"#VALUE!"},{"$error":"#VALUE!"},{"$error":"#VALUE!"},{"$error":"#VALUE!"},{"$error":"#VALUE!"},{"$error":"#VALUE!"},{"$error":"#VALUE!"},{"$error":"#VALUE!"},{"$error":"#VALUE!"},{"$error":"#VALUE!"},{"$error":"#VALUE!"},{"$error":"#VALUE!"},{"$error":"#VALUE!"},{"$error":"#VALUE!"},{"$error":"#VALUE!"},{"$error":"#VALUE!"},{"$error":"#VALUE!"},{"$error":"#VALUE!"},{"$error":"#VALUE!"},{"$error":"#VALUE!"},{"$error":"#VALUE!"},{"$error":"#VALUE!"},{"$error":"#VALUE!"},{"$error":"#VALUE!"},{"$error":"#VALUE!"},{"$error":"#VALUE!"},{"$error":"#VALUE!"},{"$error":"#VALUE!"},{"$error":"#VALUE!"},{"$error":"#VALUE!"},{"$error":"#VALUE!"},{"$error":"#VALUE!"},{"$error":"#VALUE!"},{"$error":"#VALUE!"},{"$error":"#VALUE!"},{"$error":"#VALUE!"},{"$error":"#VALUE!"},{"$error":"#VALUE!"},{"$error":"#VALUE!"},{"$error":"#VALUE!"},{"$error":"#VALUE!"},{"$error":"#VALUE!"},{"$error":"#VALUE!"},{"$error":"#VALUE!"},{"$error":"#VALUE!"},{"$error":"#VALUE!"},0,0,0,0,0,0,0,0,0,0,0,0,0,0,0,0,0,0,0,0,0,0,0,0,0,0,0,0,0,0,0,0,0,0,0,0,0,0,0,0,0,0,0,0,0,0,0,0,0,0,0,0,0,0,0,0,0,0,0,0,0,0,0,0,0,0,0,0,0,0,0,0,0,0,0,0,0,0,0,0,0,0,0,0,0,0,0,0,0,0,0,0,0,0,0,0,0,0,0,0,0,0,0,0,0,0,0,0,0,0,0,0,0,0,0,0,0,0,0,0,0,0,0,0,0,0,0,0,0,0,0,0,0,0,0,0,0,0,0,0,0,0,0,0,0,0,0,0,0,0,0,0,0,0,0,0,0,0,0,0,0,0,0,0,0,0,0,0,0,0,0,0,0,0,0,0,0,0,0,0,0,0,0,0,0,0,0]
[0,{"$error":"#VALUE!"},0,{"$error":"#VALUE!"},{"$error":"#VALUE!"},{"$error":"#VALUE!"},{"$error":"#VALUE!"},{"$error":"#VALUE!"},{"$error":"#VALUE!"},{"$error":"#VALUE!"},{"$error":"#VALUE!"},{"$error":"#VALUE!"},{"$error":"#VALUE!"},{"$error":"#VALUE!"},{"$error":"#VALUE!"},{"$error":"#VALUE!"},{"$error":"#VALUE!"},{"$error":"#VALUE!"},{"$error":"#VALUE!"},{"$error":"#VALUE!"},{"$error":"#VALUE!"},{"$error":"#VALUE!"},{"$error":"#VALUE!"},{"$error":"#VALUE!"},{"$error":"#VALUE!"},{"$error":"#VALUE!"},{"$error":"#VALUE!"},{"$error":"#VALUE!"},{"$error":"#VALUE!"},{"$error":"#VALUE!"},{"$error":"#VALUE!"},{"$error":"#VALUE!"},{"$error":"#VALUE!"},{"$error":"#VALUE!"},{"$error":"#VALUE!"},{"$error":"#VALUE!"},{"$error":"#VALUE!"},{"$error":"#VALUE!"},{"$error":"#VALUE!"},{"$error":"#VALUE!"},{"$error":"#VALUE!"},{"$error":"#VALUE!"},{"$error":"#VALUE!"},{"$error":"#VALUE!"},{"$error":"#VALUE!"},{"$error":"#VALUE!"},{"$error":"#VALUE!"},{"$error":"#VALUE!"},{"$error":"#VALUE!"},{"$error":"#VALUE!"},{"$error":"#VALUE!"},{"$error":"#VALUE!"},{"$error":"#VALUE!"},{"$error":"#VALUE!"},{"$error":"#VALUE!"},{"$error":"#VALUE!"},{"$error":"#VALUE!"},{"$error":"#VALUE!"},{"$error":"#VALUE!"},{"$error":"#VALUE!"},{"$error":"#VALUE!"},{"$error":"#VALUE!"},{"$error":"#VALUE!"},{"$error":"#VALUE!"},{"$error":"#VALUE!"},{"$error":"#VALUE!"},{"$error":"#VALUE!"},{"$error":"#VALUE!"},{"$error":"#VALUE!"},0,0,0,0,0,0,0,0,0,0,0,0,0,0,0,0,0,0,0,0,0,0,0,0,0,0,0,0,0,0,0,0,0,0,0,0,0,0,0,0,0,0,0,0,0,0,0,0,0,0,0,0,0,0,0,0,0,0,0,0,0,0,0,0,0,0,0,0,0,0,0,0,0,0,0,0,0,0,0,0,0,0,0,0,0,0,0,0,0,0,0,0,0,0,0,0,0,0,0,0,0,0,0,0,0,0,0,0,0,0,0,0,0,0,0,0,0,0,0,0,0,0,0,0,0,0,0,0,0,0,0,0,0,0,0,0,0,0,0,0,0,0,0,0,0,0,0,0,0,0,0,0,0,0,0,0,0,0,0,0,0,0,0,0,0,0,0,0,0,0,0,0,0,0,0,0,0,0,0,0,0,0,0,0,0,0,0]
[0,{"$error":"#VALUE!"},0,{"$error":"#VALUE!"},0,{"$error":"#VALUE!"},0,0,0,0,0,0,0,{"$error":"#VALUE!"},0,0,0,0,0,0,{"$error":"#VALUE!"},0,0,{"$error":"#VALUE!"},{"$error":"#VALUE!"},0,0,0,0,0,{"$error":"#VALUE!"},{"$error":"#VALUE!"},{"$error":"#VALUE!"},{"$error":"#VALUE!"},0,0,0,0,0,0,0,0,0,0,0,0,0,{"$error":"#VALUE!"},0,0,{"$error":"#VALUE!"},{"$error":"#VALUE!"},0,0,0,{"$error":"#VALUE!"},0,{"$error":"#VALUE!"},0,0,0,0,{"$error":"#VALUE!"},0,{"$error":"#VALUE!"},{"$error":"#VALUE!"},{"$error":"#VALUE!"},{"$error":"#VALUE!"},0,0,0,0,0,0,0,0,0,0,0,0,0,0,0,0,0,0,0,0,0,0,0,0,0,0,0,0,0,0,0,0,0,0,0,0,0,0,0,0,0,0,0,0,0,0,0,0,0,0,0,0,0,0,0,0,0,0,0,0,0,0,0,0,0,0,0,0,0,0,0,0,0,0,0,0,0,0,0,0,0,0,0,0,0,0,0,0,0,0,0,0,0,0,0,0,0,0,0,0,0,0,0,0,0,0,0,0,0,0,0,0,0,0,0,0,0,0,0,0,0,0,0,0,0,0,0,0,0,0,0,0,0,0,0,0,0,0,0,0,0,0,0,0,0,0,0,0,0,0,0,0,0,0,0,0,0,0,0,0,0,0,0,0,0,0,0,0,0,0,0,0,0,0,0,0,0,0,0,0,0,0,0,0,0,0,0,0]
[0,{"$error":"#VALUE!"},0,{"$error":"#VALUE!"},0,{"$error":"#VALUE!"},0,{"$error":"#VALUE!"},0,{"$error":"#VALUE!"},0,{"$error":"#VALUE!"},0,{"$error":"#VALUE!"},0,{"$error":"#VALUE!"},0,{"$error":"#VALUE!"},0,{"$error":"#VALUE!"},{"$error":"#VALUE!"},{"$error":"#VALUE!"},{"$error":"#VALUE!"},{"$error":"#VALUE!"},{"$error":"#VALUE!"},{"$error":"#VALUE!"},{"$error":"#VALUE!"},{"$error":"#VALUE!"},{"$error":"#VALUE!"},{"$error":"#VALUE!"},{"$error":"#VALUE!"},{"$error":"#VALUE!"},{"$error":"#VALUE!"},{"$error":"#VALUE!"},{"$error":"#VALUE!"},{"$error":"#VALUE!"},{"$error":"#VALUE!"},{"$error":"#VALUE!"},{"$error":"#VALUE!"},{"$error":"#VALUE!"},{"$error":"#VALUE!"},{"$error":"#VALUE!"},{"$error":"#VALUE!"},{"$error":"#VALUE!"},{"$error":"#VALUE!"},{"$error":"#VALUE!"},{"$error":"#VALUE!"},{"$error":"#VALUE!"},{"$error":"#VALUE!"},{"$error":"#VALUE!"},{"$error":"#VALUE!"},{"$error":"#VALUE!"},{"$error":"#VALUE!"},{"$error":"#VALUE!"},{"$error":"#VALUE!"},{"$error":"#VALUE!"},{"$error":"#VALUE!"},{"$error":"#VALUE!"},{"$error":"#VALUE!"},{"$error":"#VALUE!"},{"$error":"#VALUE!"},{"$error":"#VALUE!"},{"$error":"#VALUE!"},{"$error":"#VALUE!"},{"$error":"#VALUE!"},{"$error":"#VALUE!"},{"$error":"#VALUE!"},{"$error":"#VALUE!"},{"$error":"#VALUE!"},0,0,0,0,0,0,0,0,0,0,0,0,0,0,0,0,0,0,0,0,0,0,0,0,0,0,0,0,0,0,0,0,0,0,0,0,0,0,0,0,0,0,0,0,0,0,0,0,0,0,0,0,0,0,0,0,0,0,0,0,0,0,0,0,0,0,0,0,0,0,0,0,0,0,0,0,0,0,0,0,0,0,0,0,0,0,0,0,0,0,0,0,0,0,0,0,0,0,0,0,0,0,0,0,0,0,0,0,0,0,0,0,0,0,0,0,0,0,0,0,0,0,0,0,0,0,0,0,0,0,0,0,0,0,0,0,0,0,0,0,0,0,0,0,0,0,0,0,0,0,0,0,0,0,0,0,0,0,0,0,0,0,0,0,0,0,0,0,0,0,0,0,0,0,0,0,0,0,0,0,0,0,0,0,0,0,0]
[0,{"$error":"#VALUE!"},0,{"$error":"#VALUE!"},{"$error":"#VALUE!"},{"$error":"#VALUE!"},{"$error":"#VALUE!"},{"$error":"#VALUE!"},{"$error":"#VALUE!"},{"$error":"#VALUE!"},{"$error":"#VALUE!"},{"$error":"#VALUE!"},{"$error":"#VALUE!"},{"$error":"#VALUE!"},{"$error":"#VALUE!"},{"$error":"#VALUE!"},{"$error":"#VALUE!"},{"$error":"#VALUE!"},{"$error":"#VALUE!"},{"$error":"#VALUE!"},{"$error":"#VALUE!"},{"$error":"#VALUE!"},{"$error":"#VALUE!"},{"$error":"#VALUE!"},{"$error":"#VALUE!"},{"$error":"#VALUE!"},{"$error":"#VALUE!"},{"$error":"#VALUE!"},{"$error":"#VALUE!"},{"$error":"#VALUE!"},{"$error":"#VALUE!"},{"$error":"#VALUE!"},{"$error":"#VALUE!"},{"$error":"#VALUE!"},{"$error":"#VALUE!"},{"$error":"#VALUE!"},{"$error":"#VALUE!"},{"$error":"#VALUE!"},{"$error":"#VALUE!"},{"$error":"#VALUE!"},{"$error":"#VALUE!"},{"$error":"#VALUE!"},{"$error":"#VALUE!"},{"$error":"#VALUE!"},{"$error":"#VALUE!"},{"$error":"#VALUE!"},{"$error":"#VALUE!"},{"$error":"#VALUE!"},{"$error":"#VALUE!"},{"$error":"#VALUE!"},{"$error":"#VALUE!"},{"$error":"#VALUE!"},{"$error":"#VALUE!"},{"$error":"#VALUE!"},{"$error":"#VALUE!"},{"$error":"#VALUE!"},{"$error":"#VALUE!"},{"$error":"#VALUE!"},{"$error":"#VALUE!"},{"$error":"#VALUE!"},{"$error":"#VALUE!"},{"$error":"#VALUE!"},{"$error":"#VALUE!"},{"$error":"#VALUE!"},{"$error":"#VALUE!"},{"$error":"#VALUE!"},{"$error":"#VALUE!"},{"$error":"#VALUE!"},{"$error":"#VALUE!"},0,0,0,0,0,0,0,0,0,0,0,0,0,0,0,0,0,0,0,0,0,0,0,0,0,0,0,0,0,0,0,0,0,0,0,0,0,0,0,0,0,0,0,0,0,0,0,0,0,0,0,0,0,0,0,0,0,0,0,0,0,0,0,0,0,0,0,0,0,0,0,0,0,0,0,0,0,0,0,0,0,0,0,0,0,0,0,0,0,0,0,0,0,0,0,0,0,0,0,0,0,0,0,0,0,0,0,0,0,0,0,0,0,0,0,0,0,0,0,0,0,0,0,0,0,0,0,0,0,0,0,0,0,0,0,0,0,0,0,0,0,0,0,0,0,0,0,0,0,0,0,0,0,0,0,0,0,0,0,0,0,0,0,0,0,0,0,0,0,0,0,0,0,0,0,0,0,0,0,0,0,0,0,0,0,0,0]
[0,{"$error":"#VALUE!"},0,{"$error":"#VALUE!"},{"$error":"#VALUE!"},{"$error":"#VALUE!"},{"$error":"#VALUE!"},{"$error":"#VALUE!"},{"$error":"#VALUE!"},{"$error":"#VALUE!"},{"$error":"#VALUE!"},{"$error":"#VALUE!"},{"$error":"#VALUE!"},{"$error":"#VALUE!"},{"$error":"#VALUE!"},{"$error":"#VALUE!"},{"$error":"#VALUE!"},{"$error":"#VALUE!"},{"$error":"#VALUE!"},{"$error":"#VALUE!"},{"$error":"#VALUE!"},{"$error":"#VALUE!"},{"$error":"#VALUE!"},{"$error":"#VALUE!"},{"$error":"#VALUE!"},{"$error":"#VALUE!"},{"$error":"#VALUE!"},{"$error":"#VALUE!"},{"$error":"#VALUE!"},{"$error":"#VALUE!"},{"$error":"#VALUE!"},{"$error":"#VALUE!"},{"$error":"#VALUE!"},{"$error":"#VALUE!"},{"$error":"#VALUE!"},{"$error":"#VALUE!"},{"$error":"#VALUE!"},{"$error":"#VALUE!"},{"$error":"#VALUE!"},{"$error":"#VALUE!"},{"$error":"#VALUE!"},{"$error":"#VALUE!"},{"$error":"#VALUE!"},{"$error":"#VALUE!"},{"$error":"#VALUE!"},{"$error":"#VALUE!"},{"$error":"#VALUE!"},{"$error":"#VALUE!"},{"$error":"#VALUE!"},{"$error":"#VALUE!"},{"$error":"#VALUE!"},{"$error":"#VALUE!"},{"$error":"#VALUE!"},{"$error":"#VALUE!"},{"$error":"#VALUE!"},{"$error":"#VALUE!"},{"$error":"#VALUE!"},{"$error":"#VALUE!"},{"$error":"#VALUE!"},{"$error":"#VALUE!"},{"$error":"#VALUE!"},{"$error":"#VALUE!"},{"$error":"#VALUE!"},{"$error":"#VALUE!"},{"$error":"#VALUE!"},{"$error":"#VALUE!"},{"$error":"#VALUE!"},{"$error":"#VALUE!"},{"$error":"#VALUE!"},0,0,0,0,0,0,0,0,0,0,0,0,0,0,0,0,0,0,0,0,0,0,0,0,0,0,0,0,0,0,0,0,0,0,0,0,0,0,0,0,0,0,0,0,0,0,0,0,0,0,0,0,0,0,0,0,0,0,0,0,0,0,0,0,0,0,0,0,0,0,0,0,0,0,0,0,0,0,0,0,0,0,0,0,0,0,0,0,0,0,0,0,0,0,0,0,0,0,0,0,0,0,0,0,0,0,0,0,0,0,0,0,0,0,0,0,0,0,0,0,0,0,0,0,0,0,0,0,0,0,0,0,0,0,0,0,0,0,0,0,0,0,0,0,0,0,0,0,0,0,0,0,0,0,0,0,0,0,0,0,0,0,0,0,0,0,0,0,0,0,0,0,0,0,0,0,0,0,0,0,0,0,0,0,0,0,0]
[0,{"$error":"#VALUE!"},0,{"$error":"#VALUE!"},0,{"$error":"#VALUE!"},0,{"$error":"#VALUE!"},0,{"$error":"#VALUE!"},0,{"$error":"#VALUE!"},0,{"$error":"#VALUE!"},0,{"$error":"#VALUE!"},0,{"$error":"#VALUE!"},0,{"$error":"#VALUE!"},{"$error":"#VALUE!"},{"$error":"#VALUE!"},{"$error":"#VALUE!"},{"$error":"#VALUE!"},{"$error":"#VALUE!"},{"$error":"#VALUE!"},{"$error":"#VALUE!"},{"$error":"#VALUE!"},{"$error":"#VALUE!"},{"$error":"#VALUE!"},{"$error":"#VALUE!"},{"$error":"#VALUE!"},{"$error":"#VALUE!"},{"$error":"#VALUE!"},{"$error":"#VALUE!"},{"$error":"#VALUE!"},{"$error":"#VALUE!"},{"$error":"#VALUE!"},{"$error":"#VALUE!"},{"$error":"#VALUE!"},{"$error":"#VALUE!"},{"$error":"#VALUE!"},{"$error":"#VALUE!"},{"$error":"#VALUE!"},{"$error":"#VALUE!"},{"$error":"#VALUE!"},{"$error":"#VALUE!"},{"$error":"#VALUE!"},{"$error":"#VALUE!"},{"$error":"#VALUE!"},{"$error":"#VALUE!"},{"$error":"#VALUE!"},{"$error":"#VALUE!"},{"$error":"#VALUE!"},{"$error":"#VALUE!"},{"$error":"#VALUE!"},{"$error":"#VALUE!"},{"$error":"#VALUE!"},{"$error":"#VALUE!"},{"$error":"#VALUE!"},{"$error":"#VALUE!"},{"$error":"#VALUE!"},{"$error":"#VALUE!"},{"$error":"#VALUE!"},{"$error":"#VALUE!"},{"$error":"#VALUE!"},{"$error":"#VALUE!"},{"$error":"#VALUE!"},{"$error":"#VALUE!"},0,0,0,0,0,0,0,0,0,0,0,0,0,0,0,0,0,0,0,0,0,0,0,0,0,0,0,0,0,0,0,0,0,0,0,0,0,0,0,0,0,0,0,0,0,0,0,0,0,0,0,0,0,0,0,0,0,0,0,0,0,0,0,0,0,0,0,0,0,0,0,0,0,0,0,0,0,0,0,0,0,0,0,0,0,0,0,0,0,0,0,0,0,0,0,0,0,0,0,0,0,0,0,0,0,0,0,0,0,0,0,0,0,0,0,0,0,0,0,0,0,0,0,0,0,0,0,0,0,0,0,0,0,0,0,0,0,0,0,0,0,0,0,0,0,0,0,0,0,0,0,0,0,0,0,0,0,0,0,0,0,0,0,0,0,0,0,0,0,0,0,0,0,0,0,0,0,0,0,0,0,0,0,0,0,0,0]
[0,{"$error":"#VALUE!"},0,{"$error":"#VALUE!"},{"$error":"#VALUE!"},{"$error":"#VALUE!"},{"$error":"#VALUE!"},{"$error":"#VALUE!"},{"$error":"#VALUE!"},{"$error":"#VALUE!"},{"$error":"#VALUE!"},{"$error":"#VALUE!"},{"$error":"#VALUE!"},{"$error":"#VALUE!"},{"$error":"#VALUE!"},{"$error":"#VALUE!"},{"$error":"#VALUE!"},{"$error":"#VALUE!"},{"$error":"#VALUE!"},{"$error":"#VALUE!"},{"$error":"#VALUE!"},{"$error":"#VALUE!"},{"$error":"#VALUE!"},{"$error":"#VALUE!"},{"$error":"#VALUE!"},{"$error":"#VALUE!"},{"$error":"#VALUE!"},{"$error":"#VALUE!"},{"$error":"#VALUE!"},{"$error":"#VALUE!"},{"$error":"#VALUE!"},{"$error":"#VALUE!"},{"$error":"#VALUE!"},{"$error":"#VALUE!"},{"$error":"#VALUE!"},{"$error":"#VALUE!"},{"$error":"#VALUE!"},{"$error":"#VALUE!"},{"$error":"#VALUE!"},{"$error":"#VALUE!"},{"$error":"#VALUE!"},{"$error":"#VALUE!"},{"$error":"#VALUE!"},{"$error":"#VALUE!"},{"$error":"#VALUE!"},{"$error":"#VALUE!"},{"$error":"#VALUE!"},{"$error":"#VALUE!"},{"$error":"#VALUE!"},{"$error":"#VALUE!"},{"$error":"#VALUE!"},{"$error":"#VALUE!"},{"$error":"#VALUE!"},{"$error":"#VALUE!"},{"$error":"#VALUE!"},{"$error":"#VALUE!"},{"$error":"#VALUE!"},{"$error":"#VALUE!"},{"$error":"#VALUE!"},{"$error":"#VALUE!"},{"$error":"#VALUE!"},{"$error":"#VALUE!"},{"$error":"#VALUE!"},{"$error":"#VALUE!"},{"$error":"#VALUE!"},{"$error":"#VALUE!"},{"$error":"#VALUE!"},{"$error":"#VALUE!"},{"$error":"#VALUE!"},0,0,0,0,0,0,0,0,0,0,0,0,0,0,0,0,0,0,0,0,0,0,0,0,0,0,0,0,0,0,0,0,0,0,0,0,0,0,0,0,0,0,0,0,0,0,0,0,0,0,0,0,0,0,0,0,0,0,0,0,0,0,0,0,0,0,0,0,0,0,0,0,0,0,0,0,0,0,0,0,0,0,0,0,0,0,0,0,0,0,0,0,0,0,0,0,0,0,0,0,0,0,0,0,0,0,0,0,0,0,0,0,0,0,0,0,0,0,0,0,0,0,0,0,0,0,0,0,0,0,0,0,0,0,0,0,0,0,0,0,0,0,0,0,0,0,0,0,0,0,0,0,0,0,0,0,0,0,0,0,0,0,0,0,0,0,0,0,0,0,0,0,0,0,0,0,0,0,0,0,0,0,0,0,0,0,0]
[0,{"$error":"#VALUE!"},0,{"$error":"#VALUE!"},{"$error":"#VALUE!"},{"$error":"#VALUE!"},{"$error":"#VALUE!"},{"$error":"#VALUE!"},{"$error":"#VALUE!"},{"$error":"#VALUE!"},{"$error":"#VALUE!"},{"$error":"#VALUE!"},{"$error":"#VALUE!"},{"$error":"#VALUE!"},{"$error":"#VALUE!"},{"$error":"#VALUE!"},{"$error":"#VALUE!"},{"$error":"#VALUE!"},{"$error":"#VALUE!"},{"$error":"#VALUE!"},{"$error":"#VALUE!"},{"$error":"#VALUE!"},{"$error":"#VALUE!"},{"$error":"#VALUE!"},{"$error":"#VALUE!"},{"$error":"#VALUE!"},{"$error":"#VALUE!"},{"$error":"#VALUE!"},{"$error":"#VALUE!"},{"$error":"#VALUE!"},{"$error":"#VALUE!"},{"$error":"#VALUE!"},{"$error":"#VALUE!"},{"$error":"#VALUE!"},{"$error":"#VALUE!"},{"$error":"#VALUE!"},{"$error":"#VALUE!"},{"$error":"#VALUE!"},{"$error":"#VALUE!"},{"$error":"#VALUE!"},{"$error":"#VALUE!"},{"$error":"#VALUE!"},{"$error":"#VALUE!"},{"$error":"#VALUE!"},{"$error":"#VALUE!"},{"$error":"#VALUE!"},{"$error":"#VALUE!"},{"$error":"#VALUE!"},{"$error":"#VALUE!"},{"$error":"#VALUE!"},{"$error":"#VALUE!"},{"$error":"#VALUE!"},{"$error":"#VALUE!"},{"$error":"#VALUE!"},{"$error":"#VALUE!"},{"$error":"#VALUE!"},{"$error":"#VALUE!"},{"$error":"#VALUE!"},{"$error":"#VALUE!"},{"$error":"#VALUE!"},{"$error":"#VALUE!"},{"$error":"#VALUE!"},{"$error":"#VALUE!"},{"$error":"#VALUE!"},{"$error":"#VALUE!"},{"$error":"#VALUE!"},{"$error":"#VALUE!"},{"$error":"#VALUE!"},{"$error":"#VALUE!"},0,0,0,0,0,0,0,0,0,0,0,0,0,0,0,0,0,0,0,0,0,0,0,0,0,0,0,0,0,0,0,0,0,0,0,0,0,0,0,0,0,0,0,0,0,0,0,0,0,0,0,0,0,0,0,0,0,0,0,0,0,0,0,0,0,0,0,0,0,0,0,0,0,0,0,0,0,0,0,0,0,0,0,0,0,0,0,0,0,0,0,0,0,0,0,0,0,0,0,0,0,0,0,0,0,0,0,0,0,0,0,0,0,0,0,0,0,0,0,0,0,0,0,0,0,0,0,0,0,0,0,0,0,0,0,0,0,0,0,0,0,0,0,0,0,0,0,0,0,0,0,0,0,0,0,0,0,0,0,0,0,0,0,0,0,0,0,0,0,0,0,0,0,0,0,0,0,0,0,0,0,0,0,0,0,0,0]
[0,{"$error":"#VALUE!"},0,{"$error":"#VALUE!"},0,{"$error":"#VALUE!"},0,{"$error":"#VALUE!"},0,{"$error":"#VALUE!"},0,{"$error":"#VALUE!"},0,{"$error":"#VALUE!"},0,{"$error":"#VALUE!"},0,{"$error":"#VALUE!"},0,{"$error":"#VALUE!"},{"$error":"#VALUE!"},{"$error":"#VALUE!"},{"$error":"#VALUE!"},{"$error":"#VALUE!"},{"$error":"#VALUE!"},{"$error":"#VALUE!"},{"$error":"#VALUE!"},{"$error":"#VALUE!"},{"$error":"#VALUE!"},{"$error":"#VALUE!"},{"$error":"#VALUE!"},{"$error":"#VALUE!"},{"$error":"#VALUE!"},{"$error":"#VALUE!"},{"$error":"#VALUE!"},{"$error":"#VALUE!"},{"$error":"#VALUE!"},{"$error":"#VALUE!"},{"$error":"#VALUE!"},{"$error":"#VALUE!"},{"$error":"#VALUE!"},{"$error":"#VALUE!"},{"$error":"#VALUE!"},{"$error":"#VALUE!"},{"$error":"#VALUE!"},{"$error":"#VALUE!"},{"$error":"#VALUE!"},{"$error":"#VALUE!"},{"$error":"#VALUE!"},{"$error":"#VALUE!"},{"$error":"#VALUE!"},{"$error":"#VALUE!"},{"$error":"#VALUE!"},{"$error":"#VALUE!"},{"$error":"#VALUE!"},{"$error":"#VALUE!"},{"$error":"#VALUE!"},{"$error":"#VALUE!"},{"$error":"#VALUE!"},{"$error":"#VALUE!"},{"$error":"#VALUE!"},{"$error":"#VALUE!"},{"$error":"#VALUE!"},{"$error":"#VALUE!"},{"$error":"#VALUE!"},{"$error":"#VALUE!"},{"$error":"#VALUE!"},{"$error":"#VALUE!"},{"$error":"#VALUE!"},0,0,0,0,0,0,0,0,0,0,0,0,0,0,0,0,0,0,0,0,0,0,0,0,0,0,0,0,0,0,0,0,0,0,0,0,0,0,0,0,0,0,0,0,0,0,0,0,0,0,0,0,0,0,0,0,0,0,0,0,0,0,0,0,0,0,0,0,0,0,0,0,0,0,0,0,0,0,0,0,0,0,0,0,0,0,0,0,0,0,0,0,0,0,0,0,0,0,0,0,0,0,0,0,0,0,0,0,0,0,0,0,0,0,0,0,0,0,0,0,0,0,0,0,0,0,0,0,0,0,0,0,0,0,0,0,0,0,0,0,0,0,0,0,0,0,0,0,0,0,0,0,0,0,0,0,0,0,0,0,0,0,0,0,0,0,0,0,0,0,0,0,0,0,0,0,0,0,0,0,0,0,0,0,0,0,0]
[0,{"$error":"#VALUE!"},0,{"$error":"#VALUE!"},{"$error":"#VALUE!"},{"$error":"#VALUE!"},{"$error":"#VALUE!"},{"$error":"#VALUE!"},{"$error":"#VALUE!"},{"$error":"#VALUE!"},{"$error":"#VALUE!"},{"$error":"#VALUE!"},{"$error":"#VALUE!"},{"$error":"#VALUE!"},{"$error":"#VALUE!"},{"$error":"#VALUE!"},{"$error":"#VALUE!"},{"$error":"#VALUE!"},{"$error":"#VALUE!"},{"$error":"#VALUE!"},{"$error":"#VALUE!"},{"$error":"#VALUE!"},{"$error":"#VALUE!"},{"$error":"#VALUE!"},{"$error":"#VALUE!"},{"$error":"#VALUE!"},{"$error":"#VALUE!"},{"$error":"#VALUE!"},{"$error":"#VALUE!"},{"$error":"#VALUE!"},{"$error":"#VALUE!"},{"$error":"#VALUE!"},{"$error":"#VALUE!"},{"$error":"#VALUE!"},{"$error":"#VALUE!"},{"$error":"#VALUE!"},{"$error":"#VALUE!"},{"$error":"#VALUE!"},{"$error":"#VALUE!"},{"$error":"#VALUE!"},{"$error":"#VALUE!"},{"$error":"#VALUE!"},{"$error":"#VALUE!"},{"$error":"#VALUE!"},{"$error":"#VALUE!"},{"$error":"#VALUE!"},{"$error":"#VALUE!"},{"$error":"#VALUE!"},{"$error":"#VALUE!"},{"$error":"#VALUE!"},{"$error":"#VALUE!"},{"$error":"#VALUE!"},{"$error":"#VALUE!"},{"$error":"#VALUE!"},{"$error":"#VALUE!"},{"$error":"#VALUE!"},{"$error":"#VALUE!"},{"$error":"#VALUE!"},{"$error":"#VALUE!"},{"$error":"#VALUE!"},{"$error":"#VALUE!"},{"$error":"#VALUE!"},{"$error":"#VALUE!"},{"$error":"#VALUE!"},{"$error":"#VALUE!"},{"$error":"#VALUE!"},{"$error":"#VALUE!"},{"$error":"#VALUE!"},{"$error":"#VALUE!"},0,0,0,0,0,0,0,0,0,0,0,0,0,0,0,0,0,0,0,0,0,0,0,0,0,0,0,0,0,0,0,0,0,0,0,0,0,0,0,0,0,0,0,0,0,0,0,0,0,0,0,0,0,0,0,0,0,0,0,0,0,0,0,0,0,0,0,0,0,0,0,0,0,0,0,0,0,0,0,0,0,0,0,0,0,0,0,0,0,0,0,0,0,0,0,0,0,0,0,0,0,0,0,0,0,0,0,0,0,0,0,0,0,0,0,0,0,0,0,0,0,0,0,0,0,0,0,0,0,0,0,0,0,0,0,0,0,0,0,0,0,0,0,0,0,0,0,0,0,0,0,0,0,0,0,0,0,0,0,0,0,0,0,0,0,0,0,0,0,0,0,0,0,0,0,0,0,0,0,0,0,0,0,0,0,0,0]
[0,{"$error":"#VALUE!"},0,{"$error":"#VALUE!"},{"$error":"#VALUE!"},{"$error":"#VALUE!"},{"$error":"#VALUE!"},{"$error":"#VALUE!"},{"$error":"#VALUE!"},{"$error":"#VALUE!"},{"$error":"#VALUE!"},{"$error":"#VALUE!"},{"$error":"#VALUE!"},{"$error":"#VALUE!"},{"$error":"#VALUE!"},{"$error":"#VALUE!"},{"$error":"#VALUE!"},{"$error":"#VALUE!"},{"$error":"#VALUE!"},{"$error":"#VALUE!"},{"$error":"#VALUE!"},{"$error":"#VALUE!"},{"$error":"#VALUE!"},{"$error":"#VALUE!"},{"$error":"#VALUE!"},{"$error":"#VALUE!"},{"$error":"#VALUE!"},{"$error":"#VALUE!"},{"$error":"#VALUE!"},{"$error":"#VALUE!"},{"$error":"#VALUE!"},{"$error":"#VALUE!"},{"$error":"#VALUE!"},{"$error":"#VALUE!"},{"$error":"#VALUE!"},{"$error":"#VALUE!"},{"$error":"#VALUE!"},{"$error":"#VALUE!"},{"$error":"#VALUE!"},{"$error":"#VALUE!"},{"$error":"#VALUE!"},{"$error":"#VALUE!"},{"$error":"#VALUE!"},{"$error":"#VALUE!"},{"$error":"#VALUE!"},{"$error":"#VALUE!"},{"$error":"#VALUE!"},{"$error":"#VALUE!"},{"$error":"#VALUE!"},{"$error":"#VALUE!"},{"$error":"#VALUE!"},{"$error":"#VALUE!"},{"$error":"#VALUE!"},{"$error":"#VALUE!"},{"$error":"#VALUE!"},{"$error":"#VALUE!"},{"$error":"#VALUE!"},{"$error":"#VALUE!"},{"$error":"#VALUE!"},{"$error":"#VALUE!"},{"$error":"#VALUE!"},{"$error":"#VALUE!"},{"$error":"#VALUE!"},{"$error":"#VALUE!"},{"$error":"#VALUE!"},{"$error":"#VALUE!"},{"$error":"#VALUE!"},{"$error":"#VALUE!"},{"$error":"#VALUE!"},0,0,0,0,0,0,0,0,0,0,0,0,0,0,0,0,0,0,0,0,0,0,0,0,0,0,0,0,0,0,0,0,0,0,0,0,0,0,0,0,0,0,0,0,0,0,0,0,0,0,0,0,0,0,0,0,0,0,0,0,0,0,0,0,0,0,0,0,0,0,0,0,0,0,0,0,0,0,0,0,0,0,0,0,0,0,0,0,0,0,0,0,0,0,0,0,0,0,0,0,0,0,0,0,0,0,0,0,0,0,0,0,0,0,0,0,0,0,0,0,0,0,0,0,0,0,0,0,0,0,0,0,0,0,0,0,0,0,0,0,0,0,0,0,0,0,0,0,0,0,0,0,0,0,0,0,0,0,0,0,0,0,0,0,0,0,0,0,0,0,0,0,0,0,0,0,0,0,0,0,0,0,0,0,0,0,0]
[0,{"$error":"#VALUE!"},0,{"$error":"#VALUE!"},0,{"$error":"#VALUE!"},0,{"$error":"#VALUE!"},0,{"$error":"#VALUE!"},0,{"$error":"#VALUE!"},0,{"$error":"#VALUE!"},0,{"$error":"#VALUE!"},0,{"$error":"#VALUE!"},0,{"$error":"#VALUE!"},{"$error":"#VALUE!"},{"$error":"#VALUE!"},{"$error":"#VALUE!"},{"$error":"#VALUE!"},{"$error":"#VALUE!"},{"$error":"#VALUE!"},{"$error":"#VALUE!"},{"$error":"#VALUE!"},{"$error":"#VALUE!"},{"$error":"#VALUE!"},{"$error":"#VALUE!"},{"$error":"#VALUE!"},{"$error":"#VALUE!"},{"$error":"#VALUE!"},{"$error":"#VALUE!"},{"$error":"#VALUE!"},{"$error":"#VALUE!"},{"$error":"#VALUE!"},{"$error":"#VALUE!"},{"$error":"#VALUE!"},{"$error":"#VALUE!"},{"$error":"#VALUE!"},{"$error":"#VALUE!"},{"$error":"#VALUE!"},{"$error":"#VALUE!"},{"$error":"#VALUE!"},{"$error":"#VALUE!"},{"$error":"#VALUE!"},{"$error":"#VALUE!"},{"$error":"#VALUE!"},{"$error":"#VALUE!"},{"$error":"#VALUE!"},{"$error":"#VALUE!"},{"$error":"#VALUE!"},{"$error":"#VALUE!"},{"$error":"#VALUE!"},{"$error":"#VALUE!"},{"$error":"#VALUE!"},{"$error":"#VALUE!"},{"$error":"#VALUE!"},{"$error":"#VALUE!"},{"$error":"#VALUE!"},{"$error":"#VALUE!"},{"$error":"#VALUE!"},{"$error":"#VALUE!"},{"$error":"#VALUE!"},{"$error":"#VALUE!"},{"$error":"#VALUE!"},{"$error":"#VALUE!"},0,0,0,0,0,0,0,0,0,0,0,0,0,0,0,0,0,0,0,0,0,0,0,0,0,0,0,0,0,0,0,0,0,0,0,0,0,0,0,0,0,0,0,0,0,0,0,0,0,0,0,0,0,0,0,0,0,0,0,0,0,0,0,0,0,0,0,0,0,0,0,0,0,0,0,0,0,0,0,0,0,0,0,0,0,0,0,0,0,0,0,0,0,0,0,0,0,0,0,0,0,0,0,0,0,0,0,0,0,0,0,0,0,0,0,0,0,0,0,0,0,0,0,0,0,0,0,0,0,0,0,0,0,0,0,0,0,0,0,0,0,0,0,0,0,0,0,0,0,0,0,0,0,0,0,0,0,0,0,0,0,0,0,0,0,0,0,0,0,0,0,0,0,0,0,0,0,0,0,0,0,0,0,0,0,0,0]
[0,{"$error":"#VALUE!"},0,{"$error":"#VALUE!"},{"$error":"#VALUE!"},{"$error":"#VALUE!"},{"$error":"#VALUE!"},{"$error":"#VALUE!"},{"$error":"#VALUE!"},{"$error":"#VALUE!"},{"$error":"#VALUE!"},{"$error":"#VALUE!"},{"$error":"#VALUE!"},{"$error":"#VALUE!"},{"$error":"#VALUE!"},{"$error":"#VALUE!"},{"$error":"#VALUE!"},{"$error":"#VALUE!"},{"$error":"#VALUE!"},{"$error":"#VALUE!"},{"$error":"#VALUE!"},{"$error":"#VALUE!"},{"$error":"#VALUE!"},{"$error":"#VALUE!"},{"$error":"#VALUE!"},{"$error":"#VALUE!"},{"$error":"#VALUE!"},{"$error":"#VALUE!"},{"$error":"#VALUE!"},{"$error":"#VALUE!"},{"$error":"#VALUE!"},{"$error":"#VALUE!"},{"$error":"#VALUE!"},{"$error":"#VALUE!"},{"$error":"#VALUE!"},{"$error":"#VALUE!"},{"$error":"#VALUE!"},{"$error":"#VALUE!"},{"$error":"#VALUE!"},{"$error":"#VALUE!"},{"$error":"#VALUE!"},{"$error":"#VALUE!"},{"$error":"#VALUE!"},{"$error":"#VALUE!"},{"$error":"#VALUE!"},{"$error":"#VALUE!"},{"$error":"#VALUE!"},{"$error":"#VALUE!"},{"$error":"#VALUE!"},{"$error":"#VALUE!"},{"$error":"#VALUE!"},{"$error":"#VALUE!"},{"$error":"#VALUE!"},{"$error":"#VALUE!"},{"$error":"#VALUE!"},{"$error":"#VALUE!"},{"$error":"#VALUE!"},{"$error":"#VALUE!"},{"$error":"#VALUE!"},{"$error":"#VALUE!"},{"$error":"#VALUE!"},{"$error":"#VALUE!"},{"$error":"#VALUE!"},{"$error":"#VALUE!"},{"$error":"#VALUE!"},{"$error":"#VALUE!"},{"$error":"#VALUE!"},{"$error":"#VALUE!"},{"$error":"#VALUE!"},0,0,0,0,0,0,0,0,0,0,0,0,0,0,0,0,0,0,0,0,0,0,0,0,0,0,0,0,0,0,0,0,0,0,0,0,0,0,0,0,0,0,0,0,0,0,0,0,0,0,0,0,0,0,0,0,0,0,0,0,0,0,0,0,0,0,0,0,0,0,0,0,0,0,0,0,0,0,0,0,0,0,0,0,0,0,0,0,0,0,0,0,0,0,0,0,0,0,0,0,0,0,0,0,0,0,0,0,0,0,0,0,0,0,0,0,0,0,0,0,0,0,0,0,0,0,0,0,0,0,0,0,0,0,0,0,0,0,0,0,0,0,0,0,0,0,0,0,0,0,0,0,0,0,0,0,0,0,0,0,0,0,0,0,0,0,0,0,0,0,0,0,0,0,0,0,0,0,0,0,0,0,0,0,0,0,0]
[0,{"$error":"#VALUE!"},0,{"$error":"#VALUE!"},{"$error":"#VALUE!"},{"$error":"#VALUE!"},{"$error":"#VALUE!"},{"$error":"#VALUE!"},{"$error":"#VALUE!"},{"$error":"#VALUE!"},{"$error":"#VALUE!"},{"$error":"#VALUE!"},{"$error":"#VALUE!"},{"$error":"#VALUE!"},{"$error":"#VALUE!"},{"$error":"#VALUE!"},{"$error":"#VALUE!"},{"$error":"#VALUE!"},{"$error":"#VALUE!"},{"$error":"#VALUE!"},{"$error":"#VALUE!"},{"$error":"#VALUE!"},{"$error":"#VALUE!"},{"$error":"#VALUE!"},{"$error":"#VALUE!"},{"$error":"#VALUE!"},{"$error":"#VALUE!"},{"$error":"#VALUE!"},{"$error":"#VALUE!"},{"$error":"#VALUE!"},{"$error":"#VALUE!"},{"$error":"#VALUE!"},{"$error":"#VALUE!"},{"$error":"#VALUE!"},{"$error":"#VALUE!"},{"$error":"#VALUE!"},{"$error":"#VALUE!"},{"$error":"#VALUE!"},{"$error":"#VALUE!"},{"$error":"#VALUE!"},{"$error":"#VALUE!"},{"$error":"#VALUE!"},{"$error":"#VALUE!"},{"$error":"#VALUE!"},{"$error":"#VALUE!"},{"$error":"#VALUE!"},{"$error":"#VALUE!"},{"$error":"#VALUE!"},{"$error":"#VALUE!"},{"$error":"#VALUE!"},{"$error":"#VALUE!"},{"$error":"#VALUE!"},{"$error":"#VALUE!"},{"$error":"#VALUE!"},{"$error":"#VALUE!"},{"$error":"#VALUE!"},{"$error":"#VALUE!"},{"$error":"#VALUE!"},{"$error":"#VALUE!"},{"$error":"#VALUE!"},{"$error":"#VALUE!"},{"$error":"#VALUE!"},{"$error":"#VALUE!"},{"$error":"#VALUE!"},{"$error":"#VALUE!"},{"$error":"#VALUE!"},{"$error":"#VALUE!"},{"$error":"#VALUE!"},{"$error":"#VALUE!"},0,0,0,0,0,0,0,0,0,0,0,0,0,0,0,0,0,0,0,0,0,0,0,0,0,0,0,0,0,0,0,0,0,0,0,0,0,0,0,0,0,0,0,0,0,0,0,0,0,0,0,0,0,0,0,0,0,0,0,0,0,0,0,0,0,0,0,0,0,0,0,0,0,0,0,0,0,0,0,0,0,0,0,0,0,0,0,0,0,0,0,0,0,0,0,0,0,0,0,0,0,0,0,0,0,0,0,0,0,0,0,0,0,0,0,0,0,0,0,0,0,0,0,0,0,0,0,0,0,0,0,0,0,0,0,0,0,0,0,0,0,0,0,0,0,0,0,0,0,0,0,0,0,0,0,0,0,0,0,0,0,0,0,0,0,0,0,0,0,0,0,0,0,0,0,0,0,0,0,0,0,0,0,0,0,0,0]
[0,{"$error":"#VALUE!"},0,{"$error":"#VALUE!"},0,{"$error":"#VALUE!"},0,{"$error":"#VALUE!"},0,{"$error":"#VALUE!"},0,{"$error":"#VALUE!"},0,{"$error":"#VALUE!"},0,{"$error":"#VALUE!"},0,{"$error":"#VALUE!"},0,{"$error":"#VALUE!"},{"$error":"#VALUE!"},{"$error":"#VALUE!"},{"$error":"#VALUE!"},{"$error":"#VALUE!"},{"$error":"#VALUE!"},{"$error":"#VALUE!"},{"$error":"#VALUE!"},{"$error":"#VALUE!"},{"$error":"#VALUE!"},{"$error":"#VALUE!"},{"$error":"#VALUE!"},{"$error":"#VALUE!"},{"$error":"#VALUE!"},{"$error":"#VALUE!"},{"$error":"#VALUE!"},{"$error":"#VALUE!"},{"$error":"#VALUE!"},{"$error":"#VALUE!"},{"$error":"#VALUE!"},{"$error":"#VALUE!"},{"$error":"#VALUE!"},{"$error":"#VALUE!"},{"$error":"#VALUE!"},{"$error":"#VALUE!"},{"$error":"#VALUE!"},{"$error":"#VALUE!"},{"$error":"#VALUE!"},{"$error":"#VALUE!"},{"$error":"#VALUE!"},{"$error":"#VALUE!"},{"$error":"#VALUE!"},{"$error":"#VALUE!"},{"$error":"#VALUE!"},{"$error":"#VALUE!"},{"$error":"#VALUE!"},{"$error":"#VALUE!"},{"$error":"#VALUE!"},{"$error":"#VALUE!"},{"$error":"#VALUE!"},{"$error":"#VALUE!"},{"$error":"#VALUE!"},{"$error":"#VALUE!"},{"$error":"#VALUE!"},{"$error":"#VALUE!"},{"$error":"#VALUE!"},{"$error":"#VALUE!"},{"$error":"#VALUE!"},{"$error":"#VALUE!"},{"$error":"#VALUE!"},0,0,0,0,0,0,0,0,0,0,0,0,0,0,0,0,0,0,0,0,0,0,0,0,0,0,0,0,0,0,0,0,0,0,0,0,0,0,0,0,0,0,0,0,0,0,0,0,0,0,0,0,0,0,0,0,0,0,0,0,0,0,0,0,0,0,0,0,0,0,0,0,0,0,0,0,0,0,0,0,0,0,0,0,0,0,0,0,0,0,0,0,0,0,0,0,0,0,0,0,0,0,0,0,0,0,0,0,0,0,0,0,0,0,0,0,0,0,0,0,0,0,0,0,0,0,0,0,0,0,0,0,0,0,0,0,0,0,0,0,0,0,0,0,0,0,0,0,0,0,0,0,0,0,0,0,0,0,0,0,0,0,0,0,0,0,0,0,0,0,0,0,0,0,0,0,0,0,0,0,0,0,0,0,0,0,0]
[0,{"$error":"#VALUE!"},0,{"$error":"#VALUE!"},{"$error":"#VALUE!"},{"$error":"#VALUE!"},{"$error":"#VALUE!"},{"$error":"#VALUE!"},{"$error":"#VALUE!"},{"$error":"#VALUE!"},{"$error":"#VALUE!"},{"$error":"#VALUE!"},{"$error":"#VALUE!"},{"$error":"#VALUE!"},{"$error":"#VALUE!"},{"$error":"#VALUE!"},{"$error":"#VALUE!"},{"$error":"#VALUE!"},{"$error":"#VALUE!"},{"$error":"#VALUE!"},{"$error":"#VALUE!"},{"$error":"#VALUE!"},{"$error":"#VALUE!"},{"$error":"#VALUE!"},{"$error":"#VALUE!"},{"$error":"#VALUE!"},{"$error":"#VALUE!"},{"$error":"#VALUE!"},{"$error":"#VALUE!"},{"$error":"#VALUE!"},{"$error":"#VALUE!"},{"$error":"#VALUE!"},{"$error":"#VALUE!"},{"$error":"#VALUE!"},{"$error":"#VALUE!"},{"$error":"#VALUE!"},{"$error":"#VALUE!"},{"$error":"#VALUE!"},{"$error":"#VALUE!"},{"$error":"#VALUE!"},{"$error":"#VALUE!"},{"$error":"#VALUE!"},{"$error":"#VALUE!"},{"$error":"#VALUE!"},{"$error":"#VALUE!"},{"$error":"#VALUE!"},{"$error":"#VALUE!"},{"$error":"#VALUE!"},{"$error":"#VALUE!"},{"$error":"#VALUE!"},{"$error":"#VALUE!"},{"$error":"#VALUE!"},{"$error":"#VALUE!"},{"$error":"#VALUE!"},{"$error":"#VALUE!"},{"$error":"#VALUE!"},{"$error":"#VALUE!"},{"$error":"#VALUE!"},{"$error":"#VALUE!"},{"$error":"#VALUE!"},{"$error":"#VALUE!"},{"$error":"#VALUE!"},{"$error":"#VALUE!"},{"$error":"#VALUE!"},{"$error":"#VALUE!"},{"$error":"#VALUE!"},{"$error":"#VALUE!"},{"$error":"#VALUE!"},{"$error":"#VALUE!"},0,0,0,0,0,0,0,0,0,0,0,0,0,0,0,0,0,0,0,0,0,0,0,0,0,0,0,0,0,0,0,0,0,0,0,0,0,0,0,0,0,0,0,0,0,0,0,0,0,0,0,0,0,0,0,0,0,0,0,0,0,0,0,0,0,0,0,0,0,0,0,0,0,0,0,0,0,0,0,0,0,0,0,0,0,0,0,0,0,0,0,0,0,0,0,0,0,0,0,0,0,0,0,0,0,0,0,0,0,0,0,0,0,0,0,0,0,0,0,0,0,0,0,0,0,0,0,0,0,0,0,0,0,0,0,0,0,0,0,0,0,0,0,0,0,0,0,0,0,0,0,0,0,0,0,0,0,0,0,0,0,0,0,0,0,0,0,0,0,0,0,0,0,0,0,0,0,0,0,0,0,0,0,0,0,0,0]
[0,{"$error":"#VALUE!"},0,{"$error":"#VALUE!"},{"$error":"#VALUE!"},{"$error":"#VALUE!"},{"$error":"#VALUE!"},{"$error":"#VALUE!"},{"$error":"#VALUE!"},{"$error":"#VALUE!"},{"$error":"#VALUE!"},{"$error":"#VALUE!"},{"$error":"#VALUE!"},{"$error":"#VALUE!"},{"$error":"#VALUE!"},{"$error":"#VALUE!"},{"$error":"#VALUE!"},{"$error":"#VALUE!"},{"$error":"#VALUE!"},{"$error":"#VALUE!"},{"$error":"#VALUE!"},{"$error":"#VALUE!"},{"$error":"#VALUE!"},{"$error":"#VALUE!"},{"$error":"#VALUE!"},{"$error":"#VALUE!"},{"$error":"#VALUE!"},{"$error":"#VALUE!"},{"$error":"#VALUE!"},{"$error":"#VALUE!"},{"$error":"#VALUE!"},{"$error":"#VALUE!"},{"$error":"#VALUE!"},{"$error":"#VALUE!"},{"$error":"#VALUE!"},{"$error":"#VALUE!"},{"$error":"#VALUE!"},{"$error":"#VALUE!"},{"$error":"#VALUE!"},{"$error":"#VALUE!"},{"$error":"#VALUE!"},{"$error":"#VALUE!"},{"$error":"#VALUE!"},{"$error":"#VALUE!"},{"$error":"#VALUE!"},{"$error":"#VALUE!"},{"$error":"#VALUE!"},{"$error":"#VALUE!"},{"$error":"#VALUE!"},{"$error":"#VALUE!"},{"$error":"#VALUE!"},{"$error":"#VALUE!"},{"$error":"#VALUE!"},{"$error":"#VALUE!"},{"$error":"#VALUE!"},{"$error":"#VALUE!"},{"$error":"#VALUE!"},{"$error":"#VALUE!"},{"$error":"#VALUE!"},{"$error":"#VALUE!"},{"$error":"#VALUE!"},{"$error":"#VALUE!"},{"$error":"#VALUE!"},{"$error":"#VALUE!"},{"$error":"#VALUE!"},{"$error":"#VALUE!"},{"$error":"#VALUE!"},{"$error":"#VALUE!"},{"$error":"#VALUE!"},0,0,0,0,0,0,0,0,0,0,0,0,0,0,0,0,0,0,0,0,0,0,0,0,0,0,0,0,0,0,0,0,0,0,0,0,0,0,0,0,0,0,0,0,0,0,0,0,0,0,0,0,0,0,0,0,0,0,0,0,0,0,0,0,0,0,0,0,0,0,0,0,0,0,0,0,0,0,0,0,0,0,0,0,0,0,0,0,0,0,0,0,0,0,0,0,0,0,0,0,0,0,0,0,0,0,0,0,0,0,0,0,0,0,0,0,0,0,0,0,0,0,0,0,0,0,0,0,0,0,0,0,0,0,0,0,0,0,0,0,0,0,0,0,0,0,0,0,0,0,0,0,0,0,0,0,0,0,0,0,0,0,0,0,0,0,0,0,0,0,0,0,0,0,0,0,0,0,0,0,0,0,0,0,0,0,0]
[0,{"$error":"#VALUE!"},0,{"$error":"#VALUE!"},{"$error":"#VALUE!"},{"$error":"#VALUE!"},{"$error":"#VALUE!"},{"$error":"#VALUE!"},{"$error":"#VALUE!"},{"$error":"#VALUE!"},{"$error":"#VALUE!"},{"$error":"#VALUE!"},{"$error":"#VALUE!"},{"$error":"#VALUE!"},{"$error":"#VALUE!"},{"$error":"#VALUE!"},{"$error":"#VALUE!"},{"$error":"#VALUE!"},{"$error":"#VALUE!"},{"$error":"#VALUE!"},{"$error":"#VALUE!"},{"$error":"#VALUE!"},{"$error":"#VALUE!"},{"$error":"#VALUE!"},{"$error":"#VALUE!"},{"$error":"#VALUE!"},{"$error":"#VALUE!"},{"$error":"#VALUE!"},{"$error":"#VALUE!"},{"$error":"#VALUE!"},{"$error":"#VALUE!"},{"$error":"#VALUE!"},{"$error":"#VALUE!"},{"$error":"#VALUE!"},{"$error":"#VALUE!"},{"$error":"#VALUE!"},{"$error":"#VALUE!"},{"$error":"#VALUE!"},{"$error":"#VALUE!"},{"$error":"#VALUE!"},{"$error":"#VALUE!"},{"$error":"#VALUE!"},{"$error":"#VALUE!"},{"$error":"#VALUE!"},{"$error":"#VALUE!"},{"$error":"#VALUE!"},{"$error":"#VALUE!"},{"$error":"#VALUE!"},{"$error":"#VALUE!"},{"$error":"#VALUE!"},{"$error":"#VALUE!"},{"$error":"#VALUE!"},{"$error":"#VALUE!"},{"$error":"#VALUE!"},{"$error":"#VALUE!"},{"$error":"#VALUE!"},{"$error":"#VALUE!"},{"$error":"#VALUE!"},{"$error":"#VALUE!"},{"$error":"#VALUE!"},{"$error":"#VALUE!"},{"$error":"#VALUE!"},{"$error":"#VALUE!"},{"$error":"#VALUE!"},{"$error":"#VALUE!"},{"$error":"#VALUE!"},{"$error":"#VALUE!"},{"$error":"#VALUE!"},{"$error":"#VALUE!"},0,0,0,0,0,0,0,0,0,0,0,0,0,0,0,0,0,0,0,0,0,0,0,0,0,0,0,0,0,0,0,0,0,0,0,0,0,0,0,0,0,0,0,0,0,0,0,0,0,0,0,0,0,0,0,0,0,0,0,0,0,0,0,0,0,0,0,0,0,0,0,0,0,0,0,0,0,0,0,0,0,0,0,0,0,0,0,0,0,0,0,0,0,0,0,0,0,0,0,0,0,0,0,0,0,0,0,0,0,0,0,0,0,0,0,0,0,0,0,0,0,0,0,0,0,0,0,0,0,0,0,0,0,0,0,0,0,0,0,0,0,0,0,0,0,0,0,0,0,0,0,0,0,0,0,0,0,0,0,0,0,0,0,0,0,0,0,0,0,0,0,0,0,0,0,0,0,0,0,0,0,0,0,0,0,0,0]
[0,{"$error":"#VALUE!"},0,{"$error":"#VALUE!"},{"$error":"#VALUE!"},{"$error":"#VALUE!"},{"$error":"#VALUE!"},{"$error":"#VALUE!"},{"$error":"#VALUE!"},{"$error":"#VALUE!"},{"$error":"#VALUE!"},{"$error":"#VALUE!"},{"$error":"#VALUE!"},{"$error":"#VALUE!"},{"$error":"#VALUE!"},{"$error":"#VALUE!"},{"$error":"#VALUE!"},{"$error":"#VALUE!"},{"$error":"#VALUE!"},{"$error":"#VALUE!"},{"$error":"#VALUE!"},{"$error":"#VALUE!"},{"$error":"#VALUE!"},{"$error":"#VALUE!"},{"$error":"#VALUE!"},{"$error":"#VALUE!"},{"$error":"#VALUE!"},{"$error":"#VALUE!"},{"$error":"#VALUE!"},{"$error":"#VALUE!"},{"$error":"#VALUE!"},{"$error":"#VALUE!"},{"$error":"#VALUE!"},{"$error":"#VALUE!"},{"$error":"#VALUE!"},{"$error":"#VALUE!"},{"$error":"#VALUE!"},{"$error":"#VALUE!"},{"$error":"#VALUE!"},{"$error":"#VALUE!"},{"$error":"#VALUE!"},{"$error":"#VALUE!"},{"$error":"#VALUE!"},{"$error":"#VALUE!"},{"$error":"#VALUE!"},{"$error":"#VALUE!"},{"$error":"#VALUE!"},{"$error":"#VALUE!"},{"$error":"#VALUE!"},{"$error":"#VALUE!"},{"$error":"#VALUE!"},{"$error":"#VALUE!"},{"$error":"#VALUE!"},{"$error":"#VALUE!"},{"$error":"#VALUE!"},{"$error":"#VALUE!"},{"$error":"#VALUE!"},{"$error":"#VALUE!"},{"$error":"#VALUE!"},{"$error":"#VALUE!"},{"$error":"#VALUE!"},{"$error":"#VALUE!"},{"$error":"#VALUE!"},{"$error":"#VALUE!"},{"$error":"#VALUE!"},{"$error":"#VALUE!"},{"$error":"#VALUE!"},{"$error":"#VALUE!"},{"$error":"#VALUE!"},0,0,0,0,0,0,0,0,0,0,0,0,0,0,0,0,0,0,0,0,0,0,0,0,0,0,0,0,0,0,0,0,0,0,0,0,0,0,0,0,0,0,0,0,0,0,0,0,0,0,0,0,0,0,0,0,0,0,0,0,0,0,0,0,0,0,0,0,0,0,0,0,0,0,0,0,0,0,0,0,0,0,0,0,0,0,0,0,0,0,0,0,0,0,0,0,0,0,0,0,0,0,0,0,0,0,0,0,0,0,0,0,0,0,0,0,0,0,0,0,0,0,0,0,0,0,0,0,0,0,0,0,0,0,0,0,0,0,0,0,0,0,0,0,0,0,0,0,0,0,0,0,0,0,0,0,0,0,0,0,0,0,0,0,0,0,0,0,0,0,0,0,0,0,0,0,0,0,0,0,0,0,0,0,0,0,0]
[0,{"$error":"#VALUE!"},0,{"$error":"#VALUE!"},{"$error":"#VALUE!"},{"$error":"#VALUE!"},{"$error":"#VALUE!"},{"$error":"#VALUE!"},{"$error":"#VALUE!"},{"$error":"#VALUE!"},{"$error":"#VALUE!"},{"$error":"#VALUE!"},{"$error":"#VALUE!"},{"$error":"#VALUE!"},{"$error":"#VALUE!"},{"$error":"#VALUE!"},{"$error":"#VALUE!"},{"$error":"#VALUE!"},{"$error":"#VALUE!"},{"$error":"#VALUE!"},{"$error":"#VALUE!"},{"$error":"#VALUE!"},{"$error":"#VALUE!"},{"$error":"#VALUE!"},{"$error":"#VALUE!"},{"$error":"#VALUE!"},{"$error":"#VALUE!"},{"$error":"#VALUE!"},{"$error":"#VALUE!"},{"$error":"#VALUE!"},{"$error":"#VALUE!"},{"$error":"#VALUE!"},{"$error":"#VALUE!"},{"$error":"#VALUE!"},{"$error":"#VALUE!"},{"$error":"#VALUE!"},{"$error":"#VALUE!"},{"$error":"#VALUE!"},{"$error":"#VALUE!"},{"$error":"#VALUE!"},{"$error":"#VALUE!"},{"$error":"#VALUE!"},{"$error":"#VALUE!"},{"$error":"#VALUE!"},{"$error":"#VALUE!"},{"$error":"#VALUE!"},{"$error":"#VALUE!"},{"$error":"#VALUE!"},{"$error":"#VALUE!"},{"$error":"#VALUE!"},{"$error":"#VALUE!"},{"$error":"#VALUE!"},{"$error":"#VALUE!"},{"$error":"#VALUE!"},{"$error":"#VALUE!"},{"$error":"#VALUE!"},{"$error":"#VALUE!"},{"$error":"#VALUE!"},{"$error":"#VALUE!"},{"$error":"#VALUE!"},{"$error":"#VALUE!"},{"$error":"#VALUE!"},{"$error":"#VALUE!"},{"$error":"#VALUE!"},{"$error":"#VALUE!"},{"$error":"#VALUE!"},{"$error":"#VALUE!"},{"$error":"#VALUE!"},{"$error":"#VALUE!"},0,0,0,0,0,0,0,0,0,0,0,0,0,0,0,0,0,0,0,0,0,0,0,0,0,0,0,0,0,0,0,0,0,0,0,0,0,0,0,0,0,0,0,0,0,0,0,0,0,0,0,0,0,0,0,0,0,0,0,0,0,0,0,0,0,0,0,0,0,0,0,0,0,0,0,0,0,0,0,0,0,0,0,0,0,0,0,0,0,0,0,0,0,0,0,0,0,0,0,0,0,0,0,0,0,0,0,0,0,0,0,0,0,0,0,0,0,0,0,0,0,0,0,0,0,0,0,0,0,0,0,0,0,0,0,0,0,0,0,0,0,0,0,0,0,0,0,0,0,0,0,0,0,0,0,0,0,0,0,0,0,0,0,0,0,0,0,0,0,0,0,0,0,0,0,0,0,0,0,0,0,0,0,0,0,0,0]
[0,{"$error":"#VALUE!"},0,{"$error":"#VALUE!"},{"$error":"#VALUE!"},{"$error":"#VALUE!"},{"$error":"#VALUE!"},{"$error":"#VALUE!"},{"$error":"#VALUE!"},{"$error":"#VALUE!"},{"$error":"#VALUE!"},{"$error":"#VALUE!"},{"$error":"#VALUE!"},{"$error":"#VALUE!"},{"$error":"#VALUE!"},{"$error":"#VALUE!"},{"$error":"#VALUE!"},{"$error":"#VALUE!"},{"$error":"#VALUE!"},{"$error":"#VALUE!"},{"$error":"#VALUE!"},{"$error":"#VALUE!"},{"$error":"#VALUE!"},{"$error":"#VALUE!"},{"$error":"#VALUE!"},{"$error":"#VALUE!"},{"$error":"#VALUE!"},{"$error":"#VALUE!"},{"$error":"#VALUE!"},{"$error":"#VALUE!"},{"$error":"#VALUE!"},{"$error":"#VALUE!"},{"$error":"#VALUE!"},{"$error":"#VALUE!"},{"$error":"#VALUE!"},{"$error":"#VALUE!"},{"$error":"#VALUE!"},{"$error":"#VALUE!"},{"$error":"#VALUE!"},{"$error":"#VALUE!"},{"$error":"#VALUE!"},{"$error":"#VALUE!"},{"$error":"#VALUE!"},{"$error":"#VALUE!"},{"$error":"#VALUE!"},{"$error":"#VALUE!"},{"$error":"#VALUE!"},{"$error":"#VALUE!"},{"$error":"#VALUE!"},{"$error":"#VALUE!"},{"$error":"#VALUE!"},{"$error":"#VALUE!"},{"$error":"#VALUE!"},{"$error":"#VALUE!"},{"$error":"#VALUE!"},{"$error":"#VALUE!"},{"$error":"#VALUE!"},{"$error":"#VALUE!"},{"$error":"#VALUE!"},{"$error":"#VALUE!"},{"$error":"#VALUE!"},{"$error":"#VALUE!"},{"$error":"#VALUE!"},{"$error":"#VALUE!"},{"$error":"#VALUE!"},{"$error":"#VALUE!"},{"$error":"#VALUE!"},{"$error":"#VALUE!"},{"$error":"#VALUE!"},0,0,0,0,0,0,0,0,0,0,0,0,0,0,0,0,0,0,0,0,0,0,0,0,0,0,0,0,0,0,0,0,0,0,0,0,0,0,0,0,0,0,0,0,0,0,0,0,0,0,0,0,0,0,0,0,0,0,0,0,0,0,0,0,0,0,0,0,0,0,0,0,0,0,0,0,0,0,0,0,0,0,0,0,0,0,0,0,0,0,0,0,0,0,0,0,0,0,0,0,0,0,0,0,0,0,0,0,0,0,0,0,0,0,0,0,0,0,0,0,0,0,0,0,0,0,0,0,0,0,0,0,0,0,0,0,0,0,0,0,0,0,0,0,0,0,0,0,0,0,0,0,0,0,0,0,0,0,0,0,0,0,0,0,0,0,0,0,0,0,0,0,0,0,0,0,0,0,0,0,0,0,0,0,0,0,0]
[0,{"$error":"#VALUE!"},0,{"$error":"#VALUE!"},{"$error":"#VALUE!"},{"$error":"#VALUE!"},{"$error":"#VALUE!"},{"$error":"#VALUE!"},{"$error":"#VALUE!"},{"$error":"#VALUE!"},{"$error":"#VALUE!"},{"$error":"#VALUE!"},{"$error":"#VALUE!"},{"$error":"#VALUE!"},{"$error":"#VALUE!"},{"$error":"#VALUE!"},{"$error":"#VALUE!"},{"$error":"#VALUE!"},{"$error":"#VALUE!"},{"$error":"#VALUE!"},{"$error":"#VALUE!"},{"$error":"#VALUE!"},{"$error":"#VALUE!"},{"$error":"#VALUE!"},{"$error":"#VALUE!"},{"$error":"#VALUE!"},{"$error":"#VALUE!"},{"$error":"#VALUE!"},{"$error":"#VALUE!"},{"$error":"#VALUE!"},{"$error":"#VALUE!"},{"$error":"#VALUE!"},{"$error":"#VALUE!"},{"$error":"#VALUE!"},{"$error":"#VALUE!"},{"$error":"#VALUE!"},{"$error":"#VALUE!"},{"$error":"#VALUE!"},{"$error":"#VALUE!"},{"$error":"#VALUE!"},{"$error":"#VALUE!"},{"$error":"#VALUE!"},{"$error":"#VALUE!"},{"$error":"#VALUE!"},{"$error":"#VALUE!"},{"$error":"#VALUE!"},{"$error":"#VALUE!"},{"$error":"#VALUE!"},{"$error":"#VALUE!"},{"$error":"#VALUE!"},{"$error":"#VALUE!"},{"$error":"#VALUE!"},{"$error":"#VALUE!"},{"$error":"#VALUE!"},{"$error":"#VALUE!"},{"$error":"#VALUE!"},{"$error":"#VALUE!"},{"$error":"#VALUE!"},{"$error":"#VALUE!"},{"$error":"#VALUE!"},{"$error":"#VALUE!"},{"$error":"#VALUE!"},{"$error":"#VALUE!"},{"$error":"#VALUE!"},{"$error":"#VALUE!"},{"$error":"#VALUE!"},{"$error":"#VALUE!"},{"$error":"#VALUE!"},{"$error":"#VALUE!"},0,0,0,0,0,0,0,0,0,0,0,0,0,0,0,0,0,0,0,0,0,0,0,0,0,0,0,0,0,0,0,0,0,0,0,0,0,0,0,0,0,0,0,0,0,0,0,0,0,0,0,0,0,0,0,0,0,0,0,0,0,0,0,0,0,0,0,0,0,0,0,0,0,0,0,0,0,0,0,0,0,0,0,0,0,0,0,0,0,0,0,0,0,0,0,0,0,0,0,0,0,0,0,0,0,0,0,0,0,0,0,0,0,0,0,0,0,0,0,0,0,0,0,0,0,0,0,0,0,0,0,0,0,0,0,0,0,0,0,0,0,0,0,0,0,0,0,0,0,0,0,0,0,0,0,0,0,0,0,0,0,0,0,0,0,0,0,0,0,0,0,0,0,0,0,0,0,0,0,0,0,0,0,0,0,0,0]
[0,{"$error":"#VALUE!"},0,{"$error":"#VALUE!"},{"$error":"#VALUE!"},{"$error":"#VALUE!"},{"$error":"#VALUE!"},{"$error":"#VALUE!"},{"$error":"#VALUE!"},{"$error":"#VALUE!"},{"$error":"#VALUE!"},{"$error":"#VALUE!"},{"$error":"#VALUE!"},{"$error":"#VALUE!"},{"$error":"#VALUE!"},{"$error":"#VALUE!"},{"$error":"#VALUE!"},{"$error":"#VALUE!"},{"$error":"#VALUE!"},{"$error":"#VALUE!"},{"$error":"#VALUE!"},{"$error":"#VALUE!"},{"$error":"#VALUE!"},{"$error":"#VALUE!"},{"$error":"#VALUE!"},{"$error":"#VALUE!"},{"$error":"#VALUE!"},{"$error":"#VALUE!"},{"$error":"#VALUE!"},{"$error":"#VALUE!"},{"$error":"#VALUE!"},{"$error":"#VALUE!"},{"$error":"#VALUE!"},{"$error":"#VALUE!"},{"$error":"#VALUE!"},{"$error":"#VALUE!"},{"$error":"#VALUE!"},{"$error":"#VALUE!"},{"$error":"#VALUE!"},{"$error":"#VALUE!"},{"$error":"#VALUE!"},{"$error":"#VALUE!"},{"$error":"#VALUE!"},{"$error":"#VALUE!"},{"$error":"#VALUE!"},{"$error":"#VALUE!"},{"$error":"#VALUE!"},{"$error":"#VALUE!"},{"$error":"#VALUE!"},{"$error":"#VALUE!"},{"$error":"#VALUE!"},{"$error":"#VALUE!"},{"$error":"#VALUE!"},{"$error":"#VALUE!"},{"$error":"#VALUE!"},{"$error":"#VALUE!"},{"$error":"#VALUE!"},{"$error":"#VALUE!"},{"$error":"#VALUE!"},{"$error":"#VALUE!"},{"$error":"#VALUE!"},{"$error":"#VALUE!"},{"$error":"#VALUE!"},{"$error":"#VALUE!"},{"$error":"#VALUE!"},{"$error":"#VALUE!"},{"$error":"#VALUE!"},{"$error":"#VALUE!"},{"$error":"#VALUE!"},0,0,0,0,0,0,0,0,0,0,0,0,0,0,0,0,0,0,0,0,0,0,0,0,0,0,0,0,0,0,0,0,0,0,0,0,0,0,0,0,0,0,0,0,0,0,0,0,0,0,0,0,0,0,0,0,0,0,0,0,0,0,0,0,0,0,0,0,0,0,0,0,0,0,0,0,0,0,0,0,0,0,0,0,0,0,0,0,0,0,0,0,0,0,0,0,0,0,0,0,0,0,0,0,0,0,0,0,0,0,0,0,0,0,0,0,0,0,0,0,0,0,0,0,0,0,0,0,0,0,0,0,0,0,0,0,0,0,0,0,0,0,0,0,0,0,0,0,0,0,0,0,0,0,0,0,0,0,0,0,0,0,0,0,0,0,0,0,0,0,0,0,0,0,0,0,0,0,0,0,0,0,0,0,0,0,0]
[0,{"$error":"#VALUE!"},0,{"$error":"#VALUE!"},{"$error":"#VALUE!"},{"$error":"#VALUE!"},{"$error":"#VALUE!"},{"$error":"#VALUE!"},{"$error":"#VALUE!"},{"$error":"#VALUE!"},{"$error":"#VALUE!"},{"$error":"#VALUE!"},{"$error":"#VALUE!"},{"$error":"#VALUE!"},{"$error":"#VALUE!"},{"$error":"#VALUE!"},{"$error":"#VALUE!"},{"$error":"#VALUE!"},{"$error":"#VALUE!"},{"$error":"#VALUE!"},{"$error":"#VALUE!"},{"$error":"#VALUE!"},{"$error":"#VALUE!"},{"$error":"#VALUE!"},{"$error":"#VALUE!"},{"$error":"#VALUE!"},{"$error":"#VALUE!"},{"$error":"#VALUE!"},{"$error":"#VALUE!"},{"$error":"#VALUE!"},{"$error":"#VALUE!"},{"$error":"#VALUE!"},{"$error":"#VALUE!"},{"$error":"#VALUE!"},{"$error":"#VALUE!"},{"$error":"#VALUE!"},{"$error":"#VALUE!"},{"$error":"#VALUE!"},{"$error":"#VALUE!"},{"$error":"#VALUE!"},{"$error":"#VALUE!"},{"$error":"#VALUE!"},{"$error":"#VALUE!"},{"$error":"#VALUE!"},{"$error":"#VALUE!"},{"$error":"#VALUE!"},{"$error":"#VALUE!"},{"$error":"#VALUE!"},{"$error":"#VALUE!"},{"$error":"#VALUE!"},{"$error":"#VALUE!"},{"$error":"#VALUE!"},{"$error":"#VALUE!"},{"$error":"#VALUE!"},{"$error":"#VALUE!"},{"$error":"#VALUE!"},{"$error":"#VALUE!"},{"$error":"#VALUE!"},{"$error":"#VALUE!"},{"$error":"#VALUE!"},{"$error":"#VALUE!"},{"$error":"#VALUE!"},{"$error":"#VALUE!"},{"$error":"#VALUE!"},{"$error":"#VALUE!"},{"$error":"#VALUE!"},{"$error":"#VALUE!"},{"$error":"#VALUE!"},{"$error":"#VALUE!"},0,0,0,0,0,0,0,0,0,0,0,0,0,0,0,0,0,0,0,0,0,0,0,0,0,0,0,0,0,0,0,0,0,0,0,0,0,0,0,0,0,0,0,0,0,0,0,0,0,0,0,0,0,0,0,0,0,0,0,0,0,0,0,0,0,0,0,0,0,0,0,0,0,0,0,0,0,0,0,0,0,0,0,0,0,0,0,0,0,0,0,0,0,0,0,0,0,0,0,0,0,0,0,0,0,0,0,0,0,0,0,0,0,0,0,0,0,0,0,0,0,0,0,0,0,0,0,0,0,0,0,0,0,0,0,0,0,0,0,0,0,0,0,0,0,0,0,0,0,0,0,0,0,0,0,0,0,0,0,0,0,0,0,0,0,0,0,0,0,0,0,0,0,0,0,0,0,0,0,0,0,0,0,0,0,0,0]
[0,{"$error":"#VALUE!"},0,{"$error":"#VALUE!"},{"$error":"#VALUE!"},{"$error":"#VALUE!"},{"$error":"#VALUE!"},{"$error":"#VALUE!"},{"$error":"#VALUE!"},{"$error":"#VALUE!"},{"$error":"#VALUE!"},{"$error":"#VALUE!"},{"$error":"#VALUE!"},{"$error":"#VALUE!"},{"$error":"#VALUE!"},{"$error":"#VALUE!"},{"$error":"#VALUE!"},{"$error":"#VALUE!"},{"$error":"#VALUE!"},{"$error":"#VALUE!"},{"$error":"#VALUE!"},{"$error":"#VALUE!"},{"$error":"#VALUE!"},{"$error":"#VALUE!"},{"$error":"#VALUE!"},{"$error":"#VALUE!"},{"$error":"#VALUE!"},{"$error":"#VALUE!"},{"$error":"#VALUE!"},{"$error":"#VALUE!"},{"$error":"#VALUE!"},{"$error":"#VALUE!"},{"$error":"#VALUE!"},{"$error":"#VALUE!"},{"$error":"#VALUE!"},{"$error":"#VALUE!"},{"$error":"#VALUE!"},{"$error":"#VALUE!"},{"$error":"#VALUE!"},{"$error":"#VALUE!"},{"$error":"#VALUE!"},{"$error":"#VALUE!"},{"$error":"#VALUE!"},{"$error":"#VALUE!"},{"$error":"#VALUE!"},{"$error":"#VALUE!"},{"$error":"#VALUE!"},{"$error":"#VALUE!"},{"$error":"#VALUE!"},{"$error":"#VALUE!"},{"$error":"#VALUE!"},{"$error":"#VALUE!"},{"$error":"#VALUE!"},{"$error":"#VALUE!"},{"$error":"#VALUE!"},{"$error":"#VALUE!"},{"$error":"#VALUE!"},{"$error":"#VALUE!"},{"$error":"#VALUE!"},{"$error":"#VALUE!"},{"$error":"#VALUE!"},{"$error":"#VALUE!"},{"$error":"#VALUE!"},{"$error":"#VALUE!"},{"$error":"#VALUE!"},{"$error":"#VALUE!"},{"$error":"#VALUE!"},{"$error":"#VALUE!"},{"$error":"#VALUE!"},0,0,0,0,0,0,0,0,0,0,0,0,0,0,0,0,0,0,0,0,0,0,0,0,0,0,0,0,0,0,0,0,0,0,0,0,0,0,0,0,0,0,0,0,0,0,0,0,0,0,0,0,0,0,0,0,0,0,0,0,0,0,0,0,0,0,0,0,0,0,0,0,0,0,0,0,0,0,0,0,0,0,0,0,0,0,0,0,0,0,0,0,0,0,0,0,0,0,0,0,0,0,0,0,0,0,0,0,0,0,0,0,0,0,0,0,0,0,0,0,0,0,0,0,0,0,0,0,0,0,0,0,0,0,0,0,0,0,0,0,0,0,0,0,0,0,0,0,0,0,0,0,0,0,0,0,0,0,0,0,0,0,0,0,0,0,0,0,0,0,0,0,0,0,0,0,0,0,0,0,0,0,0,0,0,0,0]
[0,{"$error":"#VALUE!"},0,{"$error":"#VALUE!"},{"$error":"#VALUE!"},{"$error":"#VALUE!"},{"$error":"#VALUE!"},{"$error":"#VALUE!"},{"$error":"#VALUE!"},{"$error":"#VALUE!"},{"$error":"#VALUE!"},{"$error":"#VALUE!"},{"$error":"#VALUE!"},{"$error":"#VALUE!"},{"$error":"#VALUE!"},{"$error":"#VALUE!"},{"$error":"#VALUE!"},{"$error":"#VALUE!"},{"$error":"#VALUE!"},{"$error":"#VALUE!"},{"$error":"#VALUE!"},{"$error":"#VALUE!"},{"$error":"#VALUE!"},{"$error":"#VALUE!"},{"$error":"#VALUE!"},{"$error":"#VALUE!"},{"$error":"#VALUE!"},{"$error":"#VALUE!"},{"$error":"#VALUE!"},{"$error":"#VALUE!"},{"$error":"#VALUE!"},{"$error":"#VALUE!"},{"$error":"#VALUE!"},{"$error":"#VALUE!"},{"$error":"#VALUE!"},{"$error":"#VALUE!"},{"$error":"#VALUE!"},{"$error":"#VALUE!"},{"$error":"#VALUE!"},{"$error":"#VALUE!"},{"$error":"#VALUE!"},{"$error":"#VALUE!"},{"$error":"#VALUE!"},{"$error":"#VALUE!"},{"$error":"#VALUE!"},{"$error":"#VALUE!"},{"$error":"#VALUE!"},{"$error":"#VALUE!"},{"$error":"#VALUE!"},{"$error":"#VALUE!"},{"$error":"#VALUE!"},{"$error":"#VALUE!"},{"$error":"#VALUE!"},{"$error":"#VALUE!"},{"$error":"#VALUE!"},{"$error":"#VALUE!"},{"$error":"#VALUE!"},{"$error":"#VALUE!"},{"$error":"#VALUE!"},{"$error":"#VALUE!"},{"$error":"#VALUE!"},{"$error":"#VALUE!"},{"$error":"#VALUE!"},{"$error":"#VALUE!"},{"$error":"#VALUE!"},{"$error":"#VALUE!"},{"$error":"#VALUE!"},{"$error":"#VALUE!"},{"$error":"#VALUE!"},0,0,0,0,0,0,0,0,0,0,0,0,0,0,0,0,0,0,0,0,0,0,0,0,0,0,0,0,0,0,0,0,0,0,0,0,0,0,0,0,0,0,0,0,0,0,0,0,0,0,0,0,0,0,0,0,0,0,0,0,0,0,0,0,0,0,0,0,0,0,0,0,0,0,0,0,0,0,0,0,0,0,0,0,0,0,0,0,0,0,0,0,0,0,0,0,0,0,0,0,0,0,0,0,0,0,0,0,0,0,0,0,0,0,0,0,0,0,0,0,0,0,0,0,0,0,0,0,0,0,0,0,0,0,0,0,0,0,0,0,0,0,0,0,0,0,0,0,0,0,0,0,0,0,0,0,0,0,0,0,0,0,0,0,0,0,0,0,0,0,0,0,0,0,0,0,0,0,0,0,0,0,0,0,0,0,0]
[0,{"$error":"#VALUE!"},0,{"$error":"#VALUE!"},{"$error":"#VALUE!"},{"$error":"#VALUE!"},{"$error":"#VALUE!"},{"$error":"#VALUE!"},{"$error":"#VALUE!"},{"$error":"#VALUE!"},{"$error":"#VALUE!"},{"$error":"#VALUE!"},{"$error":"#VALUE!"},{"$error":"#VALUE!"},{"$error":"#VALUE!"},{"$error":"#VALUE!"},{"$error":"#VALUE!"},{"$error":"#VALUE!"},{"$error":"#VALUE!"},{"$error":"#VALUE!"},{"$error":"#VALUE!"},{"$error":"#VALUE!"},{"$error":"#VALUE!"},{"$error":"#VALUE!"},{"$error":"#VALUE!"},{"$error":"#VALUE!"},{"$error":"#VALUE!"},{"$error":"#VALUE!"},{"$error":"#VALUE!"},{"$error":"#VALUE!"},{"$error":"#VALUE!"},{"$error":"#VALUE!"},{"$error":"#VALUE!"},{"$error":"#VALUE!"},{"$error":"#VALUE!"},{"$error":"#VALUE!"},{"$error":"#VALUE!"},{"$error":"#VALUE!"},{"$error":"#VALUE!"},{"$error":"#VALUE!"},{"$error":"#VALUE!"},{"$error":"#VALUE!"},{"$error":"#VALUE!"},{"$error":"#VALUE!"},{"$error":"#VALUE!"},{"$error":"#VALUE!"},{"$error":"#VALUE!"},{"$error":"#VALUE!"},{"$error":"#VALUE!"},{"$error":"#VALUE!"},{"$error":"#VALUE!"},{"$error":"#VALUE!"},{"$error":"#VALUE!"},{"$error":"#VALUE!"},{"$error":"#VALUE!"},{"$error":"#VALUE!"},{"$error":"#VALUE!"},{"$error":"#VALUE!"},{"$error":"#VALUE!"},{"$error":"#VALUE!"},{"$error":"#VALUE!"},{"$error":"#VALUE!"},{"$error":"#VALUE!"},{"$error":"#VALUE!"},{"$error":"#VALUE!"},{"$error":"#VALUE!"},{"$error":"#VALUE!"},{"$error":"#VALUE!"},{"$error":"#VALUE!"},0,0,0,0,0,0,0,0,0,0,0,0,0,0,0,0,0,0,0,0,0,0,0,0,0,0,0,0,0,0,0,0,0,0,0,0,0,0,0,0,0,0,0,0,0,0,0,0,0,0,0,0,0,0,0,0,0,0,0,0,0,0,0,0,0,0,0,0,0,0,0,0,0,0,0,0,0,0,0,0,0,0,0,0,0,0,0,0,0,0,0,0,0,0,0,0,0,0,0,0,0,0,0,0,0,0,0,0,0,0,0,0,0,0,0,0,0,0,0,0,0,0,0,0,0,0,0,0,0,0,0,0,0,0,0,0,0,0,0,0,0,0,0,0,0,0,0,0,0,0,0,0,0,0,0,0,0,0,0,0,0,0,0,0,0,0,0,0,0,0,0,0,0,0,0,0,0,0,0,0,0,0,0,0,0,0,0]
[0,{"$error":"#VALUE!"},0,{"$error":"#VALUE!"},{"$error":"#VALUE!"},{"$error":"#VALUE!"},{"$error":"#VALUE!"},{"$error":"#VALUE!"},{"$error":"#VALUE!"},{"$error":"#VALUE!"},{"$error":"#VALUE!"},{"$error":"#VALUE!"},{"$error":"#VALUE!"},{"$error":"#VALUE!"},{"$error":"#VALUE!"},{"$error":"#VALUE!"},{"$error":"#VALUE!"},{"$error":"#VALUE!"},{"$error":"#VALUE!"},{"$error":"#VALUE!"},{"$error":"#VALUE!"},{"$error":"#VALUE!"},{"$error":"#VALUE!"},{"$error":"#VALUE!"},{"$error":"#VALUE!"},{"$error":"#VALUE!"},{"$error":"#VALUE!"},{"$error":"#VALUE!"},{"$error":"#VALUE!"},{"$error":"#VALUE!"},{"$error":"#VALUE!"},{"$error":"#VALUE!"},{"$error":"#VALUE!"},{"$error":"#VALUE!"},{"$error":"#VALUE!"},{"$error":"#VALUE!"},{"$error":"#VALUE!"},{"$error":"#VALUE!"},{"$error":"#VALUE!"},{"$error":"#VALUE!"},{"$error":"#VALUE!"},{"$error":"#VALUE!"},{"$error":"#VALUE!"},{"$error":"#VALUE!"},{"$error":"#VALUE!"},{"$error":"#VALUE!"},{"$error":"#VALUE!"},{"$error":"#VALUE!"},{"$error":"#VALUE!"},{"$error":"#VALUE!"},{"$error":"#VALUE!"},{"$error":"#VALUE!"},{"$error":"#VALUE!"},{"$error":"#VALUE!"},{"$error":"#VALUE!"},{"$error":"#VALUE!"},{"$error":"#VALUE!"},{"$error":"#VALUE!"},{"$error":"#VALUE!"},{"$error":"#VALUE!"},{"$error":"#VALUE!"},{"$error":"#VALUE!"},{"$error":"#VALUE!"},{"$error":"#VALUE!"},{"$error":"#VALUE!"},{"$error":"#VALUE!"},{"$error":"#VALUE!"},{"$error":"#VALUE!"},{"$error":"#VALUE!"},0,0,0,0,0,0,0,0,0,0,0,0,0,0,0,0,0,0,0,0,0,0,0,0,0,0,0,0,0,0,0,0,0,0,0,0,0,0,0,0,0,0,0,0,0,0,0,0,0,0,0,0,0,0,0,0,0,0,0,0,0,0,0,0,0,0,0,0,0,0,0,0,0,0,0,0,0,0,0,0,0,0,0,0,0,0,0,0,0,0,0,0,0,0,0,0,0,0,0,0,0,0,0,0,0,0,0,0,0,0,0,0,0,0,0,0,0,0,0,0,0,0,0,0,0,0,0,0,0,0,0,0,0,0,0,0,0,0,0,0,0,0,0,0,0,0,0,0,0,0,0,0,0,0,0,0,0,0,0,0,0,0,0,0,0,0,0,0,0,0,0,0,0,0,0,0,0,0,0,0,0,0,0,0,0,0,0]
[0,{"$error":"#VALUE!"},0,{"$error":"#VALUE!"},{"$error":"#VALUE!"},{"$error":"#VALUE!"},{"$error":"#VALUE!"},{"$error":"#VALUE!"},{"$error":"#VALUE!"},{"$error":"#VALUE!"},{"$error":"#VALUE!"},{"$error":"#VALUE!"},{"$error":"#VALUE!"},{"$error":"#VALUE!"},{"$error":"#VALUE!"},{"$error":"#VALUE!"},{"$error":"#VALUE!"},{"$error":"#VALUE!"},{"$error":"#VALUE!"},{"$error":"#VALUE!"},{"$error":"#VALUE!"},{"$error":"#VALUE!"},{"$error":"#VALUE!"},{"$error":"#VALUE!"},{"$error":"#VALUE!"},{"$error":"#VALUE!"},{"$error":"#VALUE!"},{"$error":"#VALUE!"},{"$error":"#VALUE!"},{"$error":"#VALUE!"},{"$error":"#VALUE!"},{"$error":"#VALUE!"},{"$error":"#VALUE!"},{"$error":"#VALUE!"},{"$error":"#VALUE!"},{"$error":"#VALUE!"},{"$error":"#VALUE!"},{"$error":"#VALUE!"},{"$error":"#VALUE!"},{"$error":"#VALUE!"},{"$error":"#VALUE!"},{"$error":"#VALUE!"},{"$error":"#VALUE!"},{"$error":"#VALUE!"},{"$error":"#VALUE!"},{"$error":"#VALUE!"},{"$error":"#VALUE!"},{"$error":"#VALUE!"},{"$error":"#VALUE!"},{"$error":"#VALUE!"},{"$error":"#VALUE!"},{"$error":"#VALUE!"},{"$error":"#VALUE!"},{"$error":"#VALUE!"},{"$error":"#VALUE!"},{"$error":"#VALUE!"},{"$error":"#VALUE!"},{"$error":"#VALUE!"},{"$error":"#VALUE!"},{"$error":"#VALUE!"},{"$error":"#VALUE!"},{"$error":"#VALUE!"},{"$error":"#VALUE!"},{"$error":"#VALUE!"},{"$error":"#VALUE!"},{"$error":"#VALUE!"},{"$error":"#VALUE!"},{"$error":"#VALUE!"},{"$error":"#VALUE!"},0,0,0,0,0,0,0,0,0,0,0,0,0,0,0,0,0,0,0,0,0,0,0,0,0,0,0,0,0,0,0,0,0,0,0,0,0,0,0,0,0,0,0,0,0,0,0,0,0,0,0,0,0,0,0,0,0,0,0,0,0,0,0,0,0,0,0,0,0,0,0,0,0,0,0,0,0,0,0,0,0,0,0,0,0,0,0,0,0,0,0,0,0,0,0,0,0,0,0,0,0,0,0,0,0,0,0,0,0,0,0,0,0,0,0,0,0,0,0,0,0,0,0,0,0,0,0,0,0,0,0,0,0,0,0,0,0,0,0,0,0,0,0,0,0,0,0,0,0,0,0,0,0,0,0,0,0,0,0,0,0,0,0,0,0,0,0,0,0,0,0,0,0,0,0,0,0,0,0,0,0,0,0,0,0,0,0]
[0,{"$error":"#VALUE!"},0,{"$error":"#VALUE!"},{"$error":"#VALUE!"},{"$error":"#VALUE!"},{"$error":"#VALUE!"},{"$error":"#VALUE!"},{"$error":"#VALUE!"},{"$error":"#VALUE!"},{"$error":"#VALUE!"},{"$error":"#VALUE!"},{"$error":"#VALUE!"},{"$error":"#VALUE!"},{"$error":"#VALUE!"},{"$error":"#VALUE!"},{"$error":"#VALUE!"},{"$error":"#VALUE!"},{"$error":"#VALUE!"},{"$error":"#VALUE!"},{"$error":"#VALUE!"},{"$error":"#VALUE!"},{"$error":"#VALUE!"},{"$error":"#VALUE!"},{"$error":"#VALUE!"},{"$error":"#VALUE!"},{"$error":"#VALUE!"},{"$error":"#VALUE!"},{"$error":"#VALUE!"},{"$error":"#VALUE!"},{"$error":"#VALUE!"},{"$error":"#VALUE!"},{"$error":"#VALUE!"},{"$error":"#VALUE!"},{"$error":"#VALUE!"},{"$error":"#VALUE!"},{"$error":"#VALUE!"},{"$error":"#VALUE!"},{"$error":"#VALUE!"},{"$error":"#VALUE!"},{"$error":"#VALUE!"},{"$error":"#VALUE!"},{"$error":"#VALUE!"},{"$error":"#VALUE!"},{"$error":"#VALUE!"},{"$error":"#VALUE!"},{"$error":"#VALUE!"},{"$error":"#VALUE!"},{"$error":"#VALUE!"},{"$error":"#VALUE!"},{"$error":"#VALUE!"},{"$error":"#VALUE!"},{"$error":"#VALUE!"},{"$error":"#VALUE!"},{"$error":"#VALUE!"},{"$error":"#VALUE!"},{"$error":"#VALUE!"},{"$error":"#VALUE!"},{"$error":"#VALUE!"},{"$error":"#VALUE!"},{"$error":"#VALUE!"},{"$error":"#VALUE!"},{"$error":"#VALUE!"},{"$error":"#VALUE!"},{"$error":"#VALUE!"},{"$error":"#VALUE!"},{"$error":"#VALUE!"},{"$error":"#VALUE!"},{"$error":"#VALUE!"},0,0,0,0,0,0,0,0,0,0,0,0,0,0,0,0,0,0,0,0,0,0,0,0,0,0,0,0,0,0,0,0,0,0,0,0,0,0,0,0,0,0,0,0,0,0,0,0,0,0,0,0,0,0,0,0,0,0,0,0,0,0,0,0,0,0,0,0,0,0,0,0,0,0,0,0,0,0,0,0,0,0,0,0,0,0,0,0,0,0,0,0,0,0,0,0,0,0,0,0,0,0,0,0,0,0,0,0,0,0,0,0,0,0,0,0,0,0,0,0,0,0,0,0,0,0,0,0,0,0,0,0,0,0,0,0,0,0,0,0,0,0,0,0,0,0,0,0,0,0,0,0,0,0,0,0,0,0,0,0,0,0,0,0,0,0,0,0,0,0,0,0,0,0,0,0,0,0,0,0,0,0,0,0,0,0,0]
{"$rows_empty":12}
[null,"ערך כינון מים מלא",null,{"v":291996058,"d":"291,996,058"},null,{"v":27484000,"d":"27,484,000"},0,{"v":236627176,"d":"236,627,176"},null,{"v":33018419,"d":"33,018,419"},null,{"v":114350911,"d":"114,350,911"},null,{"v":1072679959,"d":"1,072,679,959"},null,{"v":379788702,"d":"379,788,702"},null,{"v":85215200,"d":"85,215,200"},null,{"v":53273777,"d":"53,273,777"},{"v":123228250,"d":"123,228,250"},{"v":160148000,"d":"160,148,000"},{"v":258750931,"d":"258,750,931"},{"v":124767032,"d":"124,767,032"},{"v":38903470,"d":"38,903,470"},{"v":79985886,"d":"79,985,886"},{"v":52364347,"d":"52,364,347"},{"v":37348976,"d":"37,348,976"},{"v":48096628,"d":"48,096,628"},{"v":101123076,"d":"101,123,076"},{"v":16938539,"d":"16,938,539"},{"v":42647450,"d":"42,647,450"},{"v":58076750,"d":"58,076,750"},{"v":36423710,"d":"36,423,710"},{"v":60284837,"d":"60,284,837"},{"v":148222150,"d":"148,222,150"},{"v":56516510,"d":"56,516,510"},{"v":150246740,"d":"150,246,740"},{"v":67140124,"d":"67,140,124"},{"v":527997442,"d":"527,997,442"},{"v":31935393,"d":"31,935,393"},{"v":60948444,"d":"60,948,444"},{"v":56675900,"d":"56,675,900"},{"v":94580449,"d":"94,580,449"},{"v":56548790,"d":"56,548,790"},{"v":24443168,"d":"24,443,168"},{"v":27653658,"d":"27,653,658"},{"v":11159115,"d":"11,159,115"},{"v":644260862,"d":"644,260,862"},{"v":644260862,"d":"644,260,862"},{"v":23069001,"d":"23,069,001"},{"v":16344191,"d":"16,344,191"},{"v":178705035,"d":"178,705,035"},{"v":53752670,"d":"53,752,670"},{"v":83864078,"d":"83,864,078"},{"v":21311831,"d":"21,311,831"},{"v":46623877,"d":"46,623,877"},{"v":39451330,"d":"39,451,330"},{"v":55516362,"d":"55,516,362"},{"v":74041220,"d":"74,041,220"},{"v":104546831,"d":"104,546,831"},{"v":68538742,"d":"68,538,742"},0,{"v":25133885,"d":"25,133,885"},{"v":23798990,"d":"23,798,990"},{"v":35897350,"d":"35,897,350"},{"v":15475780,"d":"15,475,780"},{"v":21311831,"d":"21,311,831"},0]
[{"$nulls":3},{"v":19250412,"d":"19,250,412"},null,{"v":6385180,"d":"6,385,180"},0,0,null,{"v":9823857,"d":"9,823,857"},null,0,null,{"v":5064385,"d":"5,064,385"},null,0,null,0,null,{"v":36457900,"d":"36,457,900"},{"v":9348516,"d":"9,348,516"},0,{"v":31286022,"d":"31,286,022"},{"v":11488430,"d":"11,488,430"},{"v":18944720,"d":"18,944,720"},0,0,0,0,0,{"v":11012190,"d":"11,012,190"},{"v":6760160,"d":"6,760,160"},{"v":15182170,"d":"15,182,170"},{"v":10721552,"d":"10,721,552"},0,0,0,0,0,0,{"v":35496000,"d":"35,496,000"},0,0,0,{"v":6963620,"d":"6,963,620"},0,0,{"v":4832905,"d":"4,832,905"},0,0,{"v":28775421,"d":"28,775,421"},{"v":9716580,"d":"9,716,580"},0,0,0,{"v":8344240,"d":"8,344,240"},0,{"v":11014140,"d":"11,014,140"},0,0,{"v":30076983,"d":"30,076,983"},0,{"v":8761555,"d":"8,761,555"},0,{"v":27591293,"d":"27,591,293"},{"v":36363000,"d":"36,363,000"},{"v":19532245,"d":"19,532,245"},{"v":8344240,"d":"8,344,240"},{"v":17335600,"d":"17,335,600"}]
[{"$nulls":3},{"v":5251639,"d":"5,251,639"},null,{"v":12957335,"d":"12,957,335"},0,0,null,0,null,0,null,{"v":33942999,"d":"33,942,999"},null,0,null,0,null,0,0,0,0,{"v":7244087,"d":"7,244,087"},{"v":9166270,"d":"9,166,270"},0,0,0,0,0,{"v":11705850,"d":"11,705,850"},{"v":20844109,"d":"20,844,109"},{"v":16216530,"d":"16,216,530"},{"v":9474036,"d":"9,474,036"},0,0,0,0,0,0,0,0,0,0,0,0,0,{"v":27530423,"d":"27,530,423"},0,0,{"v":9267000,"d":"9,267,000"},{"v":6760160,"d":"6,760,160"},0,0,0,0,0,{"v":3787100,"d":"3,787,100"},0,0,0,0,{"v":14445610,"d":"14,445,610"},0,{"v":11997620,"d":"11,997,620"},{"v":20507825,"d":"20,507,825"},{"v":12963170,"d":"12,963,170"},0,0]
[{"$nulls":3},0,null,0,0,0,null,0,null,0,null,0,null,0,null,0,null,0,{"v":5034966,"d":"5,034,966"},0,0,0,{"v":2766945,"d":"2,766,945"},0,0,0,0,0,{"v":11027913,"d":"11,027,913"},{"v":1437550,"d":"1,437,550"},{"v":6893020,"d":"6,893,020"},{"v":8190665,"d":"8,190,665"},0,0,0,0,0,0,0,0,0,0,0,0,0,{"v":19311068,"d":"19,311,068"},0,0,{"v":24630499,"d":"24,630,499"},{"v":13387175,"d":"13,387,175"},0,0,0,{"v":16749605,"d":"16,749,605"},0,{"v":13391690,"d":"13,391,690"},0,0,0,0,{"v":19935263,"d":"19,935,263"},0,0,{"v":13758935,"d":"13,758,935"},{"v":10317860,"d":"10,317,860"},{"v":16749605,"d":"16,749,605"},0]
[{"$nulls":3},0,null,0,0,0,null,0,null,0,null,0,null,0,null,0,null,0,0,0,0,0,{"v":3957412,"d":"3,957,412"},0,0,0,0,0,{"v":9073915,"d":"9,073,915"},0,{"v":9042333,"d":"9,042,333"},0,0,0,0,0,0,0,0,0,0,0,0,0,0,0,0,0,{"v":17762412,"d":"17,762,412"},{"v":17051925,"d":"17,051,925"},0,0,0,{"v":21261730,"d":"21,261,730"},0,{"v":20230690,"d":"20,230,690"},0,0,0,0,0,0,0,0,{"v":18694517,"d":"18,694,517"},{"v":21261730,"d":"21,261,730"},0]
[{"$nulls":3},0,null,0,0,0,null,0,null,0,null,0,null,0,null,0,null,0,0,0,0,0,{"v":8618900,"d":"8,618,900"},0,0,0,0,0,{"v":6566860,"d":"6,566,860"},{"v":22544150,"d":"22,544,150"},0,0,0,0,0,0,0,0,0,0,0,0,0,0,0,0,0,0,0,{"v":9178300,"d":"9,178,300"},0,0,0,0,0,{"v":9593287,"d":"9,593,287"},0,0,0,0,0,0,0,0,{"v":2134205,"d":"2,134,205"},0,0]
[{"$nulls":3},0,null,0,0,0,null,0,null,0,null,0,null,0,null,0,null,0,0,0,0,0,{"v":9936036,"d":"9,936,036"},0,0,0,0,0,{"v":9353677,"d":"9,353,677"},0,0,0,0,0,0,0,0,0,0,0,0,0,0,0,0,0,0,0,0,0,0,0,0,0,0,{"v":6157780,"d":"6,157,780"},0,0,0,0,0,0,0,0,{"v":11890832,"d":"11,890,832"},0,0]
[{"$nulls":3},0,null,0,0,0,null,0,null,0,null,0,null,0,null,0,null,0,0,0,0,0,{"v":3310350,"d":"3,310,350"},0,0,0,0,0,0,0,0,0,0,0,0,0,0,0,0,0,0,0,0,0,0,0,0,0,0,0,0,0,0,0,0,{"v":12020530,"d":"12,020,530"},0,0,0,0,0,0,0,0,0,0,0]
[]
[null,"סה\"כ",null,{"v":316498109,"d":"316,498,109"},0,{"v":46826515,"d":"46,826,515"},0,{"v":236627176,"d":"236,627,176"},0,{"v":42842276,"d":"42,842,276"},0,{"v":114350911,"d":"114,350,911"},0,{"v":1111687343,"d":"1,111,687,343"},0,{"v":379788702,"d":"379,788,702"},0,{"v":85215200,"d":"85,215,200"},0,{"v":89731677,"d":"89,731,677"},{"v":137611732,"d":"137,611,732"},{"v":160148000,"d":"160,148,000"},{"v":290036953,"d":"290,036,953"},{"v":143499549,"d":"143,499,549"},{"v":95604103,"d":"95,604,103"},{"v":79985886,"d":"79,985,886"},{"v":52364347,"d":"52,364,347"},{"v":37348976,"d":"37,348,976"},{"v":48096628,"d":"48,096,628"},{"v":101123076,"d":"101,123,076"},{"v":75678944,"d":"75,678,944"},{"v":94233419,"d":"94,233,419"},{"v":105410803,"d":"105,410,803"},{"v":64809963,"d":"64,809,963"},{"v":60284837,"d":"60,284,837"},{"v":148222150,"d":"148,222,150"},{"v":56516510,"d":"56,516,510"},{"v":150246740,"d":"150,246,740"},{"v":67140124,"d":"67,140,124"},{"v":527997442,"d":"527,997,442"},{"v":67431393,"d":"67,431,393"},{"v":60948444,"d":"60,948,444"},{"v":56675900,"d":"56,675,900"},{"v":94580449,"d":"94,580,449"},{"v":63512410,"d":"63,512,410"},{"v":24443168,"d":"24,443,168"},{"v":27653658,"d":"27,653,658"},{"v":62833511,"d":"62,833,511"},{"v":644260862,"d":"644,260,862"},{"v":644260862,"d":"644,260,862"},{"v":103504333,"d":"103,504,333"},{"v":72438331,"d":"72,438,331"},{"v":178705035,"d":"178,705,035"},{"v":53752670,"d":"53,752,670"},{"v":83864078,"d":"83,864,078"},{"v":67667406,"d":"67,667,406"},{"v":46623877,"d":"46,623,877"},{"v":115646547,"d":"115,646,547"},{"v":55516362,"d":"55,516,362"},{"v":74041220,"d":"74,041,220"},{"v":134623814,"d":"134,623,814"},{"v":68538742,"d":"68,538,742"},{"v":43142428,"d":"43,142,428"},{"v":25133885,"d":"25,133,885"},{"v":63387903,"d":"63,387,903"},{"v":106527110,"d":"106,527,110"},{"v":91008609,"d":"91,008,609"},{"v":67667406,"d":"67,667,406"},{"v":17335600,"d":"17,335,600"},{"v":8118318.504,"d":"8,118,319"}]
[]
[null,"ערך כינון מים מופחת",null,{"v":136452761,"d":"136,452,761"},null,{"v":13475000,"d":"13,475,000"},0,{"v":128230596,"d":"128,230,596"},0,{"v":18718642,"d":"18,718,642"},0,{"v":82392178,"d":"82,392,178"},0,{"v":480334891,"d":"480,334,891"},0,{"v":171278478,"d":"171,278,478"},0,{"v":58288302,"d":"58,288,302"},0,{"v":30946040,"d":"30,946,040"},{"v":54678649,"d":"54,678,649"},{"v":87816000,"d":"87,816,000"},{"v":102980454,"d":"102,980,454"},{"v":70106355,"d":"70,106,355"},{"v":14763306,"d":"14,763,306"},{"v":42979931,"d":"42,979,931"},{"v":34225331,"d":"34,225,331"},{"v":20382365,"d":"20,382,365"},{"v":25983192,"d":"25,983,192"},{"v":62864678,"d":"62,864,678"},{"v":8665798,"d":"8,665,798"},{"v":29893784,"d":"29,893,784"},{"v":36512021,"d":"36,512,021"},{"v":20780033,"d":"20,780,033"},{"v":36539424,"d":"36,539,424"},{"v":85636525,"d":"85,636,525"},{"v":35205489,"d":"35,205,489"},{"v":68351183,"d":"68,351,183"},{"v":28317246,"d":"28,317,246"},{"v":214592112,"d":"214,592,112"},{"v":11129266,"d":"11,129,266"},{"v":36080231,"d":"36,080,231"},{"v":35375937,"d":"35,375,937"},{"v":40311868,"d":"40,311,868"},{"v":34588705,"d":"34,588,705"},{"v":16452484,"d":"16,452,484"},{"v":10808652,"d":"10,808,652"},{"v":7652676,"d":"7,652,676"},{"v":195693476,"d":"195,693,476"},{"v":195693476,"d":"195,693,476"},{"v":12571013,"d":"12,571,013"},{"v":9631219,"d":"9,631,219"},{"v":67732403,"d":"67,732,403"},{"v":23560257,"d":"23,560,257"},{"v":37063227,"d":"37,063,227"},{"v":13911257,"d":"13,911,257"},{"v":26880556,"d":"26,880,556"},{"v":25740957,"d":"25,740,957"},{"v":34929398,"d":"34,929,398"},{"v":45332274,"d":"45,332,274"},{"v":54931390,"d":"54,931,390"},{"v":34816701,"d":"34,816,701"},0,{"v":15354864,"d":"15,354,864"},{"v":12479448,"d":"12,479,448"},{"v":15242107,"d":"15,242,107"},{"v":11606713,"d":"11,606,713"},{"v":13911257,"d":"13,911,257"},0]
[{"$nulls":3},{"v":15978545,"d":"15,978,545"},null,{"v":3699559,"d":"3,699,559"},0,0,0,{"v":4789213,"d":"4,789,213"},0,0,0,{"v":3690360,"d":"3,690,360"},0,0,0,0,0,{"v":19849875,"d":"19,849,875"},{"v":5298074,"d":"5,298,074"},0,{"v":11230241,"d":"11,230,241"},{"v":7217614,"d":"7,217,614"},{"v":10236310,"d":"10,236,310"},0,0,0,0,0,{"v":7567791,"d":"7,567,791"},{"v":5073110,"d":"5,073,110"},{"v":10358291,"d":"10,358,291"},{"v":6937059,"d":"6,937,059"},0,0,0,0,0,0,{"v":5002240,"d":"5,002,240"},0,0,0,{"v":4157828,"d":"4,157,828"},0,0,{"v":3744463,"d":"3,744,463"},0,0,{"v":17401427,"d":"17,401,427"},{"v":5326839,"d":"5,326,839"},0,0,0,{"v":5521993,"d":"5,521,993"},0,{"v":7852103,"d":"7,852,103"},0,0,{"v":14652449,"d":"14,652,449"},0,{"v":5269232,"d":"5,269,232"},0,{"v":17032460,"d":"17,032,460"},{"v":10673053,"d":"10,673,053"},{"v":12459130,"d":"12,459,130"},{"v":5521993,"d":"5,521,993"},{"v":5673409,"d":"5,673,409"}]
[{"$nulls":3},{"v":2737623,"d":"2,737,623"},null,{"v":7666305,"d":"7,666,305"},0,0,0,0,0,0,0,{"v":15237268,"d":"15,237,268"},0,0,0,0,0,0,0,0,0,{"v":4907143,"d":"4,907,143"},{"v":7061221,"d":"7,061,221"},0,0,0,0,0,{"v":8242194,"d":"8,242,194"},{"v":13627786,"d":"13,627,786"},{"v":12447864,"d":"12,447,864"},{"v":6628440,"d":"6,628,440"},0,0,0,0,0,0,0,0,0,0,0,0,0,{"v":17622201,"d":"17,622,201"},0,0,{"v":6193000,"d":"6,193,000"},{"v":5073110,"d":"5,073,110"},0,0,0,0,0,{"v":2045413,"d":"2,045,413"},0,0,0,0,{"v":8782813,"d":"8,782,813"},0,{"v":8317673,"d":"8,317,673"},{"v":9988104,"d":"9,988,104"},{"v":8497888,"d":"8,497,888"},0,0]
[{"$nulls":3},0,null,0,0,0,0,0,0,0,0,0,0,0,0,0,0,0,{"v":3034282,"d":"3,034,282"},0,0,0,{"v":1756460,"d":"1,756,460"},0,0,0,0,0,{"v":7584985,"d":"7,584,985"},{"v":1039496,"d":"1,039,496"},{"v":5399478,"d":"5,399,478"},{"v":5727180,"d":"5,727,180"},0,0,0,0,0,0,0,0,0,0,0,0,0,{"v":9754236,"d":"9,754,236"},0,0,{"v":12864998,"d":"12,864,998"},{"v":10157870,"d":"10,157,870"},0,0,0,{"v":12245393,"d":"12,245,393"},0,{"v":9551828,"d":"9,551,828"},0,0,0,0,{"v":13422697,"d":"13,422,697"},0,0,{"v":5796565,"d":"5,796,565"},{"v":8010824,"d":"8,010,824"},{"v":12245393,"d":"12,245,393"},0]
[{"$nulls":3},0,null,0,0,0,0,0,0,0,0,0,0,0,0,0,0,0,0,0,0,0,{"v":2594946,"d":"2,594,946"},0,0,0,0,0,{"v":6093317,"d":"6,093,317"},0,{"v":6711076,"d":"6,711,076"},0,0,0,0,0,0,0,0,0,0,0,0,0,0,0,0,0,{"v":10781284,"d":"10,781,284"},{"v":12927777,"d":"12,927,777"},0,0,0,{"v":15752036,"d":"15,752,036"},0,{"v":13406681,"d":"13,406,681"},0,0,0,0,0,0,0,0,{"v":12593750,"d":"12,593,750"},{"v":15752036,"d":"15,752,036"},0,{"v":0.0012237508290793217,"d":"0.001"}]
[{"$nulls":3},0,null,0,0,0,0,0,0,0,0,0,0,0,0,0,0,0,0,0,0,0,{"v":5441919,"d":"5,441,919"},0,0,0,0,0,{"v":4136974,"d":"4,136,974"},{"v":14133689,"d":"14,133,689"},0,0,0,0,0,0,0,0,0,0,0,0,0,0,0,0,0,0,0,{"v":6007821,"d":"6,007,821"},0,0,0,0,0,{"v":5953439,"d":"5,953,439"},0,0,0,0,0,0,0,0,{"v":1463558,"d":"1,463,558"},0,0]
[{"$nulls":3},0,null,0,0,0,0,0,0,0,0,0,0,0,0,0,0,0,0,0,0,0,{"v":5668650,"d":"5,668,650"},0,0,0,0,0,{"v":6166493,"d":"6,166,493"},0,0,0,0,0,0,0,0,0,0,0,0,0,0,0,0,0,0,0,0,0,0,0,0,0,0,{"v":2835649,"d":"2,835,649"},0,0,0,0,0,0,0,0,{"v":7965844,"d":"7,965,844"},0,0]
[{"$nulls":3},0,null,0,0,0,0,0,0,0,0,0,0,0,0,0,0,0,0,0,0,0,{"v":1260295,"d":"1,260,295"},0,0,0,0,0,0,0,0,0,0,0,0,0,0,0,0,0,0,0,0,0,0,0,0,0,0,0,0,0,0,0,0,{"v":8029545,"d":"8,029,545"},0,0,0,0,0,0,0,0,0,0,0]
[null,"סה\"כ",null,{"v":155168929,"d":"155,168,929"},0,{"v":24840864,"d":"24,840,864"},0,{"v":128230596,"d":"128,230,596"},0,{"v":23507855,"d":"23,507,855"},0,{"v":82392178,"d":"82,392,178"},0,{"v":499262519,"d":"499,262,519"},0,{"v":171278478,"d":"171,278,478"},0,{"v":58288302,"d":"58,288,302"},0,{"v":50795915,"d":"50,795,915"},{"v":63011005,"d":"63,011,005"},{"v":87816000,"d":"87,816,000"},{"v":114210695,"d":"114,210,695"},{"v":82231112,"d":"82,231,112"},{"v":48783107,"d":"48,783,107"},{"v":42979931,"d":"42,979,931"},{"v":34225331,"d":"34,225,331"},{"v":20382365,"d":"20,382,365"},{"v":25983192,"d":"25,983,192"},{"v":62864678,"d":"62,864,678"},{"v":48457552,"d":"48,457,552"},{"v":63767865,"d":"63,767,865"},{"v":71428730,"d":"71,428,730"},{"v":40072712,"d":"40,072,712"},{"v":36539424,"d":"36,539,424"},{"v":85636525,"d":"85,636,525"},{"v":35205489,"d":"35,205,489"},{"v":68351183,"d":"68,351,183"},{"v":28317246,"d":"28,317,246"},{"v":214592112,"d":"214,592,112"},{"v":16131506,"d":"16,131,506"},{"v":36080231,"d":"36,080,231"},{"v":35375937,"d":"35,375,937"},{"v":40311868,"d":"40,311,868"},{"v":38746533,"d":"38,746,533"},{"v":16452484,"d":"16,452,484"},{"v":10808652,"d":"10,808,652"},{"v":38773576,"d":"38,773,576"},{"v":195693476,"d":"195,693,476"},{"v":195693476,"d":"195,693,476"},{"v":59811722,"d":"59,811,722"},{"v":49124636,"d":"49,124,636"},{"v":67732403,"d":"67,732,403"},{"v":23560257,"d":"23,560,257"},{"v":37063227,"d":"37,063,227"},{"v":47430679,"d":"47,430,679"},{"v":26880556,"d":"26,880,556"},{"v":75415615,"d":"75,415,615"},{"v":34929398,"d":"34,929,398"},{"v":45332274,"d":"45,332,274"},{"v":69583839,"d":"69,583,839"},{"v":34816701,"d":"34,816,701"},{"v":27474742,"d":"27,474,742"},{"v":15354864,"d":"15,354,864"},{"v":37829581,"d":"37,829,581"},{"v":41699829,"d":"41,699,829"},{"v":62597707,"d":"62,597,707"},{"v":47430679,"d":"47,430,679"},{"v":5673409,"d":"5,673,409"}]
[]
[null,"ערך כינון ביוב מלא",null,{"v":218730440,"d":"218,730,440"},0,{"v":28959000,"d":"28,959,000"},0,{"v":252317657,"d":"252,317,657"},0,{"v":29730920,"d":"29,730,920"},0,{"v":125528543,"d":"125,528,543"},0,{"v":826669303,"d":"826,669,303"},0,{"v":271266054,"d":"271,266,054"},0,{"v":124034660,"d":"124,034,660"},0,{"v":45987384,"d":"45,987,384"},{"v":73437770,"d":"73,437,770"},{"v":203194000,"d":"203,194,000"},{"v":360722078,"d":"360,722,078"},{"v":137117293,"d":"137,117,293"},{"v":27519950,"d":"27,519,950"},{"v":86446162,"d":"86,446,162"},{"v":48674103,"d":"48,674,103"},{"v":55668593,"d":"55,668,593"},{"v":56934606,"d":"56,934,606"},{"v":91267220,"d":"91,267,220"},{"v":54950603,"d":"54,950,603"},{"v":47014481,"d":"47,014,481"},{"v":60628460,"d":"60,628,460"},{"v":42093077,"d":"42,093,077"},{"v":62995159,"d":"62,995,159"},{"v":118453750,"d":"118,453,750"},{"v":58395175,"d":"58,395,175"},{"v":138286745,"d":"138,286,745"},{"v":57505046,"d":"57,505,046"},{"v":548984062,"d":"548,984,062"},{"v":47969950,"d":"47,969,950"},{"v":42809967,"d":"42,809,967"},{"v":54566236,"d":"54,566,236"},{"v":139366431,"d":"139,366,431"},{"v":74794470,"d":"74,794,470"},{"v":42255516,"d":"42,255,516"},{"v":37261690,"d":"37,261,690"},{"v":14117750,"d":"14,117,750"},{"v":617374040,"d":"617,374,040"},{"v":617374040,"d":"617,374,040"},{"v":25344160,"d":"25,344,160"},{"v":22071384,"d":"22,071,384"},{"v":166390871,"d":"166,390,871"},{"v":45911475,"d":"45,911,475"},{"v":79039867,"d":"79,039,867"},{"v":34132286,"d":"34,132,286"},{"v":34310088,"d":"34,310,088"},{"v":53357635,"d":"53,357,635"},{"v":51241795,"d":"51,241,795"},{"v":80377680,"d":"80,377,680"},{"v":118819128,"d":"118,819,128"},{"v":70780955,"d":"70,780,955"},0,{"v":32786850,"d":"32,786,850"},{"v":44584176,"d":"44,584,176"},{"v":36588050,"d":"36,588,050"},{"v":40636801,"d":"40,636,801"},{"v":34132286,"d":"34,132,286"},{"v":117558809,"d":"117,558,809"}]
[{"$nulls":3},{"v":14541290,"d":"14,541,290"},0,{"v":15827925,"d":"15,827,925"},0,0,0,{"v":22251420,"d":"22,251,420"},0,0,0,{"v":7787210,"d":"7,787,210"},0,0,0,0,0,{"v":40794100,"d":"40,794,100"},{"v":4833892,"d":"4,833,892"},0,{"v":41973975,"d":"41,973,975"},{"v":9700030,"d":"9,700,030"},{"v":15274950,"d":"15,274,950"},0,0,0,0,0,{"v":20424201,"d":"20,424,201"},{"v":9002360,"d":"9,002,360"},{"v":13383500,"d":"13,383,500"},{"v":15147785,"d":"15,147,785"},0,0,0,0,0,0,{"v":32719000,"d":"32,719,000"},0,0,0,{"v":9183278,"d":"9,183,278"},0,0,{"v":7613760,"d":"7,613,760"},0,0,{"v":30718220,"d":"30,718,220"},{"v":25126330,"d":"25,126,330"},0,0,0,{"v":22593790,"d":"22,593,790"},0,{"v":15107273,"d":"15,107,273"},0,0,{"v":37582006,"d":"37,582,006"},0,{"v":8970975,"d":"8,970,975"},0,{"v":33309512,"d":"33,309,512"},{"v":55153804,"d":"55,153,804"},{"v":16850205,"d":"16,850,205"},{"v":22593790,"d":"22,593,790"},{"v":28207135,"d":"28,207,135"}]
[{"$nulls":3},{"v":4362400,"d":"4,362,400"},0,{"v":12660489,"d":"12,660,489"},0,0,0,0,0,0,0,{"v":35946960,"d":"35,946,960"},0,0,0,0,0,0,{"v":11450400,"d":"11,450,400"},0,0,{"v":8326980,"d":"8,326,980"},{"v":12178650,"d":"12,178,650"},0,0,0,0,0,{"v":22741234,"d":"22,741,234"},{"v":14687458,"d":"14,687,458"},{"v":13676834,"d":"13,676,834"},{"v":25231983,"d":"25,231,983"},0,0,0,0,0,0,0,0,0,0,0,0,0,{"v":31299855,"d":"31,299,855"},0,0,{"v":13557000,"d":"13,557,000"},{"v":9002360,"d":"9,002,360"},0,0,0,0,0,{"v":11338827,"d":"11,338,827"},0,0,0,0,{"v":23361609,"d":"23,361,609"},0,{"v":16062941,"d":"16,062,941"},{"v":23986774,"d":"23,986,774"},{"v":15093197,"d":"15,093,197"},0,0]
[{"$nulls":3},0,0,0,0,0,0,0,0,0,0,0,0,0,0,0,0,0,{"v":7958391,"d":"7,958,391"},0,0,0,{"v":5234788,"d":"5,234,788"},0,0,0,0,0,{"v":12129695,"d":"12,129,695"},{"v":7913312,"d":"7,913,312"},{"v":9530542,"d":"9,530,542"},{"v":20653773,"d":"20,653,773"},0,0,0,0,0,0,0,0,0,0,0,0,0,{"v":17400465,"d":"17,400,465"},0,0,{"v":26568811,"d":"26,568,811"},{"v":16011050,"d":"16,011,050"},0,0,0,{"v":21168053,"d":"21,168,053"},0,{"v":12032209,"d":"12,032,209"},0,0,0,0,{"v":28256950,"d":"28,256,950"},0,0,{"v":23700748,"d":"23,700,748"},{"v":11181032,"d":"11,181,032"},{"v":21168053,"d":"21,168,053"},0]
[{"$nulls":3},0,0,0,0,0,0,0,0,0,0,0,0,0,0,0,0,0,0,0,0,0,{"v":4662010,"d":"4,662,010"},0,0,0,0,0,{"v":12825660,"d":"12,825,660"},{"v":4194760,"d":"4,194,760"},{"v":12192181,"d":"12,192,181"},0,0,0,0,0,0,0,0,0,0,0,0,0,0,0,0,0,{"v":18219870,"d":"18,219,870"},{"v":26792100,"d":"26,792,100"},0,0,0,{"v":32406960,"d":"32,406,960"},0,{"v":31040633,"d":"31,040,633"},0,0,0,0,0,0,0,0,{"v":31794073,"d":"31,794,073"},{"v":32406960,"d":"32,406,960"},0]
[{"$nulls":3},0,0,0,0,0,0,0,0,0,0,0,0,0,0,0,0,0,0,0,0,0,{"v":13727085,"d":"13,727,085"},0,0,0,0,0,{"v":7078080,"d":"7,078,080"},{"v":22546626,"d":"22,546,626"},0,0,0,0,0,0,0,0,0,0,0,0,0,0,0,0,0,0,0,{"v":18746240,"d":"18,746,240"},0,0,0,0,0,{"v":9746220,"d":"9,746,220"},0,0,0,0,0,0,0,0,{"v":3691407,"d":"3,691,407"},0,0]
[{"$nulls":3},0,0,0,0,0,0,0,0,0,0,0,0,0,0,0,0,0,0,0,0,0,{"v":14042649,"d":"14,042,649"},0,0,0,0,0,{"v":11516473,"d":"11,516,473"},0,0,0,0,0,0,0,0,0,0,0,0,0,0,0,0,0,0,0,0,0,0,0,0,0,0,{"v":7406763,"d":"7,406,763"},0,0,0,0,0,0,0,0,{"v":18187498,"d":"18,187,498"},0,0]
[{"$nulls":3},0,0,0,0,0,0,0,0,0,0,0,0,0,0,0,0,0,0,0,0,0,{"v":9589039,"d":"9,589,039"},0,0,0,0,0,0,0,0,0,0,0,0,0,0,0,0,0,0,0,0,0,0,0,0,0,0,0,0,0,0,0,0,{"v":19856038,"d":"19,856,038"},0,0,0,0,0,0,0,0,0,0,0]
[null,"סה\"כ",null,{"v":237634130,"d":"237,634,130"},0,{"v":57447414,"d":"57,447,414"},0,{"v":252317657,"d":"252,317,657"},0,{"v":51982340,"d":"51,982,340"},0,{"v":125528543,"d":"125,528,543"},0,{"v":870403473,"d":"870,403,473"},0,{"v":271266054,"d":"271,266,054"},0,{"v":124034660,"d":"124,034,660"},0,{"v":86781484,"d":"86,781,484"},{"v":97680453,"d":"97,680,453"},{"v":203194000,"d":"203,194,000"},{"v":402696053,"d":"402,696,053"},{"v":155144303,"d":"155,144,303"},{"v":102229121,"d":"102,229,121"},{"v":86446162,"d":"86,446,162"},{"v":48674103,"d":"48,674,103"},{"v":55668593,"d":"55,668,593"},{"v":56934606,"d":"56,934,606"},{"v":91267220,"d":"91,267,220"},{"v":141665946,"d":"141,665,946"},{"v":105358997,"d":"105,358,997"},{"v":109411517,"d":"109,411,517"},{"v":103126618,"d":"103,126,618"},{"v":62995159,"d":"62,995,159"},{"v":118453750,"d":"118,453,750"},{"v":58395175,"d":"58,395,175"},{"v":138286745,"d":"138,286,745"},{"v":57505046,"d":"57,505,046"},{"v":548984062,"d":"548,984,062"},{"v":80688950,"d":"80,688,950"},{"v":42809967,"d":"42,809,967"},{"v":54566236,"d":"54,566,236"},{"v":139366431,"d":"139,366,431"},{"v":83977748,"d":"83,977,748"},{"v":42255516,"d":"42,255,516"},{"v":37261690,"d":"37,261,690"},{"v":70431830,"d":"70,431,830"},{"v":617374040,"d":"617,374,040"},{"v":617374040,"d":"617,374,040"},{"v":114408061,"d":"114,408,061"},{"v":117749464,"d":"117,749,464"},{"v":166390871,"d":"166,390,871"},{"v":45911475,"d":"45,911,475"},{"v":79039867,"d":"79,039,867"},{"v":110301089,"d":"110,301,089"},{"v":34310088,"d":"34,310,088"},{"v":159885598,"d":"159,885,598"},{"v":51241795,"d":"51,241,795"},{"v":80377680,"d":"80,377,680"},{"v":156401134,"d":"156,401,134"},{"v":70780955,"d":"70,780,955"},{"v":60589534,"d":"60,589,534"},{"v":32786850,"d":"32,786,850"},{"v":93956629,"d":"93,956,629"},{"v":139429376,"d":"139,429,376"},{"v":137434213,"d":"137,434,213"},{"v":110301089,"d":"110,301,089"},{"v":145765944,"d":"145,765,944"},{"v":8368915.6,"d":"8,368,916"}]
[]
[null,"ערך כינון ביוב מופחת",null,{"v":64226209,"d":"64,226,209"},0,{"v":15231000,"d":"15,231,000"},0,{"v":134563843,"d":"134,563,843"},0,{"v":14501367,"d":"14,501,367"},0,{"v":83146260,"d":"83,146,260"},0,{"v":414049605,"d":"414,049,605"},0,{"v":147487683,"d":"147,487,683"},0,{"v":47257507,"d":"47,257,507"},0,{"v":17454553,"d":"17,454,553"},{"v":25942187,"d":"25,942,187"},{"v":82342000,"d":"82,342,000"},{"v":146123249,"d":"146,123,249"},{"v":36469910,"d":"36,469,910"},{"v":10492252,"d":"10,492,252"},{"v":6102764,"d":"6,102,764"},{"v":31166227,"d":"31,166,227"},{"v":27211389,"d":"27,211,389"},{"v":22027467,"d":"22,027,467"},{"v":36293538,"d":"36,293,538"},{"v":50657492,"d":"50,657,492"},{"v":35333415,"d":"35,333,415"},{"v":27914917,"d":"27,914,917"},{"v":24707150,"d":"24,707,150"},{"v":18204860,"d":"18,204,860"},{"v":42980559,"d":"42,980,559"},{"v":28159125,"d":"28,159,125"},{"v":55224295,"d":"55,224,295"},{"v":23392981,"d":"23,392,981"},{"v":147519829,"d":"147,519,829"},{"v":12943739,"d":"12,943,739"},{"v":17120713,"d":"17,120,713"},{"v":42084208,"d":"42,084,208"},{"v":62407263,"d":"62,407,263"},{"v":37136537,"d":"37,136,537"},{"v":9001581,"d":"9,001,581"},{"v":7505799,"d":"7,505,799"},{"v":6950758,"d":"6,950,758"},{"v":175531370,"d":"175,531,370"},{"v":175531370,"d":"175,531,370"},{"v":16220117,"d":"16,220,117"},{"v":19386198,"d":"19,386,198"},{"v":7135457,"d":"7,135,457"},{"v":2328894,"d":"2,328,894"},{"v":21448785,"d":"21,448,785"},{"v":23116036,"d":"23,116,036"},{"v":9811474,"d":"9,811,474"},{"v":31311779,"d":"31,311,779"},{"v":27289264,"d":"27,289,264"},{"v":38501901,"d":"38,501,901"},{"v":63513775,"d":"63,513,775"},{"v":32214217,"d":"32,214,217"},0,{"v":7134115,"d":"7,134,115"},{"v":17862008,"d":"17,862,008"},{"v":8982050,"d":"8,982,050"},{"v":36433949,"d":"36,433,949"},{"v":23116036,"d":"23,116,036"},{"v":48181685,"d":"48,181,685"},{"v":0.001187107084698046,"d":"0.001"}]
[{"$nulls":3},{"v":12786007,"d":"12,786,007"},0,{"v":8149842,"d":"8,149,842"},0,0,0,{"v":14276882,"d":"14,276,882"},0,0,0,{"v":6256714,"d":"6,256,714"},0,0,0,0,0,{"v":13435219,"d":"13,435,219"},{"v":2801687,"d":"2,801,687"},0,{"v":24517307,"d":"24,517,307"},{"v":1801370,"d":"1,801,370"},{"v":5643500,"d":"5,643,500"},0,0,0,0,0,{"v":15134780,"d":"15,134,780"},{"v":7493900,"d":"7,493,900"},{"v":9255633,"d":"9,255,633"},{"v":10442362,"d":"10,442,362"},0,0,0,0,0,0,{"v":21770000,"d":"21,770,000"},0,0,0,{"v":5181576,"d":"5,181,576"},0,0,{"v":4801218,"d":"4,801,218"},0,0,{"v":19712031,"d":"19,712,031"},{"v":20044823,"d":"20,044,823"},0,0,0,{"v":17463048,"d":"17,463,048"},0,{"v":10186085,"d":"10,186,085"},0,0,{"v":17398688,"d":"17,398,688"},0,{"v":6551468,"d":"6,551,468"},0,{"v":18888873,"d":"18,888,873"},{"v":13193245,"d":"13,193,245"},{"v":11499080,"d":"11,499,080"},{"v":17463048,"d":"17,463,048"},{"v":8735303,"d":"8,735,303"}]
[{"$nulls":3},{"v":2203039,"d":"2,203,039"},0,{"v":8012441,"d":"8,012,441"},0,0,0,0,0,0,0,{"v":11909442,"d":"11,909,442"},0,0,0,0,0,0,{"v":6841071,"d":"6,841,071"},0,0,{"v":4450672,"d":"4,450,672"},{"v":10279228,"d":"10,279,228"},0,0,0,0,0,{"v":15263077,"d":"15,263,077"},{"v":11513869,"d":"11,513,869"},{"v":8377250,"d":"8,377,250"},{"v":17993458,"d":"17,993,458"},0,0,0,0,0,0,0,0,0,0,0,0,0,{"v":19984954,"d":"19,984,954"},0,0,{"v":10280000,"d":"10,280,000"},{"v":7493900,"d":"7,493,900"},0,0,0,0,0,{"v":9350463,"d":"9,350,463"},0,0,0,0,{"v":18422144,"d":"18,422,144"},0,{"v":10240178,"d":"10,240,178"},{"v":11585912,"d":"11,585,912"},{"v":10950306,"d":"10,950,306"},0,0]
[{"$nulls":3},0,0,0,0,0,0,0,0,0,0,0,0,0,0,0,0,0,{"v":4842797,"d":"4,842,797"},0,0,0,{"v":2440776,"d":"2,440,776"},0,0,0,0,0,{"v":7601723,"d":"7,601,723"},{"v":7368301,"d":"7,368,301"},{"v":7356367,"d":"7,356,367"},{"v":15140079,"d":"15,140,079"},0,0,0,0,0,0,0,0,0,0,0,0,0,{"v":4968565,"d":"4,968,565"},0,0,{"v":18898209,"d":"18,898,209"},{"v":14280221,"d":"14,280,221"},0,0,0,{"v":16072671,"d":"16,072,671"},0,{"v":10320106,"d":"10,320,106"},0,0,0,0,{"v":17340252,"d":"17,340,252"},0,0,{"v":7724272,"d":"7,724,272"},{"v":7173559,"d":"7,173,559"},{"v":16072671,"d":"16,072,671"},0]
[{"$nulls":3},0,0,0,0,0,0,0,0,0,0,0,0,0,0,0,0,0,0,0,0,0,{"v":3381232,"d":"3,381,232"},0,0,0,0,0,{"v":5921207,"d":"5,921,207"},{"v":4046775,"d":"4,046,775"},{"v":8428517,"d":"8,428,517"},0,0,0,0,0,0,0,0,0,0,0,0,0,0,0,0,0,{"v":11244442,"d":"11,244,442"},{"v":19240644,"d":"19,240,644"},0,0,0,{"v":24656681,"d":"24,656,681"},0,{"v":26818282,"d":"26,818,282"},0,0,0,0,0,0,0,0,{"v":23750544,"d":"23,750,544"},{"v":24656681,"d":"24,656,681"},0]
[{"$nulls":3},0,0,0,0,0,0,0,0,0,0,0,0,0,0,0,0,0,0,0,0,0,{"v":10690905,"d":"10,690,905"},0,0,0,0,0,{"v":5454625,"d":"5,454,625"},{"v":18773828,"d":"18,773,828"},0,0,0,0,0,0,0,0,0,0,0,0,0,0,0,0,0,0,0,{"v":14556657,"d":"14,556,657"},0,0,0,0,0,{"v":8914534,"d":"8,914,534"},0,0,0,0,0,0,0,0,{"v":2873579,"d":"2,873,579"},0,0]
[{"$nulls":3},0,0,0,0,0,0,0,0,0,0,0,0,0,0,0,0,0,0,0,0,0,{"v":8742223,"d":"8,742,223"},0,0,0,0,0,{"v":8169959,"d":"8,169,959"},0,0,0,0,0,0,0,0,0,0,0,0,0,0,0,0,0,0,0,0,0,0,0,0,0,0,{"v":6809931,"d":"6,809,931"},0,0,0,0,0,0,0,0,{"v":11956466,"d":"11,956,466"},0,0]
[{"$nulls":3},0,0,0,0,0,0,0,0,0,0,0,0,0,0,0,0,0,0,0,0,0,{"v":6196140,"d":"6,196,140"},0,0,0,0,0,0,0,0,0,0,0,0,0,0,0,0,0,0,0,0,0,0,0,0,0,0,0,0,0,0,0,0,{"v":15254004,"d":"15,254,004"},0,0,0,0,0,0,0,0,0,0,0]
[null,"סה\"כ",null,{"v":79215255,"d":"79,215,255"},0,{"v":31393283,"d":"31,393,283"},0,{"v":134563843,"d":"134,563,843"},0,{"v":28778249,"d":"28,778,249"},0,{"v":83146260,"d":"83,146,260"},0,{"v":432215761,"d":"432,215,761"},0,{"v":147487683,"d":"147,487,683"},0,{"v":47257507,"d":"47,257,507"},0,{"v":30889772,"d":"30,889,772"},{"v":40427742,"d":"40,427,742"},{"v":82342000,"d":"82,342,000"},{"v":170640556,"d":"170,640,556"},{"v":42721952,"d":"42,721,952"},{"v":57866256,"d":"57,866,256"},{"v":6102764,"d":"6,102,764"},{"v":31166227,"d":"31,166,227"},{"v":27211389,"d":"27,211,389"},{"v":22027467,"d":"22,027,467"},{"v":36293538,"d":"36,293,538"},{"v":108202863,"d":"108,202,863"},{"v":84530088,"d":"84,530,088"},{"v":61332684,"d":"61,332,684"},{"v":68283049,"d":"68,283,049"},{"v":18204860,"d":"18,204,860"},{"v":42980559,"d":"42,980,559"},{"v":28159125,"d":"28,159,125"},{"v":55224295,"d":"55,224,295"},{"v":23392981,"d":"23,392,981"},{"v":147519829,"d":"147,519,829"},{"v":34713739,"d":"34,713,739"},{"v":17120713,"d":"17,120,713"},{"v":42084208,"d":"42,084,208"},{"v":62407263,"d":"62,407,263"},{"v":42318113,"d":"42,318,113"},{"v":9001581,"d":"9,001,581"},{"v":7505799,"d":"7,505,799"},{"v":36705495,"d":"36,705,495"},{"v":175531370,"d":"175,531,370"},{"v":175531370,"d":"175,531,370"},{"v":76354799,"d":"76,354,799"},{"v":95002443,"d":"95,002,443"},{"v":7135457,"d":"7,135,457"},{"v":2328894,"d":"2,328,894"},{"v":21448785,"d":"21,448,785"},{"v":81308436,"d":"81,308,436"},{"v":9811474,"d":"9,811,474"},{"v":118965184,"d":"118,965,184"},{"v":27289264,"d":"27,289,264"},{"v":38501901,"d":"38,501,901"},{"v":80912463,"d":"80,912,463"},{"v":32214217,"d":"32,214,217"},{"v":42313864,"d":"42,313,864"},{"v":7134115,"d":"7,134,115"},{"v":46991059,"d":"46,991,059"},{"v":41485479,"d":"41,485,479"},{"v":104637483,"d":"104,637,483"},{"v":81308436,"d":"81,308,436"},{"v":56916988,"d":"56,916,988"}]
[]
[null,"זכויות מים",null,{"v":23206646,"d":"23,206,646"},0,{"v":6237000,"d":"6,237,000"},0,{"v":16885000,"d":"16,885,000"},0,0,0,{"v":15517846,"d":"15,517,846"},0,{"v":179680738,"d":"179,680,738"},0,{"v":24083142,"d":"24,083,142"},0,{"v":17756685,"d":"17,756,685"},0,{"v":15077655,"d":"15,077,655"},0,{"v":49855000,"d":"49,855,000"},{"v":35386964,"d":"35,386,964"},{"v":52390850,"d":"52,390,850"},{"v":5208014,"d":"5,208,014"},{"v":14179218,"d":"14,179,218"},0,{"v":11086181,"d":"11,086,181"},{"v":12954300,"d":"12,954,300"},{"v":5569509,"d":"5,569,509"},{"v":633880,"d":"633,880"},{"v":1626941,"d":"1,626,941"},{"v":7972237,"d":"7,972,237"},{"v":5969444,"d":"5,969,444"},{"v":8509688,"d":"8,509,688"},0,{"v":12980660,"d":"12,980,660"},{"v":7224950,"d":"7,224,950"},{"v":19136000,"d":"19,136,000"},{"v":74480000,"d":"74,480,000"},{"v":8788767,"d":"8,788,767"},{"v":16834659,"d":"16,834,659"},{"v":4058776,"d":"4,058,776"},{"v":6898507,"d":"6,898,507"},{"v":3789810,"d":"3,789,810"},{"v":6256662,"d":"6,256,662"},{"v":7288568,"d":"7,288,568"},{"v":1266000,"d":"1,266,000"},{"v":132397000,"d":"132,397,000"},{"v":132397000,"d":"132,397,000"},{"v":3684665,"d":"3,684,665"},{"v":1517969,"d":"1,517,969"},{"v":16492635,"d":"16,492,635"},{"v":9000000,"d":"9,000,000"},0,{"v":1484926,"d":"1,484,926"},{"v":240000,"d":"240,000"},{"v":3870555,"d":"3,870,555"},{"v":8248265,"d":"8,248,265"},0,{"v":29000712,"d":"29,000,712"},{"v":13124655,"d":"13,124,655"},0,{"v":7233380,"d":"7,233,380"},0,{"v":11751292,"d":"11,751,292"},{"v":1541675,"d":"1,541,675"},{"v":1484926,"d":"1,484,926"},0]
[{"$nulls":3},{"v":2925829,"d":"2,925,829"},0,{"v":965423,"d":"965,423"},0,0,0,0,0,0,0,{"v":314745,"d":"314,745"},0,0,0,0,0,{"v":7784166,"d":"7,784,166"},{"v":305049,"d":"305,049"},0,{"v":7311973,"d":"7,311,973"},{"v":2603125,"d":"2,603,125"},{"v":3341670,"d":"3,341,670"},0,0,0,0,0,{"v":1002663,"d":"1,002,663"},0,{"v":564776,"d":"564,776"},{"v":2024230,"d":"2,024,230"},0,0,0,0,0,0,0,0,0,0,0,0,0,{"v":818607,"d":"818,607"},0,0,{"v":515180,"d":"515,180"},{"v":1877792,"d":"1,877,792"},0,0,0,{"v":378068,"d":"378,068"},0,{"v":430780,"d":"430,780"},0,0,{"v":7752872,"d":"7,752,872"},0,0,0,{"v":3558846,"d":"3,558,846"},{"v":8839932,"d":"8,839,932"},{"v":1810993,"d":"1,810,993"},{"v":378068,"d":"378,068"},{"v":2472000,"d":"2,472,000"}]
[{"$nulls":3},0,0,{"v":2064988,"d":"2,064,988"},0,0,0,0,0,0,0,{"v":3336320,"d":"3,336,320"},0,0,0,0,0,0,0,0,0,{"v":1632000,"d":"1,632,000"},{"v":491107,"d":"491,107"},0,0,0,0,0,0,{"v":2087731,"d":"2,087,731"},{"v":1345500,"d":"1,345,500"},{"v":753480,"d":"753,480"},0,0,0,0,0,0,0,0,0,0,0,0,0,{"v":868450,"d":"868,450"},0,0,{"v":514000,"d":"514,000"},0,0,0,0,0,0,{"v":36840,"d":"36,840"},0,0,0,0,{"v":35124,"d":"35,124"},0,{"v":1090770,"d":"1,090,770"},{"v":3100173,"d":"3,100,173"},{"v":180555,"d":"180,555"},0,0]
[{"$nulls":3},0,0,0,0,0,0,0,0,0,0,0,0,0,0,0,0,0,{"v":365598,"d":"365,598"},0,0,0,{"v":325582,"d":"325,582"},0,0,0,0,0,{"v":293000,"d":"293,000"},0,{"v":203320,"d":"203,320"},{"v":374049,"d":"374,049"},0,0,0,0,0,0,0,0,0,0,0,0,0,{"v":4199100,"d":"4,199,100"},0,0,{"v":1751164,"d":"1,751,164"},{"v":1578990,"d":"1,578,990"},0,0,0,{"v":1166694,"d":"1,166,694"},0,{"v":86266,"d":"86,266"},0,0,0,0,0,0,0,{"v":1847390,"d":"1,847,390"},{"v":405190,"d":"405,190"},{"v":1166694,"d":"1,166,694"},0]
[{"$nulls":3},0,0,0,0,0,0,0,0,0,0,0,0,0,0,0,0,0,0,0,0,0,{"v":196700,"d":"196,700"},0,0,0,0,0,{"v":275190,"d":"275,190"},0,0,0,0,0,0,0,0,0,0,0,0,0,0,0,0,0,0,0,{"v":982720,"d":"982,720"},{"v":1472088,"d":"1,472,088"},0,0,0,{"v":943238,"d":"943,238"},0,{"v":1611386,"d":"1,611,386"},0,0,0,0,0,0,0,0,{"v":2763915,"d":"2,763,915"},{"v":943238,"d":"943,238"},0]
[{"$nulls":3},0,0,0,0,0,0,0,0,0,0,0,0,0,0,0,0,0,0,0,0,0,{"v":417430,"d":"417,430"},0,0,0,0,0,{"v":263650,"d":"263,650"},{"v":1876803,"d":"1,876,803"},0,0,0,0,0,0,0,0,0,0,0,0,0,0,0,0,0,0,0,{"v":1074809,"d":"1,074,809"},0,0,0,0,0,{"v":489500,"d":"489,500"},0,0,0,0,0,0,0,0,{"v":248321,"d":"248,321"},0,0]
[{"$nulls":3},0,0,0,0,0,0,0,0,0,0,0,0,0,0,0,0,0,0,0,0,0,{"v":173400,"d":"173,400"},0,0,0,0,0,{"v":221426,"d":"221,426"},0,0,0,0,0,0,0,0,0,0,0,0,0,0,0,0,0,0,0,0,0,0,0,0,0,0,{"v":102829,"d":"102,829"},0,0,0,0,0,0,0,0,{"v":427323,"d":"427,323"},0,0]
[{"$nulls":3},0,0,0,0,0,0,0,0,0,0,0,0,0,0,0,0,0,0,0,0,0,0,0,0,0,0,0,0,0,0,0,0,0,0,0,0,0,0,0,0,0,0,0,0,0,0,0,0,0,0,0,0,0,0,{"v":1201888,"d":"1,201,888"},0,0,0,0,0,0,0,0,0,0,0]
[null,"סה\"כ",null,{"v":26132475,"d":"26,132,475"},0,{"v":9267411,"d":"9,267,411"},0,{"v":16885000,"d":"16,885,000"},0,0,0,{"v":15517846,"d":"15,517,846"},0,{"v":183331803,"d":"183,331,803"},0,{"v":24083142,"d":"24,083,142"},0,{"v":17756685,"d":"17,756,685"},0,{"v":22861821,"d":"22,861,821"},{"v":670647,"d":"670,647"},{"v":49855000,"d":"49,855,000"},{"v":42698937,"d":"42,698,937"},{"v":56625975,"d":"56,625,975"},{"v":10153903,"d":"10,153,903"},{"v":14179218,"d":"14,179,218"},0,{"v":11086181,"d":"11,086,181"},{"v":12954300,"d":"12,954,300"},{"v":5569509,"d":"5,569,509"},{"v":2689809,"d":"2,689,809"},{"v":5591475,"d":"5,591,475"},{"v":10085833,"d":"10,085,833"},{"v":9121203,"d":"9,121,203"},{"v":8509688,"d":"8,509,688"},0,{"v":12980660,"d":"12,980,660"},{"v":7224950,"d":"7,224,950"},{"v":19136000,"d":"19,136,000"},{"v":74480000,"d":"74,480,000"},{"v":8788767,"d":"8,788,767"},{"v":16834659,"d":"16,834,659"},{"v":4058776,"d":"4,058,776"},{"v":6898507,"d":"6,898,507"},{"v":3789810,"d":"3,789,810"},{"v":6256662,"d":"6,256,662"},{"v":7288568,"d":"7,288,568"},{"v":7152157,"d":"7,152,157"},{"v":132397000,"d":"132,397,000"},{"v":132397000,"d":"132,397,000"},{"v":7447729,"d":"7,447,729"},{"v":7521648,"d":"7,521,648"},{"v":16492635,"d":"16,492,635"},{"v":9000000,"d":"9,000,000"},0,{"v":3972926,"d":"3,972,926"},{"v":240000,"d":"240,000"},{"v":7830044,"d":"7,830,044"},{"v":8248265,"d":"8,248,265"},0,{"v":36753584,"d":"36,753,584"},{"v":13124655,"d":"13,124,655"},{"v":35124,"d":"35,124"},{"v":7233380,"d":"7,233,380"},{"v":4649616,"d":"4,649,616"},{"v":25538787,"d":"25,538,787"},{"v":7377972,"d":"7,377,972"},{"v":3972926,"d":"3,972,926"},{"v":2472000,"d":"2,472,000"}]
[]
[null,"כמות מים נכנסת (רכישה+הפקה)",null,{"v":17168.895,"d":"17,168.90"},0,{"v":2527.406,"d":"2,527.41"},0,{"v":17287.786,"d":"17,287.79"},0,{"v":1498.93,"d":"1,498.93"},0,{"v":6494.792,"d":"6,494.79"},0,{"v":60271.079,"d":"60,271.08"},0,{"v":21954.236,"d":"21,954.24"},0,{"v":12960.301000000001,"d":"12,960.30"},0,{"v":4460.73,"d":"4,460.73"},{"v":5692.085,"d":"5,692.09"},{"v":19945.884,"d":"19,945.88"},{"v":21411.146999999997,"d":"21,411.15"},{"v":16645.979,"d":"16,645.98"},{"v":3488.815,"d":"3,488.82"},{"v":10846.606,"d":"10,846.61"},{"v":3681.272,"d":"3,681.27"},{"v":6521.302,"d":"6,521.30"},{"v":5515.013,"d":"5,515.01"},{"v":8579.054,"d":"8,579.05"},{"v":1676.102,"d":"1,676.10"},{"v":3459.31,"d":"3,459.31"},{"v":6422.129,"d":"6,422.13"},{"v":1944.204,"d":"1,944.20"},{"v":4285.79,"d":"4,285.79"},{"v":7886.4490000000005,"d":"7,886.45"},{"v":7642.13,"d":"7,642.13"},{"v":11905.545999999998,"d":"11,905.55"},{"v":5642.903,"d":"5,642.90"},{"v":27789.128,"d":"27,789.13"},{"v":4415.641,"d":"4,415.64"},{"v":4798.727,"d":"4,798.73"},{"v":3220.689,"d":"3,220.69"},{"v":10032.969000000001,"d":"10,032.97"},{"v":3888.073,"d":"3,888.07"},{"v":3127.606,"d":"3,127.61"},{"v":3314.4030000000002,"d":"3,314.40"},{"v":927.317,"d":"927.32"},{"v":47907.46,"d":"47,907.46"},{"v":47907.46,"d":"47,907.46"},{"v":1851.3970000000002,"d":"1,851.40"},{"v":1082.745,"d":"1,082.75"},{"v":13163.936,"d":"13,163.94"},{"v":4256.889,"d":"4,256.89"},{"v":10443.365,"d":"10,443.37"},{"v":2455.95,"d":"2,455.95"},{"v":2923.913,"d":"2,923.91"},{"v":3165.556,"d":"3,165.56"},{"v":5820.035000000001,"d":"5,820.04"},{"v":4685.134,"d":"4,685.13"},{"v":11176.074,"d":"11,176.07"},{"v":4250.441,"d":"4,250.44"},0,{"v":3111.793,"d":"3,111.79"},{"v":1697.614,"d":"1,697.61"},{"v":3657.6690000000003,"d":"3,657.67"},{"v":827.461,"d":"827.46"},{"v":2455.95,"d":"2,455.95"},{"v":8299.979,"d":"8,299.98"}]
[{"$nulls":3},{"v":2229.333,"d":"2,229.33"},0,{"v":311.91400000000004,"d":"311.91"},0,0,0,{"v":623.127,"d":"623.13"},0,0,0,{"v":437.632,"d":"437.63"},0,0,0,0,0,{"v":3251.565,"d":"3,251.57"},{"v":396.867,"d":"396.87"},0,{"v":2618.97,"d":"2,618.97"},0,{"v":888.731,"d":"888.73"},0,0,0,0,0,{"v":1006.64,"d":"1,006.64"},{"v":1248.78,"d":"1,248.78"},{"v":1328.008,"d":"1,328.01"},{"v":1106.647,"d":"1,106.65"},0,0,0,0,0,0,{"v":1720.316,"d":"1,720.32"},0,0,0,594.07,0,0,463.66,0,0,{"v":1861.546,"d":"1,861.55"},{"v":714.672,"d":"714.67"},0,0,0,606.35,0,{"v":1192.44,"d":"1,192.44"},0,0,{"v":2423.72,"d":"2,423.72"},0,{"v":928.8389999999999,"d":"928.84"},0,{"v":1596.597,"d":"1,596.60"},{"v":3112.596,"d":"3,112.60"},{"v":1639.333,"d":"1,639.33"},606.35,{"v":1634.82,"d":"1,634.82"}]
[{"$nulls":3},249.91,0,{"v":864.159,"d":"864.16"},0,0,0,0,0,0,0,{"v":2151.28,"d":"2,151.28"},0,0,0,0,0,0,0,0,0,{"v":632.485,"d":"632.49"},{"v":751.987,"d":"751.99"},0,0,0,0,0,411.23,{"v":1302.1290000000001,"d":"1,302.13"},{"v":1101.05,"d":"1,101.05"},686.75,0,0,0,0,0,0,0,0,0,0,0,0,0,{"v":1854.662,"d":"1,854.66"},0,0,{"v":591.5279999999999,"d":"591.53"},{"v":1248.78,"d":"1,248.78"},0,0,0,{"v":669.6959999999999,"d":"669.70"},0,{"v":413.22200000000004,"d":"413.22"},0,0,0,0,{"v":1727.53,"d":"1,727.53"},0,713.66,{"v":1232.17,"d":"1,232.17"},622.33,{"v":669.6959999999999,"d":"669.70"},0]
[{"$nulls":3},0,0,0,0,0,0,0,0,0,0,0,0,0,0,0,0,0,{"v":257.23499999999996,"d":"257.24"},0,0,0,{"v":221.758,"d":"221.76"},0,0,0,0,0,{"v":735.621,"d":"735.62"},0,426.98,{"v":381.787,"d":"381.79"},0,0,0,0,0,0,0,0,0,0,0,0,0,{"v":1912.58,"d":"1,912.58"},0,0,{"v":1339.163,"d":"1,339.16"},{"v":1129.18,"d":"1,129.18"},0,0,0,{"v":1867.47,"d":"1,867.47"},0,{"v":672.808,"d":"672.81"},0,0,0,0,{"v":1704.076,"d":"1,704.08"},0,0,{"v":607.6,"d":"607.60"},{"v":808.373,"d":"808.37"},{"v":1867.47,"d":"1,867.47"},0]
[{"$nulls":3},0,0,0,0,0,0,0,0,0,0,0,0,0,0,0,0,0,0,0,0,0,{"v":173.129,"d":"173.13"},0,0,0,0,0,757.58,0,{"v":1077.611,"d":"1,077.61"},0,0,0,0,0,0,0,0,0,0,0,0,0,0,0,0,0,{"v":1141.141,"d":"1,141.14"},830.83,0,0,0,{"v":2114.02,"d":"2,114.02"},0,{"v":2195.496,"d":"2,195.50"},0,0,0,0,0,0,0,0,{"v":1810.64,"d":"1,810.64"},{"v":2114.02,"d":"2,114.02"},0]
[{"$nulls":3},0,0,0,0,0,0,0,0,0,0,0,0,0,0,0,0,0,0,0,0,0,{"v":456.097,"d":"456.10"},0,0,0,0,0,{"v":534.277,"d":"534.28"},{"v":2946.807,"d":"2,946.81"},0,0,0,0,0,0,0,0,0,0,0,0,0,0,0,0,0,0,0,{"v":618.306,"d":"618.31"},0,0,0,0,0,{"v":488.1,"d":"488.10"},0,0,0,0,0,0,0,0,{"v":245.44799999999998,"d":"245.45"},0,0]
[{"$nulls":3},0,0,0,0,0,0,0,0,0,0,0,0,0,0,0,0,0,0,0,0,0,456.24,0,0,0,0,0,397.35,0,0,0,0,0,0,0,0,0,0,0,0,0,0,0,0,0,0,0,0,0,0,0,0,0,0,{"v":441.752,"d":"441.75"},0,0,0,0,0,0,0,0,536.41,0,0]
[{"$nulls":3},0,0,0,0,0,0,0,0,0,0,0,0,0,0,0,0,0,0,0,0,0,{"v":243.224,"d":"243.22"},0,0,0,0,0,0,0,0,0,0,0,0,0,0,0,0,0,0,0,0,0,0,0,0,0,0,0,0,0,0,0,0,{"v":1208.293,"d":"1,208.29"},0,0,0,0,0,0,0,0,0,0,0]
[null,"סה\"כ מים",null,{"v":19648.138,"d":"19,648.14"},0,{"v":3703.4790000000003,"d":"3,703.48"},0,{"v":17287.786,"d":"17,287.79"},0,{"v":2122.057,"d":"2,122.06"},0,{"v":6494.792,"d":"6,494.79"},0,{"v":62859.990999999995,"d":"62,859.99"},0,{"v":21954.236,"d":"21,954.24"},0,{"v":12960.301000000001,"d":"12,960.30"},0,{"v":7712.295,"d":"7,712.30"},{"v":6346.187,"d":"6,346.19"},{"v":19945.884,"d":"19,945.88"},{"v":24030.117,"d":"24,030.12"},{"v":17278.464,"d":"17,278.46"},{"v":6679.981,"d":"6,679.98"},{"v":10846.606,"d":"10,846.61"},{"v":3681.272,"d":"3,681.27"},{"v":6521.302,"d":"6,521.30"},{"v":5515.013,"d":"5,515.01"},{"v":8579.054,"d":"8,579.05"},{"v":5518.800000000001,"d":"5,518.80"},{"v":8957.026,"d":"8,957.03"},{"v":10355.778,"d":"10,355.78"},{"v":4119.388,"d":"4,119.39"},{"v":4285.79,"d":"4,285.79"},{"v":7886.4490000000005,"d":"7,886.45"},{"v":7642.13,"d":"7,642.13"},{"v":11905.545999999998,"d":"11,905.55"},{"v":5642.903,"d":"5,642.90"},{"v":27789.128,"d":"27,789.13"},{"v":6135.956999999999,"d":"6,135.96"},{"v":4798.727,"d":"4,798.73"},{"v":3220.689,"d":"3,220.69"},{"v":10032.969000000001,"d":"10,032.97"},{"v":4482.143,"d":"4,482.14"},{"v":3127.606,"d":"3,127.61"},{"v":3314.4030000000002,"d":"3,314.40"},{"v":5158.219,"d":"5,158.22"},{"v":47907.46,"d":"47,907.46"},{"v":47907.46,"d":"47,907.46"},{"v":6784.775,"d":"6,784.78"},{"v":5624.513000000001,"d":"5,624.51"},{"v":13163.936,"d":"13,163.94"},{"v":4256.889,"d":"4,256.89"},{"v":10443.365,"d":"10,443.37"},{"v":7713.485999999999,"d":"7,713.49"},{"v":2923.913,"d":"2,923.91"},{"v":9777.667,"d":"9,777.67"},{"v":5820.035000000001,"d":"5,820.04"},{"v":4685.134,"d":"4,685.13"},{"v":13599.794,"d":"13,599.79"},{"v":4250.441,"d":"4,250.44"},{"v":4360.445,"d":"4,360.45"},{"v":3111.793,"d":"3,111.79"},{"v":4007.871,"d":"4,007.87"},{"v":8610.035,"d":"8,610.04"},{"v":6489.995,"d":"6,490.00"},{"v":7713.485999999999,"d":"7,713.49"},{"v":9934.798999999999,"d":"9,934.80"}]
[]
[null,"גינון ציבורי",null,{"v":714.711,"d":"715"},0,{"v":122.772,"d":"123"},0,{"v":1160.151,"d":"1,160"},0,{"v":139.432,"d":"139"},0,{"v":464.335,"d":"464"},0,{"v":1766.049,"d":"1,766"},0,{"v":1511.891,"d":"1,512"},0,{"v":1539.74,"d":"1,540"},0,{"v":192.768,"d":"193"},{"v":322.917,"d":"323"},{"v":1542.725,"d":"1,543"},{"v":1632.114,"d":"1,632"},{"v":1024.745,"d":"1,025"},{"v":120.924,"d":"121"},{"v":139.91,"d":"140"},{"v":310.369,"d":"310"},{"v":306.687,"d":"307"},{"v":231.139,"d":"231"},{"v":443.006,"d":"443"},{"v":38.7,"d":"39"},{"v":48.913,"d":"49"},{"v":67.649,"d":"68"},{"v":153.786,"d":"154"},{"v":467.369,"d":"467"},{"v":728.925,"d":"729"},{"v":250.067,"d":"250"},{"v":710.908,"d":"711"},{"v":740.642,"d":"741"},{"v":981.977,"d":"982"},{"v":361.422,"d":"361"},{"v":616.721,"d":"617"},{"v":49.857,"d":"50"},{"v":880.687,"d":"881"},{"v":474.236,"d":"474"},{"v":262.228,"d":"262"},{"v":347.495,"d":"347"},{"v":70.592,"d":"71"},{"v":3532.887,"d":"3,533"},{"v":3532.887,"d":"3,533"},{"v":162.918,"d":"163"},{"v":79.274,"d":"79"},{"v":815.805,"d":"816"},{"v":167.915,"d":"168"},{"v":929.668,"d":"930"},{"v":18.506,"d":"19"},{"v":166.518,"d":"167"},{"v":47.527,"d":"48"},{"v":432.735,"d":"433"},{"v":533.54,"d":"534"},{"v":620.66,"d":"621"},{"v":234.945,"d":"235"},0,{"v":737.4,"d":"737"},{"v":106.11,"d":"106"},{"v":457.48,"d":"457"},{"v":0.134,"d":"0"},{"v":18.506,"d":"19"},{"v":710.038,"d":"710"}]
[{"$nulls":3},{"v":246.093,"d":"246"},0,{"v":25.659,"d":"26"},0,0,0,{"v":56.767,"d":"57"},0,0,0,{"v":2.522,"d":"3"},0,0,0,0,0,{"v":176.822,"d":"177"},{"v":21.448,"d":"21"},0,{"v":266.676,"d":"267"},0,{"v":93.833,"d":"94"},0,0,0,0,0,{"v":0.485,"d":"0"},{"v":5.981,"d":"6"},{"v":3.796,"d":"4"},{"v":12.615,"d":"13"},0,0,0,0,0,0,{"v":141.565,"d":"142"},0,0,0,{"v":26.089,"d":"26"},0,0,{"v":19.261,"d":"19"},0,0,{"v":434.313,"d":"434"},{"v":65.454,"d":"65"},0,0,0,{"v":27.55,"d":"28"},0,{"v":13.409,"d":"13"},0,0,{"v":233.113,"d":"233"},0,{"v":50.654,"d":"51"},0,{"v":156.314,"d":"156"},{"v":267.977,"d":"268"},{"v":12.114,"d":"12"},{"v":27.55,"d":"28"},{"v":305.457,"d":"305"}]
[{"$nulls":3},{"v":8.439,"d":"8"},0,{"v":124.784,"d":"125"},0,0,0,0,0,0,0,{"v":39.082,"d":"39"},0,0,0,0,0,0,0,0,0,{"v":79.486,"d":"79"},{"v":11.422,"d":"11"},0,0,0,0,0,{"v":2.228,"d":"2"},{"v":8.879,"d":"9"},{"v":15.261,"d":"15"},{"v":50.949,"d":"51"},0,0,0,0,0,0,0,0,0,0,0,0,0,{"v":136.348,"d":"136"},0,0,{"v":55.32,"d":"55"},{"v":5.981,"d":"6"},0,0,0,{"v":0.537,"d":"1"},0,{"v":10.627,"d":"11"},0,0,0,0,{"v":119.8,"d":"120"},0,{"v":4.628,"d":"5"},{"v":164.579,"d":"165"},{"v":20.857,"d":"21"},{"v":0.537,"d":"1"},0]
[{"$nulls":3},0,0,0,0,0,0,0,0,0,0,0,0,0,0,0,0,0,{"v":0.583,"d":"1"},0,0,0,0,0,0,0,0,0,{"v":4.399,"d":"4"},0,0,{"v":2.548,"d":"3"},0,0,0,0,0,0,0,0,0,0,0,0,0,{"v":60.666,"d":"61"},0,0,{"v":133.899,"d":"134"},{"v":2.6,"d":"3"},0,0,0,0,0,{"v":10.15,"d":"10"},0,0,0,0,{"v":29.697,"d":"30"},0,0,{"v":176.86,"d":"177"},0,0,0]
[{"$nulls":3},0,0,0,0,0,0,0,0,0,0,0,0,0,0,0,0,0,0,0,0,0,{"v":1.813,"d":"2"},0,0,0,0,0,0,0,{"v":10.47,"d":"10"},0,0,0,0,0,0,0,0,0,0,0,0,0,0,0,0,0,{"v":120.562,"d":"121"},{"v":1.206,"d":"1"},0,0,0,{"v":73.96,"d":"74"},0,{"v":15.681,"d":"16"},0,0,0,0,0,0,0,0,{"v":10.785,"d":"11"},{"v":73.96,"d":"74"},0]
[{"$nulls":3},0,0,0,0,0,0,0,0,0,0,0,0,0,0,0,0,0,0,0,0,0,{"v":5.239,"d":"5"},0,0,0,0,0,0,{"v":4.656,"d":"5"},0,0,0,0,0,0,0,0,0,0,0,0,0,0,0,0,0,0,0,{"v":28.517,"d":"29"},0,0,0,0,0,{"v":2.888,"d":"3"},0,0,0,0,0,0,0,0,0,0,0]
[{"$nulls":3},0,0,0,0,0,0,0,0,0,0,0,0,0,0,0,0,0,0,0,0,0,{"v":6.653,"d":"7"},0,0,0,0,0,0,0,0,0,0,0,0,0,0,0,0,0,0,0,0,0,0,0,0,0,0,0,0,0,0,0,0,{"v":9.604,"d":"10"},0,0,0,0,0,0,0,0,0,0,0]
[{"$nulls":3},0,0,0,0,0,0,0,0,0,0,0,0,0,0,0,0,0,0,0,0,0,{"v":31.259,"d":"31"},0,0,0,0,0,0,0,0,0,0,0,0,0,0,0,0,0,0,0,0,0,0,0,0,0,0,0,0,0,0,0,0,{"v":3.654,"d":"4"},0,0,0,0,0,0,0,0,0,0,0]
[null,"סה\"כ",null,{"v":969.2429999999999,"d":"969"},0,{"v":273.21500000000003,"d":"273"},0,{"v":1160.151,"d":"1,160"},0,{"v":196.19899999999998,"d":"196"},0,{"v":464.335,"d":"464"},0,{"v":1807.653,"d":"1,808"},0,{"v":1511.891,"d":"1,512"},0,{"v":1539.74,"d":"1,540"},0,{"v":369.59000000000003,"d":"370"},{"v":344.948,"d":"345"},{"v":1542.725,"d":"1,543"},{"v":1898.79,"d":"1,899"},{"v":1104.231,"d":"1,104"},{"v":239.884,"d":"240"},{"v":139.91,"d":"140"},{"v":310.369,"d":"310"},{"v":306.687,"d":"307"},{"v":231.139,"d":"231"},{"v":443.006,"d":"443"},{"v":45.812000000000005,"d":"46"},{"v":68.429,"d":"68"},{"v":97.176,"d":"97"},{"v":219.89800000000002,"d":"220"},{"v":467.369,"d":"467"},{"v":728.925,"d":"729"},{"v":250.067,"d":"250"},{"v":710.908,"d":"711"},{"v":740.642,"d":"741"},{"v":981.977,"d":"982"},{"v":502.987,"d":"503"},{"v":616.721,"d":"617"},{"v":49.857,"d":"50"},{"v":880.687,"d":"881"},{"v":500.325,"d":"500"},{"v":262.228,"d":"262"},{"v":347.495,"d":"347"},{"v":286.867,"d":"287"},{"v":3532.887,"d":"3,533"},{"v":3532.887,"d":"3,533"},{"v":907.0120000000001,"d":"907"},{"v":183.03199999999998,"d":"183"},{"v":815.805,"d":"816"},{"v":167.915,"d":"168"},{"v":929.668,"d":"930"},{"v":120.553,"d":"121"},{"v":166.518,"d":"167"},{"v":109.88600000000001,"d":"110"},{"v":432.735,"d":"433"},{"v":533.54,"d":"534"},{"v":853.7729999999999,"d":"854"},{"v":234.945,"d":"235"},{"v":200.151,"d":"200"},{"v":737.4,"d":"737"},{"v":267.05199999999996,"d":"267"},{"v":1066.8960000000002,"d":"1,067"},{"v":43.89,"d":"44"},{"v":120.553,"d":"121"},{"v":1015.495,"d":"1,015"},{"v":38584.669,"d":"38,585"}]
{"$rows_empty":10}
[null,"אשכול חברתי",null,7,null,5,0,5,0,6,0,8,0,5,0,7,0,5,0,5,4,5,5,7,4,2,7,4,4,5,2,2,4,4,5,8,4,8,9,7,6,6,1,7,6,7,7,5,8,8,8,1,8,8,6,2,8,3,4,8,5,4,0,5,8,4,3,2,8]
[{"$nulls":3},2,null,8,0,0,0,5,0,0,0,3,0,0,null,0,null,4,5,0,4,7,4,0,0,0,0,0,3,3,3,5,0,0,0,0,0,0,6,0,0,0,8,0,0,5,0,0,6,1,0,0,0,2,0,2,0,0,3,0,3,0,6,5,2,2,8]
[{"$nulls":3},3,null,5,0,0,0,0,0,0,0,8,0,0,null,0,null,0,0,0,0,6,2,0,0,0,0,0,2,4,3,9,0,0,0,0,0,0,0,0,0,0,0,0,0,6,0,0,7,3,0,0,0,2,0,2,0,0,0,0,3,0,8,4,4,2,0]
[{"$nulls":3},0,null,0,0,0,0,0,0,0,0,0,0,0,null,0,null,0,5,0,0,0,5,0,0,0,0,0,4,2,2,3,0,0,0,0,0,0,0,0,0,0,0,0,0,4,0,0,7,1,0,0,0,2,0,2,0,0,0,0,4,0,0,4,4,2,0]
[{"$nulls":3},0,null,0,0,0,0,0,0,0,0,0,0,0,null,0,null,0,0,0,0,0,8,0,0,0,0,0,2,2,3,0,0,0,0,0,0,0,0,0,0,0,0,0,0,0,0,0,7,1,0,0,0,2,0,2,0,0,0,0,0,0,0,0,3,2,0]
[{"$nulls":3},0,null,0,0,0,0,0,0,0,0,0,0,0,null,0,null,0,0,0,0,0,0,0,0,0,0,0,2,3,0,0,0,0,0,0,0,0,0,0,0,0,0,0,0,0,0,0,0,0,0,0,0,0,0,2,0,0,0,0,0,0,0,0,3,0,0]
[{"$nulls":3},0,null,0,0,0,0,0,0,0,0,0,0,0,null,0,null,0,0,0,0,0,4,0,0,0,0,0,3,0,0,0,0,0,0,0,0,0,0,0,0,0,0,0,0,0,0,0,0,0,0,0,0,0,0,2,0,0,0,0,0,0,0,0,4,0,0]
[]
[null,"סה\"כ אשכול",null,7,null,5,null,5,null,6,null,8,null,5,null,7,null,5,null,5,4,5,5,7,4,2,7,4,4,5,2,2,4,4,5,8,4,8,9,7,6,6,1,7,6,7,7,5,8,8,8,1,8,8,6,2,8,3,4,8,5,4,0,5,8,4,3,2,8]
[{"$nulls":5},"חזק ",null,"חזק ",null,"חזק ",null,"חזק מאוד",null,"חזק ",null,"חזק מאוד",null,"חזק ",null,"חזק ","חלש","חזק ","חזק ","חזק מאוד","חלש","חלש","חזק מאוד","חלש","חלש","חזק ","חלש","חלש","חלש","חלש","חזק ","חזק מאוד","חלש","חזק מאוד","חזק מאוד","חזק מאוד","חזק ","חזק ","חלש","חזק מאוד","חזק ","חזק מאוד","חזק מאוד","חזק ","חזק מאוד","חזק מאוד","חזק מאוד","חלש","חזק מאוד","חזק מאוד","חזק ","חלש","חזק מאוד","חלש","חלש","חזק מאוד","חזק ","חלש","חלש","חזק ","חזק מאוד","חלש","חלש","חלש","חזק מאוד"]
[null,"סיווג אשכול חברתי",null,"בינוני",null,"חזק ",0,"חזק ",null,"חזק ",null,"חזק ",0,"חזק ",0,"חזק ",0,"חזק ",0,"בינוני","חלש","חזק ","בינוני","חזק ","חלש","חלש","חזק ","חלש","חלש","חזק ","חלש","חלש","חלש","חלש","חזק ","חזק ","חלש","חזק ","חזק ","חזק ","חזק ","חזק ","חלש","חזק ","חזק ","חזק ","חזק ","בינוני","חזק ","חזק ","חזק ","חלש","חזק ","חזק ","חזק ","חלש","חזק ","חלש","חלש","חזק ","בינוני","חלש","חלש","חזק ","חזק ","חלש","חלש","חלש","חזק "]
[{"$nulls":3},{"v":0.03747297254717008,"d":"3.747%"}]
[null,"הצמדה",null,{"v":-0.011167922442691935,"d":"-1.117%"},null,{"v":0.04834194845108741,"d":"4.834%"},null,{"v":-0.011167922442691935,"d":"-1.117%"},null,{"v":-0.0006341554543857209,"d":"-0.063%"},null,{"v":0.06969909214201375,"d":"6.970%"},null,{"v":0.04075367453692125,"d":"4.075%"},null,{"v":0.08610857965383745,"d":"8.611%"},null,{"v":0.06969909214201375,"d":"6.970%"},null,{"v":0.08610857965383745,"d":"8.611%"},{"v":-0.0006341554543857209,"d":"-0.063%"},{"v":-0.0006341554543857209,"d":"-0.063%"},{"v":-0.0006341554543857209,"d":"-0.063%"},{"v":-0.0006341554543857209,"d":"-0.063%"},{"v":-0.0006341554543857209,"d":"-0.063%"},{"v":-0.0006341554543857209,"d":"-0.063%"},{"v":-0.0006341554543857209,"d":"-0.063%"},{"v":-0.0006341554543857209,"d":"-0.063%"},{"v":-0.0006341554543857209,"d":"-0.063%"},{"v":-0.0006341554543857209,"d":"-0.063%"},{"v":-0.0006341554543857209,"d":"-0.063%"},{"v":-0.0006341554543857209,"d":"-0.063%"},{"v":-0.0006341554543857209,"d":"-0.063%"},{"v":-0.0006341554543857209,"d":"-0.063%"},{"v":-0.0006341554543857209,"d":"-0.063%"},{"v":-0.0006341554543857209,"d":"-0.063%"},{"v":-0.0006341554543857209,"d":"-0.063%"},{"v":-0.0006341554543857209,"d":"-0.063%"},{"v":-0.0006341554543857209,"d":"-0.063%"},{"v":-0.0006341554543857209,"d":"-0.063%"},{"v":-0.0006341554543857209,"d":"-0.063%"},{"v":-0.0006341554543857209,"d":"-0.063%"},{"v":-0.0006341554543857209,"d":"-0.063%"},{"v":-0.0006341554543857209,"d":"-0.063%"},{"v":-0.0006341554543857209,"d":"-0.063%"},{"v":-0.0006341554543857209,"d":"-0.063%"},{"v":-0.0006341554543857209,"d":"-0.063%"},{"v":-0.0006341554543857209,"d":"-0.063%"},{"v":-0.0006341554543857209,"d":"-0.063%"},{"v":-0.0006341554543857209,"d":"-0.063%"},{"v":-0.0006341554543857209,"d":"-0.063%"},{"v":-0.0006341554543857209,"d":"-0.063%"},{"v":-0.0006341554543857209,"d":"-0.063%"},{"v":-0.0006341554543857209,"d":"-0.063%"},{"v":-0.0006341554543857209,"d":"-0.063%"},{"v":-0.0006341554543857209,"d":"-0.063%"},{"v":-0.0006341554543857209,"d":"-0.063%"},{"v":-0.0006341554543857209,"d":"-0.063%"},{"v":-0.011167922442691935,"d":"-1.117%"},{"v":-0.011167922442691935,"d":"-1.117%"},{"v":-0.0006341554543857209,"d":"-0.063%"},{"v":-0.0006341554543857209,"d":"-0.063%"},{"v":-0.0006341554543857209,"d":"-0.063%"},{"v":-0.0006341554543857209,"d":"-0.063%"},{"v":-0.011167922442691935,"d":"-1.117%"},{"v":-0.0006341554543857209,"d":"-0.063%"},{"v":-0.0006341554543857209,"d":"-0.063%"},{"v":-0.0006341554543857209,"d":"-0.063%"},{"v":0.06411111493235144,"d":"6.411%"}]
[]
[null,"תעריף דיפרנצאלי גבוה 2010",null,{"v":7.765670743489372,"d":"7.766"},null,{"v":7.789374569086002,"d":"7.789"},null,{"v":7.748563395394004,"d":"7.749"},null,{"v":7.955980012377095,"d":"7.956"},null,{"v":8.091431403498444,"d":"8.091"},null,{"v":7.940561853606475,"d":"7.941"},null,{"v":7.976549192568646,"d":"7.977"},null,{"v":7.378741369497716,"d":"7.379"},null,{"v":7.816514061355995,"d":"7.817"},{"v":8.652742585947584,"d":"8.653"},{"v":7.498558394483254,"d":"7.499"},{"v":7.5998586473143845,"d":"7.600"},{"v":7.586756496468967,"d":"7.587"},{"v":8.642276109154176,"d":"8.642"},{"v":8.055942582987566,"d":"8.056"},{"v":7.62883718430284,"d":"7.629"},{"v":8.002516271343294,"d":"8.003"},{"v":8.215918806424366,"d":"8.216"},{"v":7.65495459946425,"d":"7.655"},{"v":8.418643333053593,"d":"8.419"},{"v":8.412988458749588,"d":"8.413"},{"v":8.25907061230999,"d":"8.259"},{"v":8.674588766964373,"d":"8.675"},{"v":7.758493102561871,"d":"7.758"},{"v":7.831061035741402,"d":"7.831"},{"v":8.105480551587599,"d":"8.105"},{"v":7.555183576135038,"d":"7.555"},{"v":7.7088439577409495,"d":"7.709"},{"v":8.022699647693777,"d":"8.023"},{"v":7.487942878868629,"d":"7.488"},{"v":7.803090582809955,"d":"7.803"},{"v":8.633449159522714,"d":"8.633"},{"v":7.388113414382927,"d":"7.388"},{"v":7.677288805542603,"d":"7.677"},{"v":7.457807542994268,"d":"7.458"},{"v":7.447762051269024,"d":"7.448"},{"v":7.6676655480171085,"d":"7.668"},{"$error":"#N/A"},{"v":7.721918273250001,"d":"7.722"},{"v":7.79511662923899,"d":"7.795"},{"$error":"#N/A"},{"v":7.608668589831446,"d":"7.609"},{"v":7.648882247104062,"d":"7.649"},{"v":7.273624451811382,"d":"7.274"},{"$error":"#N/A"},{"v":7.695856674772269,"d":"7.696"},{"v":8.38072035526522,"d":"8.381"},{"v":8.194891376097017,"d":"8.195"},{"v":7.686617119879715,"d":"7.687"},{"v":8.337671040348551,"d":"8.338"},{"v":8.659989285313452,"d":"8.660"},{"v":8.147695257146365,"d":"8.148"},{"v":7.4850259894119775,"d":"7.485"},{"v":7.82821691752413,"d":"7.828"},{"v":8.450463735579403,"d":"8.450"},{"v":8.471277241414258,"d":"8.471"},{"v":8.140674347934363,"d":"8.141"},{"$error":"#N/A"}]
[]
[null,"תעריף דיפרנצאלי נמוך 2010",null,{"v":4.51784465653285,"d":"4.518"},null,{"v":4.54154848212948,"d":"4.542"},null,{"v":4.500737308437481,"d":"4.501"},null,{"v":4.708153925420572,"d":"4.708"},null,{"v":4.843605316541922,"d":"4.844"},null,{"v":4.692735766649952,"d":"4.693"},null,{"v":4.728723105612124,"d":"4.729"},null,{"v":4.130915282541194,"d":"4.131"},null,{"v":4.568687974399472,"d":"4.569"},{"v":5.257288040493038,"d":"5.257"},{"v":4.250732307526732,"d":"4.251"},{"v":4.352032560357862,"d":"4.352"},{"v":4.338930409512445,"d":"4.339"},{"v":5.246821563699631,"d":"5.247"},{"v":4.66048803753302,"d":"4.660"},{"v":4.3810110973463186,"d":"4.381"},{"v":4.607061725888748,"d":"4.607"},{"v":4.82046426096982,"d":"4.820"},{"v":4.407128512507728,"d":"4.407"},{"v":5.0231887875990475,"d":"5.023"},{"v":5.0175339132950425,"d":"5.018"},{"v":4.863616066855445,"d":"4.864"},{"v":5.2791342215098265,"d":"5.279"},{"v":4.510667015605348,"d":"4.511"},{"v":4.58323494878488,"d":"4.583"},{"v":4.710026006133052,"d":"4.710"},{"v":4.307357489178515,"d":"4.307"},{"v":4.461017870784428,"d":"4.461"},{"v":4.774873560737254,"d":"4.775"},{"v":4.240116791912107,"d":"4.240"},{"v":4.555264495853433,"d":"4.555"},{"v":5.2379946140681675,"d":"5.238"},{"v":4.140287327426405,"d":"4.140"},{"v":4.42946271858608,"d":"4.429"},{"v":4.209981456037746,"d":"4.210"},{"v":4.199935964312501,"d":"4.200"},{"v":4.419839461060587,"d":"4.420"},{"$error":"#N/A"},{"v":4.474092186293479,"d":"4.474"},{"v":4.547290542282468,"d":"4.547"},{"$error":"#N/A"},{"v":4.360842502874923,"d":"4.361"},{"v":4.40105616014754,"d":"4.401"},{"v":4.02579836485486,"d":"4.026"},{"$error":"#N/A"},{"v":4.448030587815747,"d":"4.448"},{"v":4.985265809810674,"d":"4.985"},{"v":4.79943683064247,"d":"4.799"},{"v":4.438791032923193,"d":"4.439"},{"v":4.942216494894006,"d":"4.942"},{"v":5.264534739858907,"d":"5.265"},{"v":4.752240711691819,"d":"4.752"},{"v":4.237199902455456,"d":"4.237"},{"v":4.580390830567608,"d":"4.580"},{"v":5.055009190124857,"d":"5.055"},{"v":5.075822695959712,"d":"5.076"},{"v":4.745219802479817,"d":"4.745"},{"$error":"#N/A"}]
[]
[null,"תעריף ביוב 2010",null,{"v":2.6097810837804394,"d":"2.610"},null,{"v":3.102392091944098,"d":"3.102"},null,{"v":2.90788038789939,"d":"2.908"},null,{"v":3.0583628235133498,"d":"3.058"},null,{"v":3.1748357394223907,"d":"3.175"},null,{"v":2.275341582159408,"d":"2.275"},null,{"v":2.83001115170517,"d":"2.830"},null,{"v":2.887696252176298,"d":"2.888"},null,{"v":2.147089033856058,"d":"2.147"},{"v":2.826207831164514,"d":"2.826"},{"v":2.573195520904878,"d":"2.573"},{"v":2.890785734180351,"d":"2.891"},{"v":2.442403683553696,"d":"2.442"},{"v":3.387845735404189,"d":"3.388"},{"v":2.557828631833639,"d":"2.558"},{"v":2.848855906683394,"d":"2.849"},{"v":2.6863740597304644,"d":"2.686"},{"v":2.75409539248778,"d":"2.754"},{"v":2.8686842620980237,"d":"2.869"},{"v":3.3534879385970897,"d":"3.353"},{"v":2.496120619305403,"d":"2.496"},{"v":2.5600701182401067,"d":"2.560"},{"v":3.8104814166429595,"d":"3.810"},{"v":2.738877045959355,"d":"2.739"},{"v":3.367979474112724,"d":"3.368"},{"v":2.0371667931477586,"d":"2.037"},{"v":3.147771213711647,"d":"3.148"},{"v":3.243648887515386,"d":"3.244"},{"v":2.935346239280007,"d":"2.935"},{"v":3.116640833040405,"d":"3.117"},{"v":2.9956141918294135,"d":"2.996"},{"v":3.6913083894831025,"d":"3.691"},{"v":2.738181068080275,"d":"2.738"},{"v":3.037946658221381,"d":"3.038"},{"v":2.6384446185288573,"d":"2.638"},{"v":2.544668594968286,"d":"2.545"},{"v":2.8901032548920806,"d":"2.890"},{"$error":"#N/A"},{"v":2.6507106650725456,"d":"2.651"},{"v":3.101028195535437,"d":"3.101"},{"$error":"#N/A"},{"v":2.5346051738073543,"d":"2.535"},{"v":2.4521443031724437,"d":"2.452"},{"v":2.3828530619168182,"d":"2.383"},{"$error":"#N/A"},{"v":2.563386226330431,"d":"2.563"},{"v":3.001196058600774,"d":"3.001"},{"v":3.0273932037043054,"d":"3.027"},{"v":3.4182466947601364,"d":"3.418"},{"v":2.9334532479280315,"d":"2.933"},{"v":3.3542641988933903,"d":"3.354"},{"v":2.73686793793543,"d":"2.737"},{"v":2.6010244455388425,"d":"2.601"},{"v":3.2931117637359852,"d":"3.293"},{"v":2.99092152946312,"d":"2.991"},{"v":3.359232447855654,"d":"3.359"},{"v":3.3115029515469088,"d":"3.312"},{"$error":"#N/A"}]
[]
[null,"תעריף מקורות גבוה 2010",null,{"v":5.048237108597554,"d":"5.048"},null,{"v":4.625478522714629,"d":"4.625"},null,{"v":4.818160895005446,"d":"4.818"},null,{"v":4.52511315073898,"d":"4.525"},null,{"v":4.318837528142497,"d":"4.319"},null,{"v":5.178875331560972,"d":"5.179"},null,{"v":4.695245454874675,"d":"4.695"},null,{"v":5.137497940139394,"d":"5.137"},null,{"v":5.385458850406448,"d":"5.385"},{"v":4.195948152766226,"d":"4.196"},{"v":5.296904958846273,"d":"5.297"},{"v":4.953917445198187,"d":"4.954"},{"v":5.33178070936352,"d":"5.332"},{"v":3.7836719250364186,"d":"3.784"},{"v":4.843102196079815,"d":"4.843"},{"v":4.964521961866548,"d":"4.965"},{"v":4.786913097122905,"d":"4.787"},{"v":4.576632443979791,"d":"4.577"},{"v":4.926901564918887,"d":"4.927"},{"v":3.976648873571365,"d":"3.977"},{"v":4.622189474380942,"d":"4.622"},{"v":4.689485798314602,"d":"4.689"},{"v":3.443370567427791,"d":"3.443"},{"v":4.948410387156897,"d":"4.948"},{"v":4.373882695297517,"d":"4.374"},{"v":5.195502850904029,"d":"5.196"},{"v":4.78007768283961,"d":"4.780"},{"v":4.575755923070188,"d":"4.576"},{"v":4.571209092511943,"d":"4.571"},{"v":4.860623921454959,"d":"4.861"},{"v":4.701677595291361,"d":"4.702"},{"v":3.5632844181097263,"d":"3.563"},{"v":5.252247142525206,"d":"5.252"},{"v":4.770022267036126,"d":"4.770"},{"v":5.27684579491094,"d":"5.277"},{"v":5.361854851626967,"d":"5.362"},{"v":4.8989559689440325,"d":"4.899"},{"$error":"#N/A"},{"v":5.050548490067575,"d":"5.051"},{"v":4.621893682240776,"d":"4.622"},{"$error":"#N/A"},{"v":5.238344507098627,"d":"5.238"},{"v":5.272936525399674,"d":"5.273"},{"v":5.6369332765254265,"d":"5.637"},{"$error":"#N/A"},{"v":5.143388977343184,"d":"5.143"},{"v":4.268529587194313,"d":"4.269"},{"v":4.387934199074688,"d":"4.388"},{"v":4.450994573338965,"d":"4.451"},{"v":4.351402097135192,"d":"4.351"},{"v":3.7955414585793568,"d":"3.796"},{"v":4.640549794844893,"d":"4.641"},{"v":5.285198968628345,"d":"5.285"},{"v":4.437513140550294,"d":"4.438"},{"v":4.224046886514269,"d":"4.224"},{"v":3.932981817192182,"d":"3.933"},{"v":4.2159744447540834,"d":"4.216"},{"$error":"#N/A"}]
[]
[null,"תעריף מקורות נמוך 2010",null,{"v":1.998437108597554,"d":"1.998"},null,{"v":1.575678522714629,"d":"1.576"},null,{"v":1.7683608950054457,"d":"1.768"},null,{"v":1.4753131507389794,"d":"1.475"},null,{"v":1.2690375281424968,"d":"1.269"},null,{"v":2.129075331560972,"d":"2.129"},null,{"v":1.6454454548746744,"d":"1.645"},null,{"v":2.0876979401393934,"d":"2.088"},null,{"v":2.3356588504064475,"d":"2.336"},{"v":1.2787481527662252,"d":"1.279"},{"v":2.247104958846273,"d":"2.247"},{"v":1.9041174451981864,"d":"1.904"},{"v":2.28198070936352,"d":"2.282"},{"v":0.8664719250364179,"d":"0.866"},{"v":1.9259021960798146,"d":"1.926"},{"v":1.914721961866547,"d":"1.915"},{"v":1.8697130971229046,"d":"1.870"},{"v":1.6594324439797903,"d":"1.659"},{"v":1.8771015649188851,"d":"1.877"},{"v":1.0594488735713643,"d":"1.059"},{"v":1.7049894743809417,"d":"1.705"},{"v":1.7722857983146023,"d":"1.772"},{"v":0.5261705674277907,"d":"0.526"},{"v":1.8986103871568958,"d":"1.899"},{"v":1.3240826952975169,"d":"1.324"},{"v":2.2783028509040295,"d":"2.278"},{"v":1.73027768283961,"d":"1.730"},{"v":1.5259559230701873,"d":"1.526"},{"v":1.521409092511942,"d":"1.521"},{"v":1.8108239214549589,"d":"1.811"},{"v":1.6518775952913602,"d":"1.652"},{"v":0.6460844181097259,"d":"0.646"},{"v":2.2024471425252057,"d":"2.202"},{"v":1.7202222670361254,"d":"1.720"},{"v":2.2270457949109397,"d":"2.227"},{"v":2.3120548516269666,"d":"2.312"},{"v":1.849155968944032,"d":"1.849"},{"$error":"#N/A"},{"v":2.0007484900675747,"d":"2.001"},{"v":1.5720936822407752,"d":"1.572"},{"$error":"#N/A"},{"v":2.188544507098626,"d":"2.189"},{"v":2.2231365253996738,"d":"2.223"},{"v":2.587133276525426,"d":"2.587"},{"$error":"#N/A"},{"v":2.0935889773431837,"d":"2.094"},{"v":1.351329587194312,"d":"1.351"},{"v":1.4707341990746874,"d":"1.471"},{"v":1.4011945733389648,"d":"1.401"},{"v":1.4342020971351903,"d":"1.434"},{"v":0.8783414585793562,"d":"0.878"},{"v":1.7233497948448926,"d":"1.723"},{"v":2.2353989686283446,"d":"2.235"},{"v":1.3877131405502934,"d":"1.388"},{"v":1.3068468865142682,"d":"1.307"},{"v":1.0157818171921815,"d":"1.016"},{"v":1.2987744447540834,"d":"1.299"},{"$error":"#N/A"}]
[]
[]
[null,"תעריף דיפרנצאלי גבוה 2011",null,{"$error":"#REF!"},null,{"$error":"#REF!"},null,{"$error":"#REF!"},null,{"$error":"#REF!"},null,{"$error":"#REF!"},null,{"$error":"#REF!"},null,{"$error":"#REF!"},null,{"$error":"#REF!"},null,{"$error":"#REF!"},{"$error":"#REF!"},{"$error":"#REF!"},{"$error":"#REF!"},{"$error":"#REF!"},{"$error":"#REF!"},{"$error":"#REF!"},{"$error":"#REF!"},{"$error":"#REF!"},{"$error":"#REF!"},{"$error":"#REF!"},{"$error":"#REF!"},{"$error":"#REF!"},{"$error":"#REF!"},{"$error":"#REF!"},{"$error":"#REF!"},{"$error":"#REF!"},{"$error":"#REF!"},{"$error":"#REF!"},{"$error":"#REF!"},{"$error":"#REF!"},{"$error":"#REF!"},{"$error":"#REF!"},{"$error":"#REF!"},{"$error":"#REF!"},{"$error":"#REF!"},{"$error":"#REF!"},{"$error":"#REF!"},{"$error":"#REF!"},{"$error":"#REF!"},{"$error":"#REF!"},{"$error":"#REF!"},{"$error":"#REF!"},{"$error":"#REF!"},{"$error":"#REF!"},{"$error":"#REF!"},{"$error":"#REF!"},{"$error":"#REF!"},{"$error":"#REF!"},{"$error":"#REF!"},{"$error":"#REF!"},{"$error":"#REF!"},{"$error":"#REF!"},{"$error":"#REF!"},{"$error":"#REF!"},{"$error":"#REF!"},{"$error":"#REF!"},{"$error":"#REF!"},{"$error":"#REF!"},{"$error":"#REF!"}]
[]
[null,"תעריף דיפרנצאלי נמוך 2011",null,{"$error":"#REF!"},null,{"$error":"#REF!"},null,{"$error":"#REF!"},null,{"$error":"#REF!"},null,{"$error":"#REF!"},null,{"$error":"#REF!"},null,{"$error":"#REF!"},null,{"$error":"#REF!"},null,{"$error":"#REF!"},{"$error":"#REF!"},{"$error":"#REF!"},{"$error":"#REF!"},{"$error":"#REF!"},{"$error":"#REF!"},{"$error":"#REF!"},{"$error":"#REF!"},{"$error":"#REF!"},{"$error":"#REF!"},{"$error":"#REF!"},{"$error":"#REF!"},{"$error":"#REF!"},{"$error":"#REF!"},{"$error":"#REF!"},{"$error":"#REF!"},{"$error":"#REF!"},{"$error":"#REF!"},{"$error":"#REF!"},{"$error":"#REF!"},{"$error":"#REF!"},{"$error":"#REF!"},{"$error":"#REF!"},{"$error":"#REF!"},{"$error":"#REF!"},{"$error":"#REF!"},{"$error":"#REF!"},{"$error":"#REF!"},{"$error":"#REF!"},{"$error":"#REF!"},{"$error":"#REF!"},{"$error":"#REF!"},{"$error":"#REF!"},{"$error":"#REF!"},{"$error":"#REF!"},{"$error":"#REF!"},{"$error":"#REF!"},{"$error":"#REF!"},{"$error":"#REF!"},{"$error":"#REF!"},{"$error":"#REF!"},{"$error":"#REF!"},{"$error":"#REF!"},{"$error":"#REF!"},{"$error":"#REF!"},{"$error":"#REF!"},{"$error":"#REF!"},{"$error":"#REF!"},{"$error":"#REF!"},{"$error":"#REF!"}]
[]
[null,"תעריף ביוב 2011",null,{"$error":"#REF!"},null,{"$error":"#REF!"},null,{"$error":"#REF!"},null,{"$error":"#REF!"},null,{"$error":"#REF!"},null,{"$error":"#REF!"},null,{"$error":"#REF!"},null,{"$error":"#REF!"},null,{"$error":"#REF!"},{"$error":"#REF!"},{"$error":"#REF!"},{"$error":"#REF!"},{"$error":"#REF!"},{"$error":"#REF!"},{"$error":"#REF!"},{"$error":"#REF!"},{"$error":"#REF!"},{"$error":"#REF!"},{"$error":"#REF!"},{"$error":"#REF!"},{"$error":"#REF!"},{"$error":"#REF!"},{"$error":"#REF!"},{"$error":"#REF!"},{"$error":"#REF!"},{"$error":"#REF!"},{"$error":"#REF!"},{"$error":"#REF!"},{"$error":"#REF!"},{"$error":"#REF!"},{"$error":"#REF!"},{"$error":"#REF!"},{"$error":"#REF!"},{"$error":"#REF!"},{"$error":"#REF!"},{"$error":"#REF!"},{"$error":"#REF!"},{"$error":"#REF!"},{"$error":"#REF!"},{"$error":"#REF!"},{"$error":"#REF!"},{"$error":"#REF!"},{"$error":"#REF!"},{"$error":"#REF!"},{"$error":"#REF!"},{"$error":"#REF!"},{"$error":"#REF!"},{"$error":"#REF!"},{"$error":"#REF!"},{"$error":"#REF!"},{"$error":"#REF!"},{"$error":"#REF!"},{"$error":"#REF!"},{"$error":"#REF!"},{"$error":"#REF!"},{"$error":"#REF!"},{"$error":"#REF!"},{"$error":"#REF!"}]
[]
[null,"תעריף מקורות גבוה 2011",null,{"$error":"#REF!"},null,{"$error":"#REF!"},null,{"$error":"#REF!"},null,{"$error":"#REF!"},null,{"$error":"#REF!"},null,{"$error":"#REF!"},null,{"$error":"#REF!"},null,{"$error":"#REF!"},null,{"$error":"#REF!"},{"$error":"#REF!"},{"$error":"#REF!"},{"$error":"#REF!"},{"$error":"#REF!"},{"$error":"#REF!"},{"$error":"#REF!"},{"$error":"#REF!"},{"$error":"#REF!"},{"$error":"#REF!"},{"$error":"#REF!"},{"$error":"#REF!"},{"$error":"#REF!"},{"$error":"#REF!"},{"$error":"#REF!"},{"$error":"#REF!"},{"$error":"#REF!"},{"$error":"#REF!"},{"$error":"#REF!"},{"$error":"#REF!"},{"$error":"#REF!"},{"$error":"#REF!"},{"$error":"#REF!"},{"$error":"#REF!"},{"$error":"#REF!"},{"$error":"#REF!"},{"$error":"#REF!"},{"$error":"#REF!"},{"$error":"#REF!"},{"$error":"#REF!"},{"$error":"#REF!"},{"$error":"#REF!"},{"$error":"#REF!"},{"$error":"#REF!"},{"$error":"#REF!"},{"$error":"#REF!"},{"$error":"#REF!"},{"$error":"#REF!"},{"$error":"#REF!"},{"$error":"#REF!"},{"$error":"#REF!"},{"$error":"#REF!"},{"$error":"#REF!"},{"$error":"#REF!"},{"$error":"#REF!"},{"$error":"#REF!"},{"$error":"#REF!"},{"$error":"#REF!"},{"$error":"#REF!"},{"$error":"#REF!"}]
[]
[null,"תעריף מקורות נמוך 2011",null,{"$error":"#REF!"},null,{"$error":"#REF!"},null,{"$error":"#REF!"},null,{"$error":"#REF!"},null,{"$error":"#REF!"},null,{"$error":"#REF!"},null,{"$error":"#REF!"},null,{"$error":"#REF!"},null,{"$error":"#REF!"},{"$error":"#REF!"},{"$error":"#REF!"},{"$error":"#REF!"},{"$error":"#REF!"},{"$error":"#REF!"},{"$error":"#REF!"},{"$error":"#REF!"},{"$error":"#REF!"},{"$error":"#REF!"},{"$error":"#REF!"},{"$error":"#REF!"},{"$error":"#REF!"},{"$error":"#REF!"},{"$error":"#REF!"},{"$error":"#REF!"},{"$error":"#REF!"},{"$error":"#REF!"},{"$error":"#REF!"},{"$error":"#REF!"},{"$error":"#REF!"},{"$error":"#REF!"},{"$error":"#REF!"},{"$error":"#REF!"},{"$error":"#REF!"},{"$error":"#REF!"},{"$error":"#REF!"},{"$error":"#REF!"},{"$error":"#REF!"},{"$error":"#REF!"},{"$error":"#REF!"},{"$error":"#REF!"},{"$error":"#REF!"},{"$error":"#REF!"},{"$error":"#REF!"},{"$error":"#REF!"},{"$error":"#REF!"},{"$error":"#REF!"},{"$error":"#REF!"},{"$error":"#REF!"},{"$error":"#REF!"},{"$error":"#REF!"},{"$error":"#REF!"},{"$error":"#REF!"},{"$error":"#REF!"},{"$error":"#REF!"},{"$error":"#REF!"},{"$error":"#REF!"},{"$error":"#REF!"},{"$error":"#REF!"}]
[]
[]
[null,"תעריף דיפרנצאלי גבוה 2012",null,{"v":8.667941783934022,"d":"8.668"},null,{"v":8.526516999898401,"d":"8.527"},null,{"v":8.483161605627249,"d":"8.483"},null,{"v":8.698408857412037,"d":"8.698"},null,{"v":8.838739730747488,"d":"8.839"},null,{"v":8.834748455706192,"d":"8.835"},null,{"v":8.71883434154294,"d":"8.719"},null,{"v":8.131602039899011,"d":"8.132"},null,{"v":8.720118998048664,"d":"8.720"},{"v":9.827614150925196,"d":"9.828"},{"v":8.22608195158627,"d":"8.226"},{"v":8.508290785777701,"d":"8.508"},{"v":8.350512750614978,"d":"8.351"},{"v":9.742937308703441,"d":"9.743"},{"v":9.09744281502825,"d":"9.097"},{"v":8.360048186670976,"d":"8.360"},{"v":9.040626758743942,"d":"9.041"},{"v":9.26834789690692,"d":"9.268"},{"v":8.274098600110683,"d":"8.274"},{"v":9.482241922308782,"d":"9.482"},{"v":9.766504786658237,"d":"9.767"},{"v":9.312549491424013,"d":"9.313"},{"v":9.755643543387691,"d":"9.756"},{"v":8.49530771022708,"d":"8.495"},{"v":8.569923558432905,"d":"8.570"},{"v":9.150182258127135,"d":"9.150"},{"v":8.284407078311236,"d":"8.284"},{"v":8.44500987613885,"d":"8.445"},{"v":8.941241881808242,"d":"8.941"},{"v":8.215674645007546,"d":"8.216"},{"v":8.542124620750212,"d":"8.542"},{"v":9.71248843590957,"d":"9.712"},{"v":8.111562683073313,"d":"8.112"},{"v":8.410737225379185,"d":"8.411"},{"v":8.18361655751841,"d":"8.184"},{"v":8.173947503250758,"d":"8.174"},{"v":8.563062530636504,"d":"8.563"},{"$error":"#N/A"},{"v":8.458450047369473,"d":"8.458"},{"v":8.532157362273699,"d":"8.532"},{"v":9.640107539401207,"d":"9.640"},{"v":8.340689630011584,"d":"8.341"},{"v":8.382393827756745,"d":"8.382"},{"v":7.99257840131189,"d":"7.993"},{"$error":"#N/A"},{"v":8.429848079142303,"d":"8.430"},{"v":9.441967467081591,"d":"9.442"},{"v":9.245397800532377,"d":"9.245"},{"v":8.420201688789154,"d":"8.420"},{"v":8.510300446708863,"d":"8.510"},{"v":9.742134287215302,"d":"9.742"},{"v":9.193686936326523,"d":"9.194"},{"v":8.212075941878211,"d":"8.212"},{"v":8.566478100069718,"d":"8.566"},{"v":9.51862858123449,"d":"9.519"},{"v":9.674493509912342,"d":"9.674"},{"v":9.186261546508929,"d":"9.186"},{"v":8.272525229129238,"d":"8.273"}]
[]
[null,"תעריף דיפרנצאלי נמוך 2012",null,{"v":4.164783889197182,"d":"4.165"},null,{"v":4.023359105161559,"d":"4.023"},null,{"v":3.9800037108904074,"d":"3.980"},null,{"v":4.195250962675195,"d":"4.195"},null,{"v":4.335581836010646,"d":"4.336"},null,{"v":4.3315905609693495,"d":"4.332"},null,{"v":4.215676446806099,"d":"4.216"},null,{"v":3.628444145162169,"d":"3.628"},null,{"v":4.216961103311822,"d":"4.217"},{"v":5.047725882768773,"d":"5.048"},{"v":3.722924056849428,"d":"3.723"},{"v":4.0051328910408595,"d":"4.005"},{"v":3.8473548558781374,"d":"3.847"},{"v":4.963049040547017,"d":"4.963"},{"v":4.317554546871826,"d":"4.318"},{"v":3.856890291934134,"d":"3.857"},{"v":4.260738490587517,"d":"4.261"},{"v":4.488459628750496,"d":"4.488"},{"v":3.770940705373842,"d":"3.771"},{"v":4.702353654152358,"d":"4.702"},{"v":4.986616518501812,"d":"4.987"},{"v":4.532661223267589,"d":"4.533"},{"v":4.975755275231268,"d":"4.976"},{"v":3.9921498154902366,"d":"3.992"},{"v":4.066765663696062,"d":"4.067"},{"v":4.370293989970712,"d":"4.370"},{"v":3.7812491835743938,"d":"3.781"},{"v":3.9418519814020083,"d":"3.942"},{"v":4.4380839870714,"d":"4.438"},{"v":3.7125167502707037,"d":"3.713"},{"v":4.03896672601337,"d":"4.039"},{"v":4.932600167753146,"d":"4.933"},{"v":3.6084047883364705,"d":"3.608"},{"v":3.907579330642342,"d":"3.908"},{"v":3.680458662781569,"d":"3.680"},{"v":3.6707896085139176,"d":"3.671"},{"v":4.059904635899663,"d":"4.060"},{"$error":"#N/A"},{"v":3.9552921526326315,"d":"3.955"},{"v":4.028999467536858,"d":"4.029"},{"v":4.860219271244784,"d":"4.860"},{"v":3.8375317352747422,"d":"3.838"},{"v":3.879235933019904,"d":"3.879"},{"v":3.489420506575048,"d":"3.489"},{"$error":"#N/A"},{"v":3.9266901844054614,"d":"3.927"},{"v":4.662079198925167,"d":"4.662"},{"v":4.465509532375953,"d":"4.466"},{"v":3.9170437940523124,"d":"3.917"},{"v":4.007142551972022,"d":"4.007"},{"v":4.962246019058878,"d":"4.962"},{"v":4.413798668170099,"d":"4.414"},{"v":3.7089180471413696,"d":"3.709"},{"v":4.063320205332876,"d":"4.063"},{"v":4.738740313078066,"d":"4.739"},{"v":4.894605241755919,"d":"4.895"},{"v":4.406373278352505,"d":"4.406"},{"v":3.769367334392396,"d":"3.769"}]
[]
[null,"תעריף ביוב 2012",null,{"v":3.862079012313794,"d":"3.862"},null,{"v":3.2546981100668457,"d":"3.255"},null,{"v":3.239139374668081,"d":"3.239"},null,{"v":3.2167215220636356,"d":"3.217"},null,{"v":3.341497581577683,"d":"3.341"},null,{"v":2.539954102682977,"d":"2.540"},null,{"v":2.599961555968945,"d":"2.600"},null,{"v":3.0835070591531095,"d":"3.084"},null,{"v":2.2007991789226273,"d":"2.201"},{"v":2.822007046217096,"d":"2.822"},{"v":2.720752649637226,"d":"2.721"},{"v":3.1332633060076622,"d":"3.133"},{"v":3.716767129705434,"d":"3.717"},{"v":3.6266864938164325,"d":"3.627"},{"v":3.870704772683801,"d":"3.871"},{"v":3.241431493522201,"d":"3.241"},{"v":2.9228088130882472,"d":"2.923"},{"v":2.995390015923527,"d":"2.995"},{"v":3.127835520197962,"d":"3.128"},{"v":4.072876546872398,"d":"4.073"},{"v":4.55232650108474,"d":"4.552"},{"v":2.5690640214803384,"d":"2.569"},{"v":4.6288660942784325,"d":"4.629"},{"v":3.2216477719337635,"d":"3.222"},{"v":3.4408379712131962,"d":"3.441"},{"v":3.199502353513715,"d":"3.200"},{"v":3.277930578351698,"d":"3.278"},{"v":3.5023746792287254,"d":"3.502"},{"v":3.425136373031247,"d":"3.425"},{"v":3.458638615273703,"d":"3.459"},{"v":3.164462487352249,"d":"3.164"},{"v":4.00593942162415,"d":"4.006"},{"v":2.5077588958702273,"d":"2.508"},{"v":3.5562646789961416,"d":"3.556"},{"v":3.1177501582115092,"d":"3.118"},{"v":3.0203816676490254,"d":"3.020"},{"v":2.8936230715700733,"d":"2.894"},{"$error":"#N/A"},{"v":3.9041607627452013,"d":"3.904"},{"v":3.6109139624432753,"d":"3.611"},{"v":4.014007681984066,"d":"4.014"},{"v":2.298318346741501,"d":"2.298"},{"v":3.699329749346928,"d":"3.699"},{"v":3.626542785007039,"d":"3.627"},{"$error":"#N/A"},{"v":3.2767593338540872,"d":"3.277"},{"v":3.8248713781106884,"d":"3.825"},{"v":3.2953036523713775,"d":"3.295"},{"v":3.845942949310317,"d":"3.846"},{"v":2.8554795236621002,"d":"2.855"},{"v":3.6418701133495137,"d":"3.642"},{"v":2.3791712254116244,"d":"2.379"},{"v":3.078854260563718,"d":"3.079"},{"v":2.7794705075203834,"d":"2.779"},{"v":3.937570151232496,"d":"3.938"},{"v":4.264031186958331,"d":"4.264"},{"v":3.6288335026462373,"d":"3.629"},{"v":3.6242638311624313,"d":"3.624"}]
[]
[null,"תעריף מקורות גבוה 2012",null,{"v":5.30834348535018,"d":"5.308"},null,{"v":5.953541478495126,"d":"5.954"},null,{"v":6.005032427826633,"d":"6.005"},null,{"v":5.836499532943013,"d":"5.836"},null,{"v":5.604796073632552,"d":"5.605"},null,{"v":6.298884459534239,"d":"6.299"},null,{"v":6.357695870179364,"d":"6.358"},null,{"v":6.448318132033199,"d":"6.448"},null,{"v":6.687947843552391,"d":"6.688"},{"v":5.260570863350713,"d":"5.261"},{"v":6.682790043135417,"d":"6.683"},{"v":6.070092626088678,"d":"6.070"},{"v":5.70352086920471,"d":"5.704"},{"v":4.70155184050299,"d":"4.702"},{"v":5.01326299213247,"d":"5.013"},{"v":6.1106302441159155,"d":"6.111"},{"v":5.793333960161792,"d":"5.793"},{"v":5.560175468831483,"d":"5.560"},{"v":6.285033063454995,"d":"6.285"},{"v":4.55753146262382,"d":"4.558"},{"v":3.9645752838822097,"d":"3.965"},{"v":5.856861629489102,"d":"5.857"},{"v":3.913581792022503,"d":"3.914"},{"v":6.009704393196175,"d":"6.010"},{"v":5.75291790769406,"d":"5.753"},{"v":5.4934453775413505,"d":"5.493"},{"v":6.144840372681347,"d":"6.145"},{"v":5.808309383213491,"d":"5.808"},{"v":5.44210888987504,"d":"5.442"},{"v":6.046973695118941,"d":"6.047"},{"v":6.0187663521232,"d":"6.019"},{"v":4.430736012139553,"d":"4.431"},{"v":6.969036424608097,"d":"6.969"},{"v":5.791163820180715,"d":"5.791"},{"v":6.372928975056802,"d":"6.373"},{"v":6.466479789238339,"d":"6.466"},{"v":6.228594247341288,"d":"6.229"},{"$error":"#N/A"},{"v":5.445401636564527,"d":"5.445"},{"v":5.637279146802115,"d":"5.637"},{"v":4.480669146753158,"d":"4.481"},{"v":6.951830512922555,"d":"6.952"},{"v":5.69089707821614,"d":"5.691"},{"v":6.095211567762007,"d":"6.095"},{"$error":"#N/A"},{"v":6.018748605645907,"d":"6.019"},{"v":4.781355366184101,"d":"4.781"},{"v":5.345137514274315,"d":"5.345"},{"v":5.529713070905814,"d":"5.530"},{"v":6.306534463436347,"d":"6.307"},{"v":4.690386564423422,"d":"4.690"},{"v":6.096583143576432,"d":"6.097"},{"v":6.382050487670506,"d":"6.382"},{"v":6.333964401571002,"d":"6.334"},{"v":4.63433398270543,"d":"4.634"},{"v":4.259850074867852,"d":"4.260"},{"v":5.132094896224767,"d":"5.132"},{"v":5.8525298459098325,"d":"5.853"}]
[]
[null,"תעריף מקורות נמוך 2012",null,{"v":1.0015392666999154,"d":"1.002"},null,{"v":1.6467372598448604,"d":"1.647"},null,{"v":1.6982282091763672,"d":"1.698"},null,{"v":1.5296953142927485,"d":"1.530"},null,{"v":1.2979918549822884,"d":"1.298"},null,{"v":1.9920802408839742,"d":"1.992"},null,{"v":2.0508916515290987,"d":"2.051"},null,{"v":2.141513913382933,"d":"2.142"},null,{"v":2.3811436249021267,"d":"2.381"},{"v":1.2031079415696737,"d":"1.203"},{"v":2.3759858244851517,"d":"2.376"},{"v":1.763288407438413,"d":"1.763"},{"v":1.3967166505544457,"d":"1.397"},{"v":0.6440889187219507,"d":"0.644"},{"v":0.9558000703514302,"d":"0.956"},{"v":1.8038260254656506,"d":"1.804"},{"v":1.7358710383807536,"d":"1.736"},{"v":1.502712547050444,"d":"1.503"},{"v":1.9782288448047307,"d":"1.978"},{"v":0.500068540842781,"d":"0.500"},{"v":-0.09288763789882967,"d":"-0.093"},{"v":1.7993987077080624,"d":"1.799"},{"v":-0.14388112975853629,"d":"-0.144"},{"v":1.70290017454591,"d":"1.703"},{"v":1.4461136890437956,"d":"1.446"},{"v":1.4359824557603122,"d":"1.436"},{"v":1.8380361540310828,"d":"1.838"},{"v":1.501505164563226,"d":"1.502"},{"v":1.1353046712247747,"d":"1.135"},{"v":1.7401694764686755,"d":"1.740"},{"v":1.7119621334729358,"d":"1.712"},{"v":0.3732730903585134,"d":"0.373"},{"v":2.6622322059578325,"d":"2.662"},{"v":1.484359601530451,"d":"1.484"},{"v":2.0661247564065373,"d":"2.066"},{"v":2.1596755705880746,"d":"2.160"},{"v":1.921790028691023,"d":"1.922"},{"$error":"#N/A"},{"v":1.1385974179142617,"d":"1.139"},{"v":1.3304749281518504,"d":"1.330"},{"v":0.42320622497211874,"d":"0.423"},{"v":2.64502629427229,"d":"2.645"},{"v":1.3840928595658755,"d":"1.384"},{"v":1.7884073491117425,"d":"1.788"},{"$error":"#N/A"},{"v":1.711944386995642,"d":"1.712"},{"v":0.7238924444030619,"d":"0.724"},{"v":1.287674592493276,"d":"1.288"},{"v":1.2229088522555487,"d":"1.223"},{"v":1.9997302447860827,"d":"2.000"},{"v":0.6329236426423832,"d":"0.633"},{"v":2.0391202217953923,"d":"2.039"},{"v":2.075246269020241,"d":"2.075"},{"v":2.027160182920737,"d":"2.027"},{"v":0.5768710609243908,"d":"0.577"},{"v":0.20238715308681227,"d":"0.202"},{"v":1.0746319744437276,"d":"1.075"},{"v":1.5457256272595679,"d":"1.546"}]
[]
[]
[null,"תעריף דיפרנצאלי גבוה 2013",null,{"$error":"#REF!"},null,{"$error":"#REF!"},null,{"$error":"#REF!"},null,{"$error":"#REF!"},null,{"$error":"#REF!"},null,{"$error":"#REF!"},null,{"$error":"#REF!"},null,{"$error":"#REF!"},null,{"$error":"#REF!"},{"$error":"#REF!"},{"$error":"#REF!"},{"$error":"#REF!"},{"$error":"#REF!"},{"$error":"#REF!"},{"$error":"#REF!"},{"$error":"#REF!"},{"$error":"#REF!"},{"$error":"#REF!"},{"$error":"#REF!"},{"$error":"#REF!"},{"$error":"#REF!"},{"$error":"#REF!"},{"$error":"#REF!"},{"$error":"#REF!"},{"$error":"#REF!"},{"$error":"#REF!"},{"$error":"#REF!"},{"$error":"#REF!"},{"$error":"#REF!"},{"$error":"#REF!"},{"$error":"#REF!"},{"$error":"#REF!"},{"$error":"#REF!"},{"$error":"#REF!"},{"$error":"#REF!"},{"$error":"#REF!"},{"$error":"#REF!"},{"$error":"#REF!"},{"$error":"#REF!"},{"$error":"#REF!"},{"$error":"#REF!"},{"$error":"#REF!"},{"$error":"#REF!"},{"$error":"#REF!"},{"$error":"#REF!"},{"$error":"#REF!"},{"$error":"#REF!"},{"$error":"#REF!"},{"$error":"#REF!"},{"$error":"#REF!"},{"$error":"#REF!"},{"$error":"#REF!"},{"$error":"#REF!"},{"$error":"#REF!"},{"$error":"#REF!"},{"$error":"#REF!"},{"$error":"#REF!"},{"$error":"#REF!"}]
[]
[null,"תעריף דיפרנצאלי נמוך 2013",null,{"$error":"#REF!"},null,{"$error":"#REF!"},null,{"$error":"#REF!"},null,{"$error":"#REF!"},null,{"$error":"#REF!"},null,{"$error":"#REF!"},null,{"$error":"#REF!"},null,{"$error":"#REF!"},null,{"$error":"#REF!"},{"$error":"#REF!"},{"$error":"#REF!"},{"$error":"#REF!"},{"$error":"#REF!"},{"$error":"#REF!"},{"$error":"#REF!"},{"$error":"#REF!"},{"$error":"#REF!"},{"$error":"#REF!"},{"$error":"#REF!"},{"$error":"#REF!"},{"$error":"#REF!"},{"$error":"#REF!"},{"$error":"#REF!"},{"$error":"#REF!"},{"$error":"#REF!"},{"$error":"#REF!"},{"$error":"#REF!"},{"$error":"#REF!"},{"$error":"#REF!"},{"$error":"#REF!"},{"$error":"#REF!"},{"$error":"#REF!"},{"$error":"#REF!"},{"$error":"#REF!"},{"$error":"#REF!"},{"$error":"#REF!"},{"$error":"#REF!"},{"$error":"#REF!"},{"$error":"#REF!"},{"$error":"#REF!"},{"$error":"#REF!"},{"$error":"#REF!"},{"$error":"#REF!"},{"$error":"#REF!"},{"$error":"#REF!"},{"$error":"#REF!"},{"$error":"#REF!"},{"$error":"#REF!"},{"$error":"#REF!"},{"$error":"#REF!"},{"$error":"#REF!"},{"$error":"#REF!"},{"$error":"#REF!"},{"$error":"#REF!"},{"$error":"#REF!"},{"$error":"#REF!"},{"$error":"#REF!"},{"$error":"#REF!"}]
[]
[null,"תעריף ביוב 2013",null,{"$error":"#REF!"},null,{"$error":"#REF!"},null,{"$error":"#REF!"},null,{"$error":"#REF!"},null,{"$error":"#REF!"},null,{"$error":"#REF!"},null,{"$error":"#REF!"},null,{"$error":"#REF!"},null,{"$error":"#REF!"},{"$error":"#REF!"},{"$error":"#REF!"},{"$error":"#REF!"},{"$error":"#REF!"},{"$error":"#REF!"},{"$error":"#REF!"},{"$error":"#REF!"},{"$error":"#REF!"},{"$error":"#REF!"},{"$error":"#REF!"},{"$error":"#REF!"},{"$error":"#REF!"},{"$error":"#REF!"},{"$error":"#REF!"},{"$error":"#REF!"},{"$error":"#REF!"},{"$error":"#REF!"},{"$error":"#REF!"},{"$error":"#REF!"},{"$error":"#REF!"},{"$error":"#REF!"},{"$error":"#REF!"},{"$error":"#REF!"},{"$error":"#REF!"},{"$error":"#REF!"},{"$error":"#REF!"},{"$error":"#REF!"},{"$error":"#REF!"},{"$error":"#REF!"},{"$error":"#REF!"},{"$error":"#REF!"},{"$error":"#REF!"},{"$error":"#REF!"},{"$error":"#REF!"},{"$error":"#REF!"},{"$error":"#REF!"},{"$error":"#REF!"},{"$error":"#REF!"},{"$error":"#REF!"},{"$error":"#REF!"},{"$error":"#REF!"},{"$error":"#REF!"},{"$error":"#REF!"},{"$error":"#REF!"},{"$error":"#REF!"},{"$error":"#REF!"},{"$error":"#REF!"},{"$error":"#REF!"},{"$error":"#REF!"}]
[]
[null,"תעריף מקורות גבוה 2013",null,{"$error":"#REF!"},null,{"$error":"#REF!"},null,{"$error":"#REF!"},null,{"$error":"#REF!"},null,{"$error":"#REF!"},null,{"$error":"#REF!"},null,{"$error":"#REF!"},null,{"$error":"#REF!"},null,{"$error":"#REF!"},{"$error":"#REF!"},{"$error":"#REF!"},{"$error":"#REF!"},{"$error":"#REF!"},{"$error":"#REF!"},{"$error":"#REF!"},{"$error":"#REF!"},{"$error":"#REF!"},{"$error":"#REF!"},{"$error":"#REF!"},{"$error":"#REF!"},{"$error":"#REF!"},{"$error":"#REF!"},{"$error":"#REF!"},{"$error":"#REF!"},{"$error":"#REF!"},{"$error":"#REF!"},{"$error":"#REF!"},{"$error":"#REF!"},{"$error":"#REF!"},{"$error":"#REF!"},{"$error":"#REF!"},{"$error":"#REF!"},{"$error":"#REF!"},{"$error":"#REF!"},{"$error":"#REF!"},{"$error":"#REF!"},{"$error":"#REF!"},{"$error":"#REF!"},{"$error":"#REF!"},{"$error":"#REF!"},{"$error":"#REF!"},{"$error":"#REF!"},{"$error":"#REF!"},{"$error":"#REF!"},{"$error":"#REF!"},{"$error":"#REF!"},{"$error":"#REF!"},{"$error":"#REF!"},{"$error":"#REF!"},{"$error":"#REF!"},{"$error":"#REF!"},{"$error":"#REF!"},{"$error":"#REF!"},{"$error":"#REF!"},{"$error":"#REF!"},{"$error":"#REF!"},{"$error":"#REF!"},{"$error":"#REF!"}]
[]
[null,"תעריף מקורות נמוך 2013",null,{"$error":"#REF!"},null,{"$error":"#REF!"},null,{"$error":"#REF!"},null,{"$error":"#REF!"},null,{"$error":"#REF!"},null,{"$error":"#REF!"},null,{"$error":"#REF!"},null,{"$error":"#REF!"},null,{"$error":"#REF!"},{"$error":"#REF!"},{"$error":"#REF!"},{"$error":"#REF!"},{"$error":"#REF!"},{"$error":"#REF!"},{"$error":"#REF!"},{"$error":"#REF!"},{"$error":"#REF!"},{"$error":"#REF!"},{"$error":"#REF!"},{"$error":"#REF!"},{"$error":"#REF!"},{"$error":"#REF!"},{"$error":"#REF!"},{"$error":"#REF!"},{"$error":"#REF!"},{"$error":"#REF!"},{"$error":"#REF!"},{"$error":"#REF!"},{"$error":"#REF!"},{"$error":"#REF!"},{"$error":"#REF!"},{"$error":"#REF!"},{"$error":"#REF!"},{"$error":"#REF!"},{"$error":"#REF!"},{"$error":"#REF!"},{"$error":"#REF!"},{"$error":"#REF!"},{"$error":"#REF!"},{"$error":"#REF!"},{"$error":"#REF!"},{"$error":"#REF!"},{"$error":"#REF!"},{"$error":"#REF!"},{"$error":"#REF!"},{"$error":"#REF!"},{"$error":"#REF!"},{"$error":"#REF!"},{"$error":"#REF!"},{"$error":"#REF!"},{"$error":"#REF!"},{"$error":"#REF!"},{"$error":"#REF!"},{"$error":"#REF!"},{"$error":"#REF!"},{"$error":"#REF!"},{"$error":"#REF!"},{"$error":"#REF!"}]
[]
[]
[null,"תעריף דיפרנצאלי גבוה 2014",null,{"v":7.451461993136326,"d":"7.451"},null,{"v":7.476057043882033,"d":"7.476"},null,{"v":7.433711436678052,"d":"7.434"},null,{"v":7.648926579879543,"d":"7.649"},null,{"v":7.789470722200592,"d":"7.789"},null,{"v":7.632928723507251,"d":"7.633"},null,{"v":7.670269127669834,"d":"7.670"},null,{"v":7.049984706293556,"d":"7.050"},null,{"v":7.504216936759749,"d":"7.504"},{"v":7.595570377684917,"d":"7.596"},{"v":7.174306655833122,"d":"7.174"},{"v":7.279415632811451,"d":"7.279"},{"v":7.265820862481773,"d":"7.266"},{"v":7.585649420884348,"d":"7.586"},{"v":7.029876002699573,"d":"7.030"},{"v":7.3094837154870484,"d":"7.309"},{"v":6.979234307284899,"d":"6.979"},{"v":7.1815141549796415,"d":"7.182"},{"v":7.336583102825305,"d":"7.337"},{"v":7.373672539391384,"d":"7.374"},{"v":7.368312401038237,"d":"7.368"},{"v":7.222416858965708,"d":"7.222"},{"v":7.616277920672204,"d":"7.616"},{"v":7.4440144846265,"d":"7.444"},{"v":7.519310853636038,"d":"7.519"},{"v":7.076832018192616,"d":"7.077"},{"v":7.2330608518819,"d":"7.233"},{"v":7.392498613005967,"d":"7.392"},{"v":7.718154764573161,"d":"7.718"},{"v":7.1632920141598095,"d":"7.163"},{"v":7.490288757332431,"d":"7.490"},{"v":7.577282537958691,"d":"7.577"},{"v":7.059709124767829,"d":"7.060"},{"v":7.35975703859457,"d":"7.360"},{"v":7.132023638848519,"d":"7.132"},{"v":7.12160045303234,"d":"7.122"},{"v":7.349771962294811,"d":"7.350"},{"$error":"#N/A"},{"v":7.406064501436069,"d":"7.406"},{"v":7.4820149961236195,"d":"7.482"},{"v":7.3916558557965395,"d":"7.392"},{"v":7.288556814786089,"d":"7.289"},{"v":7.330282439928685,"d":"7.330"},{"v":6.940915564091665,"d":"6.941"},{"$error":"#N/A"},{"v":7.379023029397684,"d":"7.379"},{"v":7.337726133373999,"d":"7.338"},{"v":7.1615826888308804,"d":"7.162"},{"v":7.36943608232352,"d":"7.369"},{"v":7.296920578456864,"d":"7.297"},{"v":7.6024393740792675,"d":"7.602"},{"v":7.116846464167506,"d":"7.117"},{"v":7.160265454421024,"d":"7.160"},{"v":7.516359801216443,"d":"7.516"},{"v":7.403834440579957,"d":"7.404"},{"v":7.423563132128388,"d":"7.424"},{"v":7.110191489588395,"d":"7.110"},{"v":6.661763129377714,"d":"6.662"}]
[]
[null,"תעריף דיפרנצאלי נמוך 2014",null,{"v":4.259972631434199,"d":"4.260"},null,{"v":4.2845676821799055,"d":"4.285"},null,{"v":4.242222074975924,"d":"4.242"},null,{"v":4.457437218177415,"d":"4.457"},null,{"v":4.597981360498465,"d":"4.598"},null,{"v":4.441439361805123,"d":"4.441"},null,{"v":4.4787797659677056,"d":"4.479"},null,{"v":3.8584953445914283,"d":"3.858"},null,{"v":4.312727575057622,"d":"4.313"},{"v":4.404081015982789,"d":"4.404"},{"v":3.982817294130994,"d":"3.983"},{"v":4.087926271109323,"d":"4.088"},{"v":4.074331500779644,"d":"4.074"},{"v":4.39416005918222,"d":"4.394"},{"v":3.838386640997445,"d":"3.838"},{"v":4.117994353784921,"d":"4.118"},{"v":3.787744945582771,"d":"3.788"},{"v":3.990024793277514,"d":"3.990"},{"v":4.145093741123177,"d":"4.145"},{"v":4.182183177689256,"d":"4.182"},{"v":4.176823039336108,"d":"4.177"},{"v":4.03092749726358,"d":"4.031"},{"v":4.424788558970076,"d":"4.425"},{"v":4.2525251229243715,"d":"4.253"},{"v":4.327821491933911,"d":"4.328"},{"v":3.8853426564904883,"d":"3.885"},{"v":4.041571490179773,"d":"4.042"},{"v":4.201009251303839,"d":"4.201"},{"v":4.526665402871034,"d":"4.527"},{"v":3.9718026524576815,"d":"3.972"},{"v":4.2987993956303026,"d":"4.299"},{"v":4.385793176256564,"d":"4.386"},{"v":3.8682197630657007,"d":"3.868"},{"v":4.168267676892443,"d":"4.168"},{"v":3.940534277146391,"d":"3.941"},{"v":3.930111091330212,"d":"3.930"},{"v":4.158282600592683,"d":"4.158"},{"$error":"#N/A"},{"v":4.214575139733941,"d":"4.215"},{"v":4.290525634421492,"d":"4.291"},{"v":4.200166494094412,"d":"4.200"},{"v":4.0970674530839615,"d":"4.097"},{"v":4.138793078226557,"d":"4.139"},{"v":3.7494262023895373,"d":"3.749"},{"$error":"#N/A"},{"v":4.187533667695557,"d":"4.188"},{"v":4.146236771671871,"d":"4.146"},{"v":3.9700933271287524,"d":"3.970"},{"v":4.177946720621392,"d":"4.178"},{"v":4.105431216754736,"d":"4.105"},{"v":4.41095001237714,"d":"4.411"},{"v":3.925357102465378,"d":"3.925"},{"v":3.968776092718896,"d":"3.969"},{"v":4.3248704395143145,"d":"4.325"},{"v":4.212345078877829,"d":"4.212"},{"v":4.23207377042626,"d":"4.232"},{"v":3.918702127886267,"d":"3.919"},{"v":3.470273767675587,"d":"3.470"}]
[]
[null,"תעריף ביוב 2014",null,{"v":2.5174753857088703,"d":"2.517"},null,{"v":3.081062536057486,"d":"3.081"},null,{"v":2.8567919329844957,"d":"2.857"},null,{"v":3.1336180690402125,"d":"3.134"},null,{"v":3.133784369955496,"d":"3.134"},null,{"v":2.2150797904880246,"d":"2.215"},null,{"v":2.775994940620591,"d":"2.776"},null,{"v":2.8441186164375307,"d":"2.844"},null,{"v":2.1012716288908613,"d":"2.101"},{"v":2.383738243169357,"d":"2.384"},{"v":2.510185038098233,"d":"2.510"},{"v":2.83905454819038,"d":"2.839"},{"v":2.3738140643844936,"d":"2.374"},{"v":2.9074457305546613,"d":"2.907"},{"v":2.264092827748809,"d":"2.264"},{"v":2.7070190879389524,"d":"2.707"},{"v":2.385938379241191,"d":"2.386"},{"v":2.450130029404252,"d":"2.450"},{"v":2.8739118395557464,"d":"2.874"},{"v":3.092992407384454,"d":"3.093"},{"v":2.2461321146580104,"d":"2.246"},{"v":2.199218782320764,"d":"2.199"},{"v":3.803917007852956,"d":"3.804"},{"v":2.6814343412630945,"d":"2.681"},{"v":3.331261803541511,"d":"3.331"},{"v":2.630891302788788,"d":"2.631"},{"v":3.101340655656742,"d":"3.101"},{"v":3.2042275373273146,"d":"3.204"},{"v":2.8852904555426577,"d":"2.885"},{"v":3.299592104614631,"d":"3.300"},{"v":2.6296723661648693,"d":"2.630"},{"v":3.3488154360193834,"d":"3.349"},{"v":2.680712195751853,"d":"2.681"},{"v":2.9917484827546286,"d":"2.992"},{"v":2.5772258185038504,"d":"2.577"},{"v":2.4799239695343434,"d":"2.480"},{"v":2.6963352853142357,"d":"2.696"},{"$error":"#N/A"},{"v":2.5899530483748854,"d":"2.590"},{"v":3.2830562710167244,"d":"3.283"},{"v":3.2108174800484988,"d":"3.211"},{"v":2.4694821801649636,"d":"2.469"},{"v":2.3839209154006338,"d":"2.384"},{"v":2.3120244365825733,"d":"2.312"},{"$error":"#N/A"},{"v":2.4993453532816505,"d":"2.499"},{"v":3.0630533076037167,"d":"3.063"},{"v":2.7161299262860426,"d":"2.716"},{"v":3.6054936175520163,"d":"3.605"},{"v":2.633383437573574,"d":"2.633"},{"v":3.024244080025202,"d":"3.024"},{"v":2.028016566019611,"d":"2.028"},{"v":2.5383987080928887,"d":"2.538"},{"v":2.739761217977529,"d":"2.740"},{"v":3.213082694831396,"d":"3.213"},{"v":3.033362556326614,"d":"3.033"},{"v":2.983182316974907,"d":"2.983"},{"v":3.413711254997584,"d":"3.414"}]
[]
[null,"תעריף מקורות גבוה 2014",null,{"v":4.953718522829364,"d":"4.954"},null,{"v":4.445058555322993,"d":"4.445"},null,{"v":4.675628253970518,"d":"4.676"},null,{"v":4.250110955668885,"d":"4.250"},null,{"v":4.128424564358104,"d":"4.128"},null,{"v":5.058297805151575,"d":"5.058"},null,{"v":4.54092640179713,"d":"4.541"},null,{"v":5.018435014556846,"d":"5.018"},null,{"v":5.268029056480041,"d":"5.268"},{"v":4.944749472739914,"d":"4.945"},{"v":5.199707151142854,"d":"5.200"},{"v":4.824402555524306,"d":"4.824"},{"v":5.238499283300743,"d":"5.238"},{"v":4.500426881090235,"d":"4.500"},{"v":5.537431323482928,"d":"5.537"},{"v":4.9125839436518834,"d":"4.913"},{"v":5.475854228746927,"d":"5.476"},{"v":5.245409677399499,"d":"5.245"},{"v":4.744819541883556,"d":"4.745"},{"v":4.523283722082945,"d":"4.523"},{"v":5.2602839508805745,"d":"5.260"},{"v":5.427025065470148,"d":"5.427"},{"v":3.6986709938661306,"d":"3.699"},{"v":4.818367423425368,"d":"4.818"},{"v":4.191280334127544,"d":"4.191"},{"v":5.179616440069971,"d":"5.180"},{"v":4.637665144335271,"d":"4.638"},{"v":4.410806793246467,"d":"4.411"},{"v":4.404996141698529,"d":"4.405"},{"v":4.5265533821385535,"d":"4.527"},{"v":4.823113188454224,"d":"4.823"},{"v":4.125966040158451,"d":"4.126"},{"v":5.151339210069268,"d":"5.151"},{"v":4.622873593191902,"d":"4.623"},{"v":5.17829663733636,"d":"5.178"},{"v":5.271457247419021,"d":"5.271"},{"v":4.886982020322386,"d":"4.887"},{"$error":"#N/A"},{"v":4.9302995909781755,"d":"4.930"},{"v":4.265221936231718,"d":"4.265"},{"v":4.4058366272158995,"d":"4.406"},{"v":5.136103445221019,"d":"5.136"},{"v":5.174012506365894,"d":"5.174"},{"v":5.5729130554716075,"d":"5.573"},{"$error":"#N/A"},{"v":5.0320425907136,"d":"5.032"},{"v":4.580261507497161,"d":"4.580"},{"v":5.032609698501574,"d":"5.033"},{"v":4.083736363602326,"d":"4.084"},{"v":4.987128654991567,"d":"4.987"},{"v":4.384899716945145,"d":"4.385"},{"v":5.666378019548871,"d":"5.666"},{"v":5.187450800312657,"d":"5.187"},{"v":4.705362110655742,"d":"4.705"},{"v":4.393345629350951,"d":"4.393"},{"v":4.531706232678804,"d":"4.532"},{"v":4.846105900138745,"d":"4.846"},{"v":4.861585320446932,"d":"4.862"}]
[]
[null,"תעריף מקורות נמוך 2014",null,{"v":1.935510047431225,"d":"1.936"},null,{"v":1.4268500799248547,"d":"1.427"},null,{"v":1.6574197785723797,"d":"1.657"},null,{"v":1.2319024802707466,"d":"1.232"},null,{"v":1.1102160889599653,"d":"1.110"},null,{"v":2.0400893297534366,"d":"2.040"},null,{"v":1.5227179263989914,"d":"1.523"},null,{"v":2.0002265391587066,"d":"2.000"},null,{"v":2.249820581081903,"d":"2.250"},{"v":1.9265409973417753,"d":"1.927"},{"v":2.1814986757447152,"d":"2.181"},{"v":1.8061940801261671,"d":"1.806"},{"v":2.2202908079026047,"d":"2.220"},{"v":1.4822184056920955,"d":"1.482"},{"v":2.5192228480847896,"d":"2.519"},{"v":1.8943754682537448,"d":"1.894"},{"v":2.4576457533487885,"d":"2.458"},{"v":2.2272012020013596,"d":"2.227"},{"v":1.7266110664854175,"d":"1.727"},{"v":1.5050752466848065,"d":"1.505"},{"v":2.242075475482436,"d":"2.242"},{"v":2.408816590072009,"d":"2.409"},{"v":0.6804625184679923,"d":"0.680"},{"v":1.8001589480272295,"d":"1.800"},{"v":1.1730718587294053,"d":"1.173"},{"v":2.1614079646718323,"d":"2.161"},{"v":1.6194566689371324,"d":"1.619"},{"v":1.3925983178483285,"d":"1.393"},{"v":1.3867876663003897,"d":"1.387"},{"v":1.5083449067404149,"d":"1.508"},{"v":1.8049047130560858,"d":"1.805"},{"v":1.1077575647603122,"d":"1.108"},{"v":2.1331307346711292,"d":"2.133"},{"v":1.6046651177937639,"d":"1.605"},{"v":2.1600881619382215,"d":"2.160"},{"v":2.2532487720208825,"d":"2.253"},{"v":1.8687735449242475,"d":"1.869"},{"$error":"#N/A"},{"v":1.9120911155800373,"d":"1.912"},{"v":1.2470134608335803,"d":"1.247"},{"v":1.3876281518177618,"d":"1.388"},{"v":2.1178949698228804,"d":"2.118"},{"v":2.1558040309677557,"d":"2.156"},{"v":2.554704580073469,"d":"2.555"},{"$error":"#N/A"},{"v":2.0138341153154617,"d":"2.014"},{"v":1.5620530320990227,"d":"1.562"},{"v":2.0144012231034356,"d":"2.014"},{"v":1.0655278882041874,"d":"1.066"},{"v":1.9689201795934277,"d":"1.969"},{"v":1.366691241547006,"d":"1.367"},{"v":2.6481695441507327,"d":"2.648"},{"v":2.1692423249145185,"d":"2.169"},{"v":1.6871536352576042,"d":"1.687"},{"v":1.3751371539528126,"d":"1.375"},{"v":1.5134977572806652,"d":"1.513"},{"v":1.827897424740607,"d":"1.828"},{"v":1.843376845048793,"d":"1.843"}]
[]
[]
[]
[null,"עלויות תאגיד ללא מקורות 2010",null,{"$error":"#REF!"},null,{"v":2.003513473866077,"d":"2.004"},null,{"v":1.9627023001740775,"d":"1.963"},null,{"v":2.170118917157169,"d":"2.170"},null,{"v":2.3055703082785173,"d":"2.306"},null,{"v":2.1547007583865483,"d":"2.155"},null,{"v":2.1906880973487204,"d":"2.191"},null,{"v":1.5928802742777899,"d":"1.593"},null,{"v":2.0306529661360684,"d":"2.031"},{"v":2.319235814869944,"d":"2.319"},{"v":1.712697299263329,"d":"1.713"},{"v":1.8139975520944585,"d":"1.814"},{"v":1.8008954012490406,"d":"1.801"},{"v":2.3087693380765355,"d":"2.309"},{"v":1.7224358119099248,"d":"1.722"},{"v":1.842976089082914,"d":"1.843"},{"v":1.6690095002656526,"d":"1.669"},{"v":1.8824120353467253,"d":"1.882"},{"v":1.8690935042443242,"d":"1.869"},{"v":2.0851365619759528,"d":"2.085"},{"v":2.079481687671948,"d":"2.079"},{"v":1.9255638412323504,"d":"1.926"},{"v":2.3410819958867317,"d":"2.341"},{"v":1.9726320073419445,"d":"1.973"},{"v":2.0451999405214765,"d":"2.045"},{"v":1.771973780509957,"d":"1.772"},{"v":1.7693224809151116,"d":"1.769"},{"v":1.9229828625210243,"d":"1.923"},{"v":2.2368385524738508,"d":"2.237"},{"v":1.7020817836487028,"d":"1.702"},{"v":2.01722948759003,"d":"2.017"},{"v":2.2999423884450723,"d":"2.300"},{"v":1.6022523191630007,"d":"1.602"},{"v":1.8914277103226769,"d":"1.891"},{"v":1.6719464477743426,"d":"1.672"},{"v":1.661900956049098,"d":"1.662"},{"v":1.8818044527971827,"d":"1.882"},{"$error":"#N/A"},{"v":1.936057178030075,"d":"1.936"},{"v":2.009255534019064,"d":"2.009"},{"$error":"#N/A"},{"v":1.8228074946115196,"d":"1.823"},{"v":1.863021151884136,"d":"1.863"},{"v":1.4877633565914556,"d":"1.488"},{"$error":"#N/A"},{"v":1.9099955795523442,"d":"1.910"},{"v":2.0472135841875785,"d":"2.047"},{"v":1.861384605019375,"d":"1.861"},{"v":1.9007560246597892,"d":"1.901"},{"v":2.0041642692709107,"d":"2.004"},{"v":2.326482514235812,"d":"2.326"},{"v":1.8141884860687245,"d":"1.814"},{"v":1.6991648941920516,"d":"1.699"},{"v":2.042355822304204,"d":"2.042"},{"v":2.116956964501763,"d":"2.117"},{"v":2.1377704703366165,"d":"2.138"},{"v":1.807167576856723,"d":"1.807"},{"$error":"#N/A"}]
[null,"עלויות תאגיד ללא מקורות 2011",null,{"$error":"#REF!"},null,{"$error":"#REF!"},null,{"$error":"#REF!"},null,{"$error":"#REF!"},null,{"$error":"#REF!"},null,{"$error":"#REF!"},null,{"$error":"#REF!"},null,{"$error":"#REF!"},null,{"$error":"#REF!"},{"$error":"#REF!"},{"$error":"#REF!"},{"$error":"#REF!"},{"$error":"#REF!"},{"$error":"#REF!"},{"$error":"#REF!"},{"$error":"#REF!"},{"$error":"#REF!"},{"$error":"#REF!"},{"$error":"#REF!"},{"$error":"#REF!"},{"$error":"#REF!"},{"$error":"#REF!"},{"$error":"#REF!"},{"$error":"#REF!"},{"$error":"#REF!"},{"$error":"#REF!"},{"$error":"#REF!"},{"$error":"#REF!"},{"$error":"#REF!"},{"$error":"#REF!"},{"$error":"#REF!"},{"$error":"#REF!"},{"$error":"#REF!"},{"$error":"#REF!"},{"$error":"#REF!"},{"$error":"#REF!"},{"$error":"#REF!"},{"$error":"#REF!"},{"$error":"#REF!"},{"$error":"#REF!"},{"$error":"#REF!"},{"$error":"#REF!"},{"$error":"#REF!"},{"$error":"#REF!"},{"$error":"#REF!"},{"$error":"#REF!"},{"$error":"#REF!"},{"$error":"#REF!"},{"$error":"#REF!"},{"$error":"#REF!"},{"$error":"#REF!"},{"$error":"#REF!"},{"$error":"#REF!"},{"$error":"#REF!"},{"$error":"#REF!"},{"$error":"#REF!"},{"$error":"#REF!"},{"$error":"#REF!"}]
[null,"עלויות תאגיד ללא מקורות 2012",null,{"v":1.9196684123246912,"d":"1.920"},null,{"v":1.9066075239446825,"d":"1.907"},null,{"v":1.8632521296735307,"d":"1.863"},null,{"v":2.078499381458318,"d":"2.078"},null,{"v":2.218830254793768,"d":"2.219"},null,{"v":2.0864750840968598,"d":"2.086"},null,{"v":2.098924865589222,"d":"2.099"},null,{"v":1.511692563945292,"d":"1.512"},null,{"v":1.9718456264393323,"d":"1.972"},{"v":2.375646437907244,"d":"2.376"},{"v":1.6061724756325506,"d":"1.606"},{"v":1.7600174141683687,"d":"1.760"},{"v":1.73060327466126,"d":"1.731"},{"v":2.2909695956854903,"d":"2.291"},{"v":1.6454751020102987,"d":"1.645"},{"v":1.7401387107172563,"d":"1.740"},{"v":1.5886590457259897,"d":"1.589"},{"v":1.8163801838889673,"d":"1.816"},{"v":1.6541891241569648,"d":"1.654"},{"v":2.0302742092908286,"d":"2.030"},{"v":2.3145370736402837,"d":"2.315"},{"v":1.860581778406062,"d":"1.861"},{"v":2.3036758303697398,"d":"2.304"},{"v":1.8753982342733602,"d":"1.875"},{"v":1.9500140824791843,"d":"1.950"},{"v":1.6982145451091832,"d":"1.698"},{"v":1.6644976023575166,"d":"1.664"},{"v":1.8251004001851312,"d":"1.825"},{"v":2.321332405854522,"d":"2.321"},{"v":1.595765169053827,"d":"1.596"},{"v":1.922215144796493,"d":"1.922"},{"v":2.260520722891618,"d":"2.261"},{"v":1.491653207119594,"d":"1.492"},{"v":1.7908277494254654,"d":"1.791"},{"v":1.5637070815646918,"d":"1.564"},{"v":1.5540380272970402,"d":"1.554"},{"v":1.814789159027173,"d":"1.815"},{"$error":"#N/A"},{"v":1.8385405714157543,"d":"1.839"},{"v":1.912247886319981,"d":"1.912"},{"v":2.1881398263832565,"d":"2.188"},{"v":1.7207801540578653,"d":"1.721"},{"v":1.7624843518030273,"d":"1.762"},{"v":1.3726689253581708,"d":"1.373"},{"$error":"#N/A"},{"v":1.8099386031885838,"d":"1.810"},{"v":1.9899997540636396,"d":"1.990"},{"v":1.793430087514426,"d":"1.793"},{"v":1.8002922128354355,"d":"1.800"},{"v":1.7620270750995317,"d":"1.762"},{"v":2.29016657419735,"d":"2.290"},{"v":1.7417192233085714,"d":"1.742"},{"v":1.5921664659244918,"d":"1.592"},{"v":1.9465686241159996,"d":"1.947"},{"v":2.0666608682165366,"d":"2.067"},{"v":2.2225257968943897,"d":"2.223"},{"v":1.734293833490977,"d":"1.734"},{"v":1.6526157531755188,"d":"1.653"}]
[null,"עלויות תאגיד ללא מקורות 2013",null,{"$error":"#REF!"},null,{"$error":"#REF!"},null,{"$error":"#REF!"},null,{"$error":"#REF!"},null,{"$error":"#REF!"},null,{"$error":"#REF!"},null,{"$error":"#REF!"},null,{"$error":"#REF!"},null,{"$error":"#REF!"},{"$error":"#REF!"},{"$error":"#REF!"},{"$error":"#REF!"},{"$error":"#REF!"},{"$error":"#REF!"},{"$error":"#REF!"},{"$error":"#REF!"},{"$error":"#REF!"},{"$error":"#REF!"},{"$error":"#REF!"},{"$error":"#REF!"},{"$error":"#REF!"},{"$error":"#REF!"},{"$error":"#REF!"},{"$error":"#REF!"},{"$error":"#REF!"},{"$error":"#REF!"},{"$error":"#REF!"},{"$error":"#REF!"},{"$error":"#REF!"},{"$error":"#REF!"},{"$error":"#REF!"},{"$error":"#REF!"},{"$error":"#REF!"},{"$error":"#REF!"},{"$error":"#REF!"},{"$error":"#REF!"},{"$error":"#REF!"},{"$error":"#REF!"},{"$error":"#REF!"},{"$error":"#REF!"},{"$error":"#REF!"},{"$error":"#REF!"},{"$error":"#REF!"},{"$error":"#REF!"},{"$error":"#REF!"},{"$error":"#REF!"},{"$error":"#REF!"},{"$error":"#REF!"},{"$error":"#REF!"},{"$error":"#REF!"},{"$error":"#REF!"},{"$error":"#REF!"},{"$error":"#REF!"},{"$error":"#REF!"},{"$error":"#REF!"},{"$error":"#REF!"},{"$error":"#REF!"},{"$error":"#REF!"}]
[null,"עלויות תאגיד ללא מקורות 2014",null,{"v":1.8223136152696728,"d":"1.822"},null,{"v":1.8469086660153802,"d":"1.847"},null,{"v":1.8045630588113988,"d":"1.805"},null,{"v":2.01977820201289,"d":"2.020"},null,{"v":2.16032234433394,"d":"2.160"},null,{"v":2.0037803456405974,"d":"2.004"},null,{"v":2.0411207498031807,"d":"2.041"},null,{"v":1.4208363284269026,"d":"1.421"},null,{"v":1.875068558893096,"d":"1.875"},{"v":1.9664219998182637,"d":"1.966"},{"v":1.5451582779664688,"d":"1.545"},{"v":1.6502672549447985,"d":"1.650"},{"v":1.636672484615119,"d":"1.637"},{"v":1.9565010430176943,"d":"1.957"},{"v":1.4007276248329203,"d":"1.401"},{"v":1.6803353376203956,"d":"1.680"},{"v":1.3500859294182455,"d":"1.350"},{"v":1.5523657771129884,"d":"1.552"},{"v":1.7074347249586521,"d":"1.707"},{"v":1.7445241615247307,"d":"1.745"},{"v":1.7391640231715833,"d":"1.739"},{"v":1.5932684810990554,"d":"1.593"},{"v":1.9871295428055509,"d":"1.987"},{"v":1.8148661067598464,"d":"1.815"},{"v":1.8901624757693853,"d":"1.890"},{"v":1.4476836403259632,"d":"1.448"},{"v":1.6039124740152468,"d":"1.604"},{"v":1.7633502351393142,"d":"1.763"},{"v":2.0890063867065085,"d":"2.089"},{"v":1.5341436362931564,"d":"1.534"},{"v":1.8611403794657775,"d":"1.861"},{"v":1.948134160092038,"d":"1.948"},{"v":1.4305607469011754,"d":"1.431"},{"v":1.7306086607279165,"d":"1.731"},{"v":1.5028752609818659,"d":"1.503"},{"v":1.4924520751656873,"d":"1.492"},{"v":1.7206235844281577,"d":"1.721"},{"$error":"#N/A"},{"v":1.776916123569416,"d":"1.777"},{"v":1.852866618256967,"d":"1.853"},{"v":1.7625074779298866,"d":"1.763"},{"v":1.6594084369194357,"d":"1.659"},{"v":1.7011340620620323,"d":"1.701"},{"v":1.3117671862250124,"d":"1.312"},{"$error":"#N/A"},{"v":1.7498746515310313,"d":"1.750"},{"v":1.708577755507346,"d":"1.709"},{"v":1.5324343109642276,"d":"1.532"},{"v":1.7402877044568665,"d":"1.740"},{"v":1.6677722005902103,"d":"1.668"},{"v":1.9732909962126144,"d":"1.973"},{"v":1.4876980863008522,"d":"1.488"},{"v":1.531117076554371,"d":"1.531"},{"v":1.88721142334979,"d":"1.887"},{"v":1.7746860627133034,"d":"1.775"},{"v":1.7944147542617352,"d":"1.794"},{"v":1.4810431117217417,"d":"1.481"},{"v":1.032614751511061,"d":"1.033"}]
[]
[null,"עלויות לתאגיד ללא מקורות משוקלל",null,{"v":19648.138,"d":"19,648.14"},0,{"v":3703.4790000000003,"d":"3,703.48"},0,{"v":17287.786,"d":"17,287.79"},0,{"v":2122.057,"d":"2,122.06"},0,{"v":6494.792,"d":"6,494.79"},0,{"v":62859.990999999995,"d":"62,859.99"},0,{"v":21954.236,"d":"21,954.24"},0,{"v":12960.301000000001,"d":"12,960.30"},0,{"v":7712.295,"d":"7,712.30"},{"v":6346.187,"d":"6,346.19"},{"v":19945.884,"d":"19,945.88"},{"v":24030.117,"d":"24,030.12"},{"v":17278.464,"d":"17,278.46"},{"v":6679.981,"d":"6,679.98"},{"v":10846.606,"d":"10,846.61"},{"v":3681.272,"d":"3,681.27"},{"v":6521.302,"d":"6,521.30"},{"v":5515.013,"d":"5,515.01"},{"v":8579.054,"d":"8,579.05"},{"v":5518.800000000001,"d":"5,518.80"},{"v":8957.026,"d":"8,957.03"},{"v":10355.778,"d":"10,355.78"},{"v":4119.388,"d":"4,119.39"},{"v":4285.79,"d":"4,285.79"},{"v":7886.4490000000005,"d":"7,886.45"},{"v":7642.13,"d":"7,642.13"},{"v":11905.545999999998,"d":"11,905.55"},{"v":5642.903,"d":"5,642.90"},{"v":27789.128,"d":"27,789.13"},{"v":6135.956999999999,"d":"6,135.96"},{"v":4798.727,"d":"4,798.73"},{"v":3220.689,"d":"3,220.69"},{"v":10032.969000000001,"d":"10,032.97"},{"v":4482.143,"d":"4,482.14"},{"v":3127.606,"d":"3,127.61"},{"v":3314.4030000000002,"d":"3,314.40"},{"v":5158.219,"d":"5,158.22"},0,{"v":47907.46,"d":"47,907.46"},{"v":6784.775,"d":"6,784.78"},{"v":5624.513000000001,"d":"5,624.51"},{"v":13163.936,"d":"13,163.94"},{"v":4256.889,"d":"4,256.89"},{"v":10443.365,"d":"10,443.37"},0,{"v":2923.913,"d":"2,923.91"},{"v":9777.667,"d":"9,777.67"},{"v":5820.035000000001,"d":"5,820.04"},{"v":4685.134,"d":"4,685.13"},{"v":13599.794,"d":"13,599.79"},{"v":4250.441,"d":"4,250.44"},{"v":4360.445,"d":"4,360.45"},{"v":3111.793,"d":"3,111.79"},{"v":4007.871,"d":"4,007.87"},{"v":8610.035,"d":"8,610.04"},{"v":6489.995,"d":"6,490.00"},{"v":7713.485999999999,"d":"7,713.49"},{"v":9934.798999999999,"d":"9,934.80"},572006.952]
[null,2010,null,0,null,{"v":7419.970076680065,"d":"7,419.97"},null,{"v":33930.77734711722,"d":"33,930.78"},null,{"v":4605.11603898579,"d":"4,605.12"},null,{"v":14974.19959364485,"d":"14,974.20"},null,{"v":135444.4702798716,"d":"135,444.47"},null,{"v":48094.883491584784,"d":"48,094.88"},null,{"v":20644.207811602715,"d":"20,644.21"},null,{"v":15660.99471746637,"d":"15,660.99"},{"v":14718.304178262044,"d":"14,718.30"},{"v":34161.26165821964,"d":"34,161.26"},{"v":43590.573414543425,"d":"43,590.57"},{"v":31116.706358247102,"d":"31,116.71"},{"v":15422.535311733833,"d":"15,422.54"},{"v":18682.58261207706,"d":"18,682.58"},{"v":6784.496273410437,"d":"6,784.50"},{"v":10884.1149921014,"d":"10,884.11"},{"v":10381.52684629365,"d":"10,381.53"},{"v":16035.054103961287,"d":"16,035.05"},{"v":11507.45165823289,"d":"11,507.45"},{"v":18625.97154300152,"d":"18,625.97"},{"v":19940.711664629467,"d":"19,940.71"},{"v":9643.825080871851,"d":"9,643.83"},{"v":8454.286530746032,"d":"8,454.29"},{"v":16129.36502572566,"d":"16,129.37"},{"v":13541.653987248557,"d":"13,541.65"},{"v":21064.75018536898,"d":"21,064.75"},{"v":10851.205763868476,"d":"10,851.21"},{"v":62159.79285003056,"d":"62,159.79"},{"v":10443.900634951742,"d":"10,443.90"},{"v":9680.133607294441,"d":"9,680.13"},{"v":7407.399151098771,"d":"7,407.40"},{"v":16075.347848340494,"d":"16,075.35"},{"v":8477.649471828814,"d":"8,477.65"},{"v":5229.189741737721,"d":"5,229.19"},{"v":5508.209514431999,"d":"5,508.21"},{"v":9706.759482703032,"d":"9,706.76"},0,{"v":92751.5818141887,"d":"92,751.58"},{"v":13632.346715824195,"d":"13,632.35"},0,{"v":23995.321199386388,"d":"23,995.32"},{"v":7930.674248222908,"d":"7,930.67"},{"v":15537.255766509727,"d":"15,537.26"},0,{"v":5584.660904995633,"d":"5,584.66"},{"v":20016.972704062606,"d":"20,016.97"},{"v":10833.32354967394,"d":"10,833.32"},{"v":8905.296676838418,"d":"8,905.30"},{"v":27256.221204244917,"d":"27,256.22"},{"v":9888.576664290978,"d":"9,888.58"},{"v":7910.669113135939,"d":"7,910.67"},{"v":5287.449423592567,"d":"5,287.45"},{"v":8185.498671894173,"d":"8,185.50"},{"v":18227.073557853935,"d":"18,227.07"},{"v":13874.11966363229,"d":"13,874.12"},{"v":13939.561803738256,"d":"13,939.56"},0,1050755.98253,1.836963657270375]
[null,2011,null,0,null,0,null,0,null,0,null,0,null,0,null,0,null,0,null,0,0,0,0,0,0,0,0,0,0,0,0,0,0,0,0,0,0,0,0,0,0,0,0,0,0,0,0,0,0,0,0,0,0,0,0,0,0,0,0,0,0,0,0,0,0,0,0,0,0,0,0]
[null,2012,null,{"v":37717.90987959643,"d":"37,717.91"},null,{"v":7061.080926171129,"d":"7,061.08"},null,{"v":32211.50408184025,"d":"32,211.50"},null,{"v":4410.694161919294,"d":"4,410.69"},null,{"v":14410.840988192527,"d":"14,410.84"},null,{"v":131155.80500805285,"d":"131,155.81"},null,{"v":46080.29184541406,"d":"46,080.29"},null,{"v":19591.990648192736,"d":"19,591.99"},null,{"v":15207.45516555993,"d":"15,207.46"},{"v":15076.29654084326,"d":"15,076.30"},{"v":32036.52988295968,"d":"32,036.53"},{"v":42293.424384503356,"d":"42,293.42"},{"v":29902.166379516693,"d":"29,902.17"},{"v":15303.633370756757,"d":"15,303.63"},{"v":17847.820114315517,"d":"17,847.82"},{"v":6405.923911879536,"d":"6,405.92"},{"v":10360.125412210988,"d":"10,360.13"},{"v":10017.360327090046,"d":"10,017.36"},{"v":14191.377822355305,"d":"14,191.38"},{"v":11204.677306234227,"d":"11,204.68"},{"v":20731.368746559936,"d":"20,731.37"},{"v":19267.771848018372,"d":"19,267.77"},{"v":9489.734571515142,"d":"9,489.73"},{"v":8037.562998466424,"d":"8,037.56"},{"v":15378.68661075388,"d":"15,378.69"},{"v":12977.976321615242,"d":"12,977.98"},{"v":19816.75277175712,"d":"19,816.75"},{"v":10298.864523505878,"d":"10,298.86"},{"v":64507.803356839264,"d":"64,507.80"},{"v":9791.546459412013,"d":"9,791.55"},{"v":9224.18571514384,"d":"9,224.19"},{"v":7280.434226489083,"d":"7,280.43"},{"v":14965.710385781467,"d":"14,965.71"},{"v":8026.746061293104,"d":"8,026.75"},{"v":4890.65965054422,"d":"4,890.66"},{"v":5150.708299787392,"d":"5,150.71"},{"v":9361.079921087985,"d":"9,361.08"},0,{"v":88079.8088834774,"d":"88,079.81"},{"v":12974.171652906649,"d":"12,974.17"},{"v":12307.22089931037,"d":"12,307.22"},{"v":22652.239818087877,"d":"22,652.24"},{"v":7502.700249862437,"d":"7,502.70"},{"v":14335.282611673132,"d":"14,335.28"},0,{"v":5292.103011064942,"d":"5,292.10"},{"v":19457.554925316163,"d":"19,457.55"},{"v":10437.825879387025,"d":"10,437.83"},{"v":8434.610256290536,"d":"8,434.61"},{"v":23963.20524377616,"d":"23,963.21"},{"v":9734.217903797957,"d":"9,734.22"},{"v":7594.6708786797435,"d":"7,594.67"},{"v":4954.492463498573,"d":"4,954.49"},{"v":7801.595938104416,"d":"7,801.60"},{"v":17794.022408474768,"d":"17,794.02"},{"v":14424.181309215604,"d":"14,424.18"},{"v":13377.45120451898,"d":"13,377.45"},{"v":16418.40533203239,"d":"16,418.41"},1079220.2614956498,1.886725777933639]
[null,2013,null,0,null,0,null,0,null,0,null,0,null,0,null,0,null,0,null,0,0,0,0,0,0,0,0,0,0,0,0,0,0,0,0,0,0,0,0,0,0,0,0,0,0,0,0,0,0,0,0,0,0,0,0,0,0,0,0,0,0,0,0,0,0,0,0,0,0,0,0]
[null,2014,null,{"v":35805.06939209744,"d":"35,805.07"},null,{"v":6839.987459505975,"d":"6,839.99"},null,{"v":31196.899984236876,"d":"31,196.90"},null,{"v":4286.084472028867,"d":"4,286.08"},null,{"v":14030.844279401319,"d":"14,030.84"},null,{"v":125957.61449294483,"d":"125,957.61"},null,{"v":44811.24664567599,"d":"44,811.25"},null,{"v":18414.466488147515,"d":"18,414.47"},null,{"v":14461.081871408429,"d":"14,461.08"},{"v":12479.281731760668,"d":"12,479.28"},{"v":30819.54777395894,"d":"30,819.55"},{"v":39656.115217592334,"d":"39,656.12"},{"v":28279.18660521289,"d":"28,279.19"},{"v":13069.38979383838,"d":"13,069.39"},{"v":15193.140659878503,"d":"15,193.14"},{"v":6185.771428992509,"d":"6,185.77"},{"v":8804.318071687063,"d":"8,804.32"},{"v":8561.317441533234,"d":"8,561.32"},{"v":14648.174706895425,"d":"14,648.17"},{"v":9627.679942622686,"d":"9,627.68"},{"v":15577.737373812473,"d":"15,577.74"},{"v":16499.534684659015,"d":"16,499.53"},{"v":8185.7575930786725,"d":"8,185.76"},{"v":7778.135011690282,"d":"7,778.14"},{"v":14906.669966868994,"d":"14,906.67"},{"v":11063.386578244254,"d":"11,063.39"},{"v":19095.453739362325,"d":"19,095.45"},{"v":9950.414331918342,"d":"9,950.41"},{"v":58051.66587300466,"d":"58,051.67"},{"v":9413.439384118446,"d":"9,413.44"},{"v":8931.104589732671,"d":"8,931.10"},{"v":6274.334259932666,"d":"6,274.33"},{"v":14352.77162627634,"d":"14,352.77"},{"v":7756.835494421006,"d":"7,756.84"},{"v":4700.4016834984495,"d":"4,700.40"},{"v":4946.58763528538,"d":"4,946.59"},{"v":8875.353265045427,"d":"8,875.35"},0,{"v":85127.53811325686,"d":"85,127.54"},{"v":12571.283109884413,"d":"12,571.28"},{"v":9913.246222213862,"d":"9,913.25"},{"v":21844.34646146749,"d":"21,844.35"},{"v":7241.538876317183,"d":"7,241.54"},{"v":13699.263520770777,"d":"13,699.26"},0,{"v":5116.481241982052,"d":"5,116.48"},{"v":16705.904336958243,"d":"16,705.90"},{"v":8918.82132501269,"d":"8,918.82"},{"v":8153.481093932817,"d":"8,153.48"},{"v":22681.358366953536,"d":"22,681.36"},{"v":8387.35695523294,"d":"8,387.36"},{"v":6487.0256819201195,"d":"6,487.03"},{"v":4764.519401002356,"d":"4,764.52"},{"v":7563.699934512347,"d":"7,563.70"},{"v":15280.109113973736,"d":"15,280.11"},{"v":11645.74278308489,"d":"11,645.74"},{"v":11424.00530766209,"d":"11,424.01"},{"v":10258.820000697337,"d":"10,258.82"},997271.3433972048,1.7434601798287317]
[]
[null,"פחת משוקלל"]
[null,2010,null,16087.895394400002,null,3032.4086052000002,null,14155.239176800002,null,1737.5402715999999,null,5317.935689600001,null,51469.760630799996,null,17976.1284368,null,10611.894458800001,null,6314.8271460000005,4746.947875999999,16331.6898192,19675.859799600003,14147.606323200001,4996.625788,8113.261287999999,3014.2255136000003,4877.933896,4125.229724,7024.529415200001,4128.062400000001,6699.855448,7746.121944,3081.302224,3509.2048520000003,6457.424441200001,5716.31324,9748.2610648,4620.4089764,22753.738006400003,5024.1215916,3929.1976676000004,2409.075372,8214.9950172,3669.9786884000005,2560.8837928000003,2713.8331764000004,4223.5497172000005,0,39226.628248,5555.373769999999,4207.135724000001,10778.6307968,3485.5407132000005,8551.027262,0,2394.0999644000003,7313.694915999999,4353.38618,3836.1877192000006,11135.5113272,3179.329868,3261.6128599999997,2547.9361084,3281.6447748,6440.30618,4854.51626,5769.6875279999995,8134.6134212,459270.730494,0.8029110990490199]
[null,2011,null,16763.545739875,null,3159.7619893125,null,14749.722917875,null,1810.5125066874998,null,5541.275349500001,null,53631.35857131249,null,18731.07972725,null,11057.566809437501,null,6580.033690312501,4927.2589141375,17017.57890525,20502.195447937498,14741.769504,5186.420748162499,8421.440480975,3140.8152545000003,5063.220389074999,4281.9250308625,7319.541634625,4284.865305,6954.346949225,8040.355486424999,3198.34433555,3656.582455625,6728.619706187501,5933.445258625,10157.663027875,4814.454303312501,23709.336645500003,5235.121812937499,4094.2138923125003,2500.5831982124996,8560.003738687501,3824.1083808125,2668.4343441250003,2827.8072095625002,4400.9279730625,0,40874.04602875,5788.6852203125,4366.9421996125,11231.305646,3631.9244836875,8910.1484759375,0,2494.6460226875,7591.502879637499,4518.7479244375,3997.297764625,11603.174243375,3300.0955229124997,3385.5040035624997,2654.9428901875,3419.4654388125,6684.938799437499,5038.9132429375,5988.846948975,8476.2463218125,478173.611691825,0.8359576925068997]
[null,2012,null,16845.822317749997,null,3236.840646,null,15109.524963999998,null,1854.677818,null,5676.448208000001,null,53894.584783624996,null,19188.002264000002,null,11327.303074000001,null,6612.328925624999,4913.059320725,17432.702616,20602.821562874997,15101.377536,5171.474290675,8397.17120005,3217.431728,5048.62897585,4269.585189275,7498.093196,4272.516990000001,6934.30560355,8017.18443315,3189.1272049,3745.78046,6892.756426,5916.34599275,10405.447204,4931.8972220000005,24287.697872,5362.826418,4194.087398,2493.376906575,8768.814906000001,3917.3929820000003,2733.5276440000002,2896.788222,4508.283406,0,41871.12004,5929.893349999999,4354.357351775,11505.280064,3720.5209860000004,9127.50101,0,2555.499962,7569.625349725,4505.725596125,4094.8071160000004,11660.12338075,3290.585161175,3375.747507875,2719.707082,3502.879254,6665.673846125,5024.391879125001,5971.588024049999,8683.014325999999,484994.07719410013,0.8478814383257707]
[null,2013,null,16763.545739875,null,3159.7619893125,null,14749.722917875,null,1810.5125066874998,null,5541.275349500001,null,53631.35857131249,null,18731.07972725,null,11057.566809437501,null,6580.033690312501,5297.8762349375,17017.57890525,20502.195447937498,14741.769504,5576.5316385625,9054.882271375,3140.8152545000003,5444.064425875,4604.0017900625,7319.541634625,4607.163225000001,7477.4372676250005,8645.132921625,3438.91659475,3656.582455625,6728.619706187501,6379.745650625,10157.663027875,4814.454303312501,23709.336645500003,5235.121812937499,4094.2138923125003,2688.6714358125,8560.003738687501,3824.1083808125,2668.4343441250003,2827.8072095625002,4400.9279730625,0,40874.04602875,5788.6852203125,4695.413758812501,11231.305646,3631.9244836875,8910.1484759375,0,2494.6460226875,8162.518632437499,4858.637968437501,3997.297764625,11603.174243375,3548.3212773124997,3640.1539915624994,2654.9428901875,3419.4654388125,7187.7648434375005,5417.9289509375,6439.314531374999,8476.2463218125,485670.39148462506,0.8490637915964088]
[null,2014,null,16991.709742400002,null,3202.7686392000005,null,14950.4773328,null,1835.1548935999997,null,5616.6961216,null,54361.32021679999,null,18986.0232928,null,11208.068304800001,null,6669.592716,5488.182517599999,17249.2004832,20781.2451816,14942.415667199999,5776.847568799999,9380.1448688,3183.5640255999997,5639.6219696,4769.3832424,7419.165899199999,4772.658240000001,7746.036084799999,8955.6768144,3562.4467424,3706.351192,6820.2010952,6608.914024,10295.916180799997,4879.9825144,24032.0378944,5306.375613599999,4149.9391096,2785.2518472,8676.5115912,3876.1572663999996,2704.7536688,2866.2957144,4460.827791199999,0,41430.371408,5867.473419999999,4864.0788424,11384.1718528,3681.3576072,9031.422052,0,2528.5999624,8455.726421599999,5033.166268000001,4051.7038832000003,11761.1018512,3675.7813768,3770.912836,2691.0785864,3466.0068408,7445.958268,5612.547676,6670.622692799999,8591.614175199998,494671.6120895999,0.8647999999999997]
[]
[]
[null,"פחת מים משוקלל"]
[null,2010,null,17486.842819999998,null,3296.0963100000004,null,15386.12954,null,1888.6307299999999,null,5780.36488,null,55945.39199,null,19539.27004,null,11534.66789,null,6863.94255,5394.2589499999995,17751.83676,21386.80413,15377.83296,5677.98385,9219.615099999999,3276.33208,5543.106699999999,4687.76105,7635.3580600000005,4690.9800000000005,7613.4721,8802.4113,3501.4797999999996,3814.3531,7018.93961,6495.8105,10595.93594,5022.18367,24732.323920000003,5461.00173,4270.86703,2737.58565,8929.342410000001,3989.10727,2783.5693400000005,2949.81867,4590.81491,0,42637.6394,6038.44975,4780.836050000001,11715.90304,3788.63121,9294.59485,0,2602.28257,8311.01695,4947.029750000001,4169.76926,12103.81666,3612.8748499999997,3706.3782499999998,2769.49577,3567.0051900000003,7318.52975,5516.49575,6556.463099999999,8841.971109999999,503951.4066,0.8810232198017061]
[null,2011,null,17928.925925,null,3379.4245875,null,15775.104725,null,1936.3770124999999,null,5926.4977,null,57359.741787499996,null,20033.24035,null,11826.274662500002,null,7037.4691875,5505.3172225,18200.61915,21927.4817625,15766.598399999999,5794.8835174999995,9409.430704999999,3359.1607,5657.229484999999,4784.2737775,7828.386775,4787.559,7770.220054999999,8983.637415,3573.5690899999995,3910.783375,7196.3847125,6629.547775,10863.810724999998,5149.1489875,25357.5793,5599.060762499999,4378.8383875,2793.9477074999995,9155.0842125,4089.9554875,2853.9404750000003,3024.3927375000003,4706.8748375,0,43715.55725,6191.1071875,4879.2650275000005,12012.0916,3884.4112125,9529.5705625,0,2668.0706125,8482.126122499998,5048.8803625,4275.184775,12409.812025,3687.2575674999994,3782.6860374999997,2839.5111125,3657.1822875,7469.205362499999,5630.070662499999,6691.449104999999,9065.5040875,516179.71543499985,0.9024011222769192]
[null,2012,null,17732.444545,null,3407.2006800000004,null,15904.763120000001,null,1952.29244,null,5975.208640000001,null,56731.14187749999,null,20197.89712,null,11923.476920000001,null,6960.3462375,5489.451755,18350.21328,21687.180592499997,15896.186880000001,5778.183564999999,9382.31419,3386.7702400000003,5640.92623,4770.486245,7892.72968,4773.762000000001,7747.82749,8957.74797,3563.27062,3942.9268,7255.533080000001,6610.4424500000005,10953.10232,5191.47076,25565.997760000002,5645.08044,4414.82884,2785.8959849999997,9230.33148,4123.57156,2877.3975200000004,3049.2507600000004,4745.56148,0,44074.8632,6241.9929999999995,4865.203745000001,12110.82112,3916.3378800000005,9607.8958,0,2689.99996,8457.681955,5034.330275,4310.3232800000005,12273.814085,3676.631465,3771.784925,2862.84956,3687.24132,7447.680275,5613.845675,6672.165389999999,9140.01508,516948.6915424999,0.9037454697622274]
[null,2013,null,17928.925925,null,3379.4245875,null,15775.104725,null,1936.3770124999999,null,5926.4977,null,57359.741787499996,null,20033.24035,null,11826.274662500002,null,7037.4691875,5727.4337675,18200.61915,21927.4817625,15766.598399999999,6028.682852499999,9789.061915,3359.1607,5885.475055,4977.2992325,7828.386775,4980.717000000001,8083.715964999999,9346.089645,3717.7476699999997,3910.783375,7196.3847125,6897.022325,10863.810724999998,5149.1489875,25357.5793,5599.060762499999,4378.8383875,2906.6718225,9155.0842125,4089.9554875,2853.9404750000003,3024.3927375000003,4706.8748375,0,43715.55725,6191.1071875,5076.122982500001,12012.0916,3884.4112125,9529.5705625,0,2668.0706125,8824.3444675,5252.581587500001,4275.184775,12409.812025,3836.0230024999996,3935.3016124999995,2839.5111125,3657.1822875,7770.556587499999,5857.2204875,6961.421114999999,9065.5040875,520672.64852999995,0.9102558049504264]
[null,2014,null,18076.28696,null,3407.2006800000004,null,15904.763120000001,null,1952.29244,null,5975.208640000001,null,57831.191719999995,null,20197.89712,null,11923.476920000001,null,7095.3114000000005,5838.49204,18350.21328,22107.70764,15896.186880000001,6145.58252,9978.87752,3386.7702400000003,5999.59784,5073.81196,7892.72968,5077.296000000001,8240.46392,9527.315760000001,3789.83696,3942.9268,7255.533080000001,7030.7596,10953.10232,5191.47076,25565.997760000002,5645.08044,4414.82884,2963.03388,9230.33148,4123.57156,2877.3975200000004,3049.2507600000004,4745.56148,0,44074.8632,6241.9929999999995,5174.551960000001,12110.82112,3916.3378800000005,9607.8958,0,2689.99996,8995.45364,5354.432200000001,4310.3232800000005,12511.81048,3910.40572,4011.6094,2862.84956,3687.24132,7921.2322,5970.7954,7096.407119999999,9140.01508,526246.39584,0.9199999999999999]
[]
[null,"ביוב ממוצע"]
[null,2010,null,{"v":51277.33888390763,"d":"51,277.34"},0,{"v":11489.643962281038,"d":"11,489.64"},0,{"v":50270.81385960164,"d":"50,270.81"},0,{"v":6490.020238176267,"d":"6,490.02"},0,{"v":20619.89776171463,"d":"20,619.90"},0,{"v":143027.95137646614,"d":"143,027.95"},0,{"v":62130.73270716711,"d":"62,130.73"},0,{"v":37425.412624776734,"d":"37,425.41"},0,{"v":16558.98402036291,"d":"16,558.98"},{"v":17935.643397434433,"d":"17,935.64"},{"v":51324.65936928827,"d":"51,324.66"},{"v":69465.91941428473,"d":"69,465.92"},{"v":42200.984119749926,"d":"42,200.98"},{"v":22630.74514343101,"d":"22,630.75"},{"v":27743.75938501854,"d":"27,743.76"},{"v":10487.413481308191,"d":"10,487.41"},{"v":17518.656528468397,"d":"17,518.66"},{"v":15188.871892810208,"d":"15,188.87"},{"v":24610.5971934891,"d":"24,610.60"},{"v":18507.229235529623,"d":"18,507.23"},{"v":22357.817286254594,"d":"22,357.82"},{"v":26511.517808928296,"d":"26,511.52"},{"v":15696.851421942007,"d":"15,696.85"},{"v":11738.251854802143,"d":"11,738.25"},{"v":26561.39835563682,"d":"26,561.40"},{"v":15568.29346491828,"d":"15,568.29"},{"v":37475.93498231984,"d":"37,475.93"},{"v":18303.596038307234,"d":"18,303.60"},{"v":81570.71236767074,"d":"81,570.71"},{"v":19123.574135980103,"d":"19,123.57"},{"v":14375.134703914986,"d":"14,375.13"},{"v":11888.556325615944,"d":"11,888.56"},{"v":27472.085772436294,"d":"27,472.09"},{"v":13616.511348520356,"d":"13,616.51"},{"v":8252.015219578565,"d":"8,252.02"},{"v":8434.057225168672,"d":"8,434.06"},{"v":14907.785521346173,"d":"14,907.79"},0,{"v":126988.81515853637,"d":"126,988.82"},{"v":21039.778575363944,"d":"21,039.78"},0,{"v":33365.380293268885,"d":"33,365.38"},{"v":10438.506110587441,"d":"10,438.51"},{"v":24885.00426696493,"d":"24,885.00"},0,{"v":7495.118311188489,"d":"7,495.12"},{"v":29344.695662710856,"d":"29,344.70"},{"v":17619.534404321188,"d":"17,619.53"},{"v":16014.943810008337,"d":"16,014.94"},{"v":39894.35988045215,"d":"39,894.36"},{"v":14257.10207580862,"d":"14,257.10"},{"v":11933.962115630855,"d":"11,933.96"},{"v":8093.8496624566515,"d":"8,093.85"},{"v":13198.367137636307,"d":"13,198.37"},{"v":25751.939050930996,"d":"25,751.94"},{"v":21801.401790420954,"d":"21,801.40"},{"v":25543.231655715757,"d":"25,543.23"},0,{"v":1538425.35839061,"d":"1,538,425.36"},{"v":2.6895221343229583,"d":"2.690"}]
[null,2011,null,0,0,0,0,0,0,0,0,0,0,0,0,0,0,0,0,0,0,0,0,0,0,0,0,0,0,0,0,0,0,0,0,0,0,0,0,0,0,0,0,0,0,0,0,0,0,0,0,0,0,0,0,0,0,0,0,0,0,0,0,0,0,0,0,0,0,0,0]
[null,2012,null,{"v":75882.66140084511,"d":"75,882.66"},0,{"v":12053.706101972253,"d":"12,053.71"},0,{"v":55997.54833343561,"d":"55,997.55"},0,{"v":6826.066422945792,"d":"6,826.07"},0,{"v":21702.331760850084,"d":"21,702.33"},0,{"v":159661.492035065,"d":"159,661.49"},0,{"v":57080.16959066943,"d":"57,080.17"},0,{"v":39963.17962224911,"d":"39,963.18"},0,{"v":16973.212503609084,"d":"16,973.21"},{"v":17908.984430611334,"d":"17,908.98"},{"v":54267.81674235674,"d":"54,267.82"},{"v":75292.68383517092,"d":"75,292.68"},{"v":64220.02704699867,"d":"64,220.03"},{"v":24226.196871650387,"d":"24,226.20"},{"v":41984.00961162075,"d":"41,984.01"},{"v":11932.59099702146,"d":"11,932.59"},{"v":19060.51895841001,"d":"19,060.52"},{"v":16519.614877888456,"d":"16,519.61"},{"v":26833.86983089641,"d":"26,833.87"},{"v":22477.391086879394,"d":"22,477.39"},{"v":40775.30683070504,"d":"40,775.31"},{"v":26604.656674237616,"d":"26,604.66"},{"v":19068.095442377442,"d":"19,068.10"},{"v":13807.305804476004,"d":"13,807.31"},{"v":27135.99317723634,"d":"27,135.99"},{"v":24451.012920857767,"d":"24,451.01"},{"v":39025.55328537274,"d":"39,025.55"},{"v":19763.56058454381,"d":"19,763.56"},{"v":95181.55308762107,"d":"95,181.55"},{"v":21222.057821858984,"d":"21,222.06"},{"v":15185.391578544395,"d":"15,185.39"},{"v":12901.885029891262,"d":"12,901.89"},{"v":25160.26726174022,"d":"25,160.27"},{"v":15939.686837109803,"d":"15,939.69"},{"v":9751.094101323266,"d":"9,751.09"},{"v":10010.762060400933,"d":"10,010.76"},{"v":14925.941506611112,"d":"14,925.94"},0,{"v":187038.42557478521,"d":"187,038.43"},{"v":24499.238779536074,"d":"24,499.24"},{"v":22576.83838941925,"d":"22,576.84"},{"v":30254.915624130925,"d":"30,254.92"},{"v":15747.636117367696,"d":"15,747.64"},{"v":37873.30999194503,"d":"37,873.31"},0,{"v":9580.959214127306,"d":"9,580.96"},{"v":37398.3186529974,"d":"37,398.32"},{"v":19178.782592429252,"d":"19,178.78"},{"v":18018.758073874043,"d":"18,018.76"},{"v":38833.93329302269,"d":"38,833.93"},{"v":15479.55404645542,"d":"15,479.55"},{"v":10374.245273989989,"d":"10,374.25"},{"v":9580.757136042354,"d":"9,580.76"},{"v":11139.759242446227,"d":"11,139.76"},{"v":33902.61681706708,"d":"33,902.62"},{"v":27673.541083203632,"d":"27,673.54"},{"v":27990.95641899271,"d":"27,990.96"},{"v":36006.33268556869,"d":"36,006.33"},1864923.0750734552,{"v":3.2603154009803976,"d":"3.260"}]
[null,2013,null,0,0,0,0,0,0,0,0,0,0,0,0,0,0,0,0,0,0,0,0,0,0,0,0,0,0,0,0,0,0,0,0,0,0,0,0,0,0,0,0,0,0,0,0,0,0,0,0,0,0,0,0,0,0,0,0,0,0,0,0,0,0,0,0,0,0,0,0]
[null,2014,null,{"v":49463.70379001111,"d":"49,463.70"},0,{"v":11410.650399975644,"d":"11,410.65"},0,{"v":49387.6075839623,"d":"49,387.61"},0,{"v":6649.716158733266,"d":"6,649.72"},0,{"v":20353.277655711998,"d":"20,353.28"},0,{"v":139239.8956943591,"d":"139,239.90"},0,{"v":60944.848061190445,"d":"60,944.85"},0,{"v":36860.63334873395,"d":"36,860.63"},0,{"v":16205.626677136845,"d":"16,205.63"},{"v":15127.64865020421,"d":"15,127.65"},{"v":50067.85958844293,"d":"50,067.86"},{"v":68222.81296239697,"d":"68,222.81"},{"v":41015.860854161154,"d":"41,015.86"},{"v":19421.682238636255,"d":"19,421.68"},{"v":24557.722850017195,"d":"24,557.72"},{"v":9965.273571895203,"d":"9,965.27"},{"v":15559.424724422335,"d":"15,559.42"},{"v":13512.498963854832,"d":"13,512.50"},{"v":24655.444862788085,"d":"24,655.44"},{"v":17069.606497873327,"d":"17,069.61"},{"v":20118.663750426782,"d":"20,118.66"},{"v":22774.621483144154,"d":"22,774.62"},{"v":15669.810075145371,"d":"15,669.81"},{"v":11492.064485441957,"d":"11,492.06"},{"v":26271.82631927815,"d":"26,271.83"},{"v":20105.61335178128,"d":"20,105.61"},{"v":36923.1538375915,"d":"36,923.15"},{"v":18081.145183066918,"d":"18,081.15"},{"v":80179.70578625322,"d":"80,179.71"},{"v":20246.155271454874,"d":"20,246.16"},{"v":12619.079784669244,"d":"12,619.08"},{"v":10785.49303781783,"d":"10,785.49"},{"v":26895.502357900277,"d":"26,895.50"},{"v":13409.44451973928,"d":"13,409.44"},{"v":8060.546933307554,"d":"8,060.55"},{"v":8219.467444396536,"d":"8,219.47"},{"v":13908.287899078312,"d":"13,908.29"},0,{"v":124078.07206689789,"d":"124,078.07"},{"v":22274.798111187494,"d":"22,274.80"},{"v":18059.284657160024,"d":"18,059.28"},{"v":32508.105372832048,"d":"32,508.11"},{"v":10148.086721638889,"d":"10,148.09"},{"v":24145.315080151166,"d":"24,145.32"},0,{"v":7307.868369949811,"d":"7,307.87"},{"v":29949.51524499771,"d":"29,949.52"},{"v":15807.97123553219,"d":"15,807.97"},{"v":16892.220734375947,"d":"16,892.22"},{"v":35813.47227401246,"d":"35,813.47"},{"v":12854.3710317464,"d":"12,854.37"},{"v":8843.05469521738,"d":"8,843.05"},{"v":7898.971331052495,"d":"7,898.97"},{"v":10980.609532456818,"d":"10,980.61"},{"v":27664.754460392636,"d":"27,664.75"},{"v":19686.507823746942,"d":"19,686.51"},{"v":23010.735037433504,"d":"23,010.74"},{"v":33914.53516243874,"d":"33,914.54"},1537290.6255982213,{"v":2.6875383598453557,"d":"2.688"}]
[]
[{"$nulls":3},{"v":6462.03,"d":"6,462.03"},0,660.96,0,{"v":5214.6,"d":"5,214.60"},0,492.96,0,{"v":1874.64,"d":"1,874.64"},0,{"v":21999.87,"d":"21,999.87"},0,{"v":6661.23,"d":"6,661.23"},0,{"v":1390.47,"d":"1,390.47"},0,{"v":2048.46,"d":"2,048.46"},{"v":1331.28,"d":"1,331.28"},{"v":6124.59,"d":"6,124.59"},{"v":5563.29,"d":"5,563.29"},{"v":5318.79,"d":"5,318.79"},{"v":1373.85,"d":"1,373.85"},{"v":4438.2,"d":"4,438.20"},928.53,{"v":2003.28,"d":"2,003.28"},{"v":1925.16,"d":"1,925.16"},{"v":2289.96,"d":"2,289.96"},{"v":1903.98,"d":"1,903.98"},{"v":2766.24,"d":"2,766.24"},{"v":3485.49,"d":"3,485.49"},{"v":1128,"d":"1,128.00"},{"v":1483.98,"d":"1,483.98"},{"v":2184.96,"d":"2,184.96"},{"v":1433.82,"d":"1,433.82"},{"v":2523.87,"d":"2,523.87"},{"v":1103.55,"d":"1,103.55"},{"v":7988.4,"d":"7,988.40"},956.52,{"v":1323.24,"d":"1,323.24"},{"v":1217.1,"d":"1,217.10"},{"v":3136.35,"d":"3,136.35"},{"v":1123.59,"d":"1,123.59"},{"v":1191.21,"d":"1,191.21"},{"v":1094.91,"d":"1,094.91"},{"v":1000.77,"d":"1,000.77"},0,{"v":11531.97,"d":"11,531.97"},{"v":1681.56,"d":"1,681.56"},{"v":1446.72,"d":"1,446.72"},{"v":1416.06,"d":"1,416.06"},{"v":1416.06,"d":"1,416.06"},{"v":1416.06,"d":"1,416.06"},0,{"v":786.9,"d":"786.90"},{"v":3202.32,"d":"3,202.32"},{"v":2084.46,"d":"2,084.46"},{"v":1337.01,"d":"1,337.01"},{"v":3232.77,"d":"3,232.77"},{"v":1378.83,"d":"1,378.83"},{"v":1294.23,"d":"1,294.23"},{"v":1151.13,"d":"1,151.13"},{"v":1142.91,"d":"1,142.91"},{"v":2149.59,"d":"2,149.59"},{"v":1588.59,"d":"1,588.59"},{"v":1884.93,"d":"1,884.93"},{"v":1884.93,"d":"1,884.93"},157175.16000000003]
[{"$nulls":3},{"v":13186.108,"d":"13,186.11"},0,{"v":3042.5190000000002,"d":"3,042.52"},0,{"v":12073.186,"d":"12,073.19"},0,{"v":1629.0969999999998,"d":"1,629.10"},0,{"v":4620.152,"d":"4,620.15"},0,{"v":40860.121,"d":"40,860.12"},0,{"v":15293.006000000001,"d":"15,293.01"},0,{"v":11569.831000000002,"d":"11,569.83"},0,{"v":5663.835,"d":"5,663.84"},{"v":5014.907,"d":"5,014.91"},{"v":13821.293999999998,"d":"13,821.29"},{"v":18466.826999999997,"d":"18,466.83"},{"v":11959.673999999999,"d":"11,959.67"},{"v":5306.130999999999,"d":"5,306.13"},{"v":6408.406,"d":"6,408.41"},{"v":2752.742,"d":"2,752.74"},{"v":4518.022,"d":"4,518.02"},{"v":3589.853,"d":"3,589.85"},{"v":6289.094,"d":"6,289.09"},{"v":3614.820000000001,"d":"3,614.82"},{"v":6190.786,"d":"6,190.79"},{"v":6870.2880000000005,"d":"6,870.29"},{"v":2991.388,"d":"2,991.39"},{"v":2801.81,"d":"2,801.81"},{"v":5701.4890000000005,"d":"5,701.49"},{"v":6208.31,"d":"6,208.31"},{"v":9381.676,"d":"9,381.68"},{"v":4539.353,"d":"4,539.35"},{"v":19800.728000000003,"d":"19,800.73"},{"v":5179.437,"d":"5,179.44"},{"v":3475.487,"d":"3,475.49"},{"v":2003.589,"d":"2,003.59"},{"v":6896.619000000001,"d":"6,896.62"},{"v":3358.553,"d":"3,358.55"},{"v":1936.3960000000002,"d":"1,936.40"},{"v":2219.4930000000004,"d":"2,219.49"},{"v":4157.4490000000005,"d":"4,157.45"},0,{"v":36375.49,"d":"36,375.49"},{"v":5103.215,"d":"5,103.22"},{"v":4177.793000000001,"d":"4,177.79"},{"v":11747.876,"d":"11,747.88"},{"v":2840.829,"d":"2,840.83"},{"v":9027.305,"d":"9,027.31"},0,{"v":2137.013,"d":"2,137.01"},{"v":6575.347,"d":"6,575.35"},{"v":3735.5750000000007,"d":"3,735.58"},{"v":3348.124,"d":"3,348.12"},{"v":10367.024,"d":"10,367.02"},{"v":2871.611,"d":"2,871.61"},{"v":3066.2149999999997,"d":"3,066.22"},{"v":1960.663,"d":"1,960.66"},{"v":2864.9610000000002,"d":"2,864.96"},{"v":6460.445,"d":"6,460.45"},{"v":4901.405,"d":"4,901.41"},{"v":5828.555999999999,"d":"5,828.56"},{"v":8049.868999999999,"d":"8,049.87"},{"v":414831.79200000013,"d":"414,831.79"}]
[null,"אחיד ממוצע"]
[null,"גבוה"]
[null,{"v":2010,"d":"2,010"},null,{"v":136811.8283431771,"d":"136,811.828"},null,{"v":33138.40700975064,"d":"33,138.407"},null,{"v":128657.22789424483,"d":"128,657.228"},null,{"v":17943.432870920617,"d":"17,943.433"},null,{"v":52051.86667289998,"d":"52,051.867"},null,{"v":417423.0505097097,"d":"417,423.051"},0,{"v":165264.79218434155,"d":"165,264.792"},0,{"v":118780.9482548103,"d":"118,780.948"},0,{"v":56432.203936770355,"d":"56,432.204"},{"v":57565.868799428375,"d":"57,565.869"},{"v":139204.67196023048,"d":"139,204.672"},{"v":193728.91491158525,"d":"193,728.915"},{"v":119945.48624685235,"d":"119,945.486"},{"v":63833.40245318832,"d":"63,833.402"},{"v":68017.3551356875,"d":"68,017.355"},{"v":28842.38583466763,"d":"28,842.386"},{"v":48292.64167137853,"d":"48,292.642"},{"v":39380.73838200737,"d":"39,380.738"},{"v":66184.15402241812,"d":"66,184.154"},{"v":42554.13556338833,"d":"42,554.136"},{"v":67535.95975289574,"d":"67,535.960"},{"v":74330.61273140958,"d":"74,330.613"},{"v":37347.68912640077,"d":"37,347.689"},{"v":29411.636655828253,"d":"29,411.637"},{"v":63851.20627748769,"d":"63,851.206"},{"v":62968.69893679397,"d":"62,968.699"},{"v":100411.6540809897,"d":"100,411.654"},{"v":49717.23125459288,"d":"49,717.231"},{"v":216977.28601948667,"d":"216,977.286"},{"v":54925.77324705898,"d":"54,925.773"},{"v":37530.758061097054,"d":"37,530.758"},{"v":24693.748652855014,"d":"24,693.749"},{"v":69837.1949273509,"d":"69,837.195"},{"v":35987.68621253092,"d":"35,987.686"},{"v":19550.342300564735,"d":"19,550.342"},{"v":22178.12987230919,"d":"22,178.130"},{"v":43893.38535188601,"d":"43,893.385"},0,{"v":377309.46021966235,"d":"377,309.460"},{"v":55605.36971196123,"d":"55,605.370"},0,{"v":119161.92240928192,"d":"119,161.922"},{"v":28695.28915379546,"d":"28,695.289"},{"v":87171.96774206615,"d":"87,171.968"},0,{"v":21924.135449814185,"d":"21,924.135"},{"v":74840.04994616452,"d":"74,840.050"},{"v":41921.68571919133,"d":"41,921.686"},{"v":37180.46105452724,"d":"37,180.461"},{"v":116848.01600354625,"d":"116,848.016"},{"v":34500.2624620367,"d":"34,500.262"},{"v":33374.41093720773,"d":"33,374.411"},{"v":19775.34590394198,"d":"19,775.346"},{"v":31862.172939991662,"d":"31,862.173"},{"v":73916.44022861765,"d":"73,916.440"},{"v":57986.11934353599,"d":"57,986.119"},{"v":66749.65671195534,"d":"66,749.657"},0,{"v":4284025.272056295,"d":"4,284,025.272"},{"v":10.327138263444121,"d":"10.327"}]
[null,{"v":2011,"d":"2,011"},null,0,null,0,null,0,null,0,null,0,null,0,0,0,0,0,0,0,0,0,0,0,0,0,0,0,0,0,0,0,0,0,0,0,0,0,0,0,0,0,0,0,0,0,0,0,0,0,0,0,0,0,0,0,0,0,0,0,0,0,0,0,0,0,0,0,0,0,0]
[null,{"v":2012,"d":"2,012"},null,{"v":165222.2074615697,"d":"165,222.207"},null,{"v":35844.57081515636,"d":"35,844.571"},null,{"v":141525.52008308785,"d":"141,525.520"},null,{"v":19410.903155812677,"d":"19,410.903"},null,{"v":56274.54777901376,"d":"56,274.548"},null,{"v":464771.722874791,"d":"464,771.723"},0,{"v":173098.41357342468,"d":"173,098.414"},0,{"v":129756.91692259532,"d":"129,756.917"},0,{"v":61854.278602866194,"d":"61,854.279"},{"v":63436.67388889726,"d":"63,436.674"},{"v":151299.4193928827,"d":"151,299.419"},{"v":214982.56542414238,"d":"214,982.565"},{"v":144320.73343539116,"d":"144,320.733"},{"v":70940.97531688857,"d":"70,940.975"},{"v":83105.15480997943,"d":"83,105.155"},{"v":31935.88037781433,"d":"31,935.880"},{"v":54051.06510912041,"d":"54,051.065"},{"v":44025.01633758812,"d":"44,025.016"},{"v":71707.83546442838,"d":"71,707.835"},{"v":48999.313344765535,"d":"48,999.313"},{"v":88644.8202725212,"d":"88,644.820"},{"v":81630.10673834462,"d":"81,630.107"},{"v":43029.64951599879,"d":"43,029.650"},{"v":32828.68303947307,"d":"32,828.683"},{"v":68479.22474290042,"d":"68,479.225"},{"v":76670.670471296,"d":"76,670.670"},{"v":108474.1056974109,"d":"108,474.106"},{"v":54233.39592356146,"d":"54,233.396"},{"v":244863.29216919144,"d":"244,863.292"},{"v":60466.37004989133,"d":"60,466.370"},{"v":40686.0913085777,"d":"40,686.091"},{"v":27486.09115264813,"d":"27,486.091"},{"v":73237.41496845202,"d":"73,237.415"},{"v":40191.81014694546,"d":"40,191.810"},{"v":21883.921302872557,"d":"21,883.921"},{"v":24845.73523450788,"d":"24,845.735"},{"v":47630.58610020814,"d":"47,630.586"},0,{"v":449696.0258972182,"d":"449,696.026"},{"v":61968.70373036554,"d":"61,968.704"},{"v":57044.06699309685,"d":"57,044.067"},{"v":124985.74647390613,"d":"124,985.746"},{"v":34322.110707819855,"d":"34,322.111"},{"v":104889.3507808628,"d":"104,889.351"},0,{"v":25017.172227469655,"d":"25,017.172"},{"v":87234.06900021851,"d":"87,234.069"},{"v":46846.73082993095,"d":"46,846.731"},{"v":41068.57325029215,"d":"41,068.573"},{"v":117829.31373155504,"d":"117,829.314"},{"v":38433.65426071033,"d":"38,433.654"},{"v":35484.87128839393,"d":"35,484.871"},{"v":22137.7090835104,"d":"22,137.709"},{"v":32505.700268749944,"d":"32,505.700"},{"v":86933.03182017266,"d":"86,933.032"},{"v":68318.3546418654,"d":"68,318.355"},{"v":74693.49913932363,"d":"74,693.499"},{"v":95767.59345598103,"d":"95,767.593"},{"v":4967021.960586459,"d":"4,967,021.961"},{"v":11.973580753392348,"d":"11.974"}]
[null,{"v":2013,"d":"2,013"},null,0,null,0,null,0,null,0,null,0,null,0,0,0,0,0,0,0,0,0,0,0,0,0,0,0,0,0,0,0,0,0,0,0,0,0,0,0,0,0,0,0,0,0,0,0,0,0,0,0,0,0,0,0,0,0,0,0,0,0,0,0,0,0,0,0,0,0,0]
[null,{"v":2014,"d":"2,014"},null,{"v":131451.48492268968,"d":"131,451.485"},null,{"v":32120.236907238006,"d":"32,120.237"},null,{"v":124239.16121556268,"d":"124,239.161"},null,{"v":17565.811139921225,"d":"17,565.811"},null,{"v":50467.09886053514,"d":"50,467.099"},null,{"v":402390.8194908771,"d":"402,390.819"},0,{"v":159754.7790739499,"d":"159,754.779"},0,{"v":114473.10334053716,"d":"114,473.103"},0,{"v":54403.90233023172,"d":"54,403.902"},{"v":50045.304657882436,"d":"50,045.305"},{"v":133852.20694238326,"d":"133,852.207"},{"v":186856.0383372195,"d":"186,856.038"},{"v":115286.89120433437,"d":"115,286.891"},{"v":55677.73746900022,"d":"55,677.737"},{"v":59559.525616858395,"d":"59,559.526"},{"v":27572.8479601085,"d":"27,572.848"},{"v":42312.05623152398,"d":"42,312.056"},{"v":34576.186770243075,"d":"34,576.187"},{"v":64214.762479159006,"d":"64,214.762"},{"v":37835.10978290425,"d":"37,835.110"},{"v":59520.968505549106,"d":"59,520.969"},{"v":64729.35028670275,"d":"64,729.350"},{"v":34162.234066851015,"d":"34,162.234"},{"v":28369.583774865725,"d":"28,369.584"},{"v":61864.42064859857,"d":"61,864.421"},{"v":60268.55577088207,"d":"60,268.556"},{"v":96954.00659763909,"d":"96,954.007"},{"v":48102.28064069383,"d":"48,102.281"},{"v":209955.9346664135,"d":"209,955.935"},{"v":54191.84913149273,"d":"54,191.849"},{"v":35171.793325220264,"d":"35,171.793"},{"v":21891.409713584755,"d":"21,891.410"},{"v":67175.97474710114,"d":"67,175.975"},{"v":34766.07992324392,"d":"34,766.080"},{"v":18800.9518122193,"d":"18,800.952"},{"v":21310.5162452158,"d":"21,310.516"},{"v":41766.17853046499,"d":"41,766.179"},0,{"v":363610.03642297286,"d":"363,610.036"},{"v":54936.47316653962,"d":"54,936.473"},{"v":44294.93888518006,"d":"44,294.939"},{"v":114636.23211584959,"d":"114,636.232"},{"v":27596.390603716838,"d":"27,596.391"},{"v":83529.11153278656,"d":"83,529.112"},0,{"v":21110.201652574713,"d":"21,110.202"},{"v":68388.7338948945,"d":"68,388.734"},{"v":36898.93630221541,"d":"36,898.936"},{"v":36745.42552646608,"d":"36,745.426"},{"v":102947.70006148392,"d":"102,947.700"},{"v":30515.70110032439,"d":"30,515.701"},{"v":28040.11619610519,"d":"28,040.116"},{"v":19015.811972867014,"d":"19,015.812"},{"v":29383.386731270984,"d":"29,383.387"},{"v":68590.0092228826,"d":"68,590.009"},{"v":51253.62785402178,"d":"51,253.628"},{"v":58829.79446048736,"d":"58,829.794"},{"v":81106.24890707678,"d":"81,106.249"},{"v":4175086.029729615,"d":"4,175,086.030"},{"v":10.064527623595477,"d":"10.065"}]
[]
[null,"נמוך"]
[null,{"v":2010,"d":"2,010"},null,{"v":46058.93136267668,"d":"46,058.931"},0,{"v":5052.338961839673,"d":"5,052.339"},0,{"v":38632.97783931825,"d":"38,632.978"},0,{"v":3828.5820965544663,"d":"3,828.582"},0,{"v":15031.690341152942,"d":"15,031.690"},0,{"v":153296.79582375058,"d":"153,296.796"},0,{"v":50350.46739686967,"d":"50,350.467"},0,{"v":9759.16878067863,"d":"9,759.169"},0,{"v":13757.000570331124,"d":"13,757.001"},{"v":10761.396384020267,"d":"10,761.396"},{"v":41793.76013873396,"d":"41,793.760"},{"v":40293.89858982149,"d":"40,293.899"},{"v":36068.49196085926,"d":"36,068.492"},{"v":11862.737668873782,"d":"11,862.738"},{"v":32036.333041983107,"d":"32,036.333"},{"v":6713.1484092517085,"d":"6,713.148"},{"v":14610.794040615257,"d":"14,610.794"},{"v":14582.239262450434,"d":"14,582.239"},{"v":16661.320221336187,"d":"16,661.320"},{"v":15949.024953142922,"d":"15,949.025"},{"v":20784.571714260655,"d":"20,784.572"},{"v":25875.18396128869,"d":"25,875.184"},{"v":10253.086439836343,"d":"10,253.086"},{"v":10758.178396480787,"d":"10,758.178"},{"v":17373.085465454347,"d":"17,373.085"},{"v":9674.25997946481,"d":"9,674.260"},{"v":18815.775679363393,"d":"18,815.776"},{"v":8502.485001121759,"d":"8,502.485"},{"v":61592.31985045789,"d":"61,592.320"},{"v":7036.885803419576,"d":"7,036.886"},{"v":9991.62471468945,"d":"9,991.625"},{"v":10867.854685622251,"d":"10,867.855"},{"v":21573.284352247374,"d":"21,573.284"},{"v":8390.306501687095,"d":"8,390.307"},{"v":8157.913624284484,"d":"8,157.914"},{"v":7384.734978002127,"d":"7,384.735"},{"v":7315.571371843951,"d":"7,315.571"},0,{"v":82163.01273786745,"d":"82,163.013"},{"v":12861.106856765076,"d":"12,861.107"},0,{"v":9764.367637042706,"d":"9,764.368"},{"v":9704.543048088897,"d":"9,704.543"},{"v":9075.034939394302,"d":"9,075.035"},0,{"v":5517.2838910516275,"d":"5,517.284"},{"v":25575.206570451348,"d":"25,575.207"},{"v":16314.71413339448,"d":"16,314.714"},{"v":10504.93801228989,"d":"10,504.938"},{"v":25460.228874502798,"d":"25,460.229"},{"v":11883.85854071983,"d":"11,883.859"},{"v":9692.629087607074,"d":"9,692.629"},{"v":7871.685193706678,"d":"7,871.685"},{"v":8998.704850055521,"d":"8,998.705"},{"v":17295.45221551912,"d":"17,295.452"},{"v":13399.84425091365,"d":"13,399.844"},{"v":15186.358420747598,"d":"15,186.358"},0,{"v":1132717.1896239037,"d":"1,132,717.190"},{"v":7.206718858271902,"d":"7.207"}]
[null,{"v":2011,"d":"2,011"},null,0,0,0,0,0,0,0,0,0,0,0,0,0,0,0,0,0,0,0,0,0,0,0,0,0,0,0,0,0,0,0,0,0,0,0,0,0,0,0,0,0,0,0,0,0,0,0,0,0,0,0,0,0,0,0,0,0,0,0,0,0,0,0,0,0,0,0,0]
[null,{"v":2012,"d":"2,012"},null,{"v":51869.82887545097,"d":"51,869.829"},0,{"v":4810.504696977367,"d":"4,810.505"},0,{"v":37644.9435339533,"d":"37,644.944"},0,{"v":3653.805956076854,"d":"3,653.806"},0,{"v":14391.760159387786,"d":"14,391.760"},0,{"v":151173.0892995449,"d":"151,173.089"},0,{"v":45400.5323332252,"d":"45,400.532"},0,{"v":9332.766791064265,"d":"9,332.767"},0,{"v":13146.525227745979,"d":"13,146.525"},{"v":10476.818053700308,"d":"10,476.818"},{"v":39464.877919781095,"d":"39,464.878"},{"v":39712.96817907807,"d":"39,712.968"},{"v":40231.97637570204,"d":"40,231.976"},{"v":11801.008163885223,"d":"11,801.008"},{"v":36341.13251205178,"d":"36,341.133"},{"v":6591.00472744977,"d":"6,591.005"},{"v":14390.656642507585,"d":"14,390.657"},{"v":14407.607981940642,"d":"14,407.608"},{"v":15797.92160551041,"d":"15,797.922"},{"v":16707.86279814711,"d":"16,707.863"},{"v":26387.0057385011,"d":"26,387.006"},{"v":24752.99232331645,"d":"24,752.992"},{"v":10834.012904806943,"d":"10,834.013"},{"v":10705.131343785468,"d":"10,705.131"},{"v":16403.813638131334,"d":"16,403.814"},{"v":10853.72539321484,"d":"10,853.725"},{"v":17816.452025732407,"d":"17,816.452"},{"v":8215.076331339045,"d":"8,215.076"},{"v":62814.54952464398,"d":"62,814.550"},{"v":6859.353530250536,"d":"6,859.354"},{"v":9531.865672293921,"d":"9,531.866"},{"v":10879.096534231106,"d":"10,879.097"},{"v":19182.429970961675,"d":"19,182.430"},{"v":8386.300490789703,"d":"8,386.300"},{"v":8098.094329655166,"d":"8,098.094"},{"v":7326.230341983568,"d":"7,326.230"},{"v":6958.881923804488,"d":"6,958.882"},0,{"v":90634.97523654971,"d":"90,634.975"},{"v":12846.972827317393,"d":"12,846.973"},{"v":12838.52161777524,"d":"12,838.522"},{"v":8688.73186713992,"d":"8,688.732"},{"v":10731.703720172376,"d":"10,731.704"},{"v":10076.63097867773,"d":"10,076.631"},0,{"v":5668.394425918438,"d":"5,668.394"},{"v":27177.931571853464,"d":"27,177.932"},{"v":16177.104651078422,"d":"16,177.105"},{"v":10379.19090574327,"d":"10,379.191"},{"v":22185.278767447722,"d":"22,185.279"},{"v":11863.613446848663,"d":"11,863.613"},{"v":8791.665425370275,"d":"8,791.665"},{"v":7813.608336568558,"d":"7,813.608"},{"v":7820.69393362712,"d":"7,820.694"},{"v":18650.51021097734,"d":"18,650.510"},{"v":14549.31824429117,"d":"14,549.318"},{"v":15145.80231770796,"d":"15,145.802"},{"v":13936.477192889262,"d":"13,936.477"},{"v":1169329.7295285766,"d":"1,169,329.730"},{"v":7.439659864374093,"d":"7.440"}]
[null,{"v":2013,"d":"2,013"},null,0,0,0,0,0,0,0,0,0,0,0,0,0,0,0,0,0,0,0,0,0,0,0,0,0,0,0,0,0,0,0,0,0,0,0,0,0,0,0,0,0,0,0,0,0,0,0,0,0,0,0,0,0,0,0,0,0,0,0,0,0,0,0,0,0,0,0,0]
[null,{"v":2014,"d":"2,014"},null,{"v":43796.07241021902,"d":"43,796.072"},0,{"v":4868.386949046187,"d":"4,868.387"},0,{"v":37018.51844591041,"d":"37,018.518"},0,{"v":3742.086614386802,"d":"3,742.087"},0,{"v":14494.277308938214,"d":"14,494.277"},0,{"v":146442.55600295943,"d":"146,442.556"},0,{"v":48325.722918767155,"d":"48,325.723"},0,{"v":9319.783634391937,"d":"9,319.784"},0,{"v":13138.82080932031,"d":"13,138.821"},{"v":9036.48802332407,"d":"9,036.488"},{"v":39766.9771539478,"d":"39,766.977"},{"v":38536.80312220185,"d":"38,536.803"},{"v":34296.33215053936,"d":"34,296.332"},{"v":10031.311114230015,"d":"10,031.311"},{"v":27084.024378189624,"d":"27,084.024"},{"v":6337.229731043868,"d":"6,337.230"},{"v":12367.616330953346,"d":"12,367.616"},{"v":12398.328458434029,"d":"12,398.328"},{"v":16073.242019531508,"d":"16,073.242"},{"v":13851.788810468643,"d":"13,851.789"},{"v":17767.435465184688,"d":"17,767.435"},{"v":21715.11255602843,"d":"21,715.113"},{"v":9281.979879376378,"d":"9,281.980"},{"v":10289.857165664916,"d":"10,289.857"},{"v":16734.790637281978,"d":"16,734.791"},{"v":9343.106575493812,"d":"9,343.107"},{"v":18027.781677512405,"d":"18,027.782"},{"v":8172.0490580939095,"d":"8,172.049"},{"v":59209.668179351924,"d":"59,209.668"},{"v":6955.234513034808,"d":"6,955.235"},{"v":9168.030974077843,"d":"9,168.031"},{"v":9413.792142001055,"d":"9,413.792"},{"v":20539.742749037436,"d":"20,539.743"},{"v":8044.922556817853,"d":"8,044.923"},{"v":7764.021003539525,"d":"7,764.021"},{"v":7018.411488491211,"d":"7,018.411"},{"v":6859.895941679067,"d":"6,859.896"},0,{"v":78469.61492942533,"d":"78,469.615"},{"v":12735.432388908686,"d":"12,735.432"},{"v":10721.618735072032,"d":"10,721.619"},{"v":9298.628273658473,"d":"9,298.628"},{"v":9236.554377815719,"d":"9,236.554"},{"v":8583.377791822846,"d":"8,583.378"},0,{"v":5261.905101606964,"d":"5,261.905"},{"v":23086.453806665802,"d":"23,086.454"},{"v":13937.164922813005,"d":"13,937.165"},{"v":10406.537566541228,"d":"10,406.538"},{"v":21785.03785007293,"d":"21,785.038"},{"v":10251.86867042712,"d":"10,251.869"},{"v":7705.034802963328,"d":"7,705.035"},{"v":7490.604128458471,"d":"7,490.604"},{"v":8074.238167664003,"d":"8,074.238"},{"v":15961.625288087613,"d":"15,961.625"},{"v":11541.799494316349,"d":"11,541.799"},{"v":13009.569046652174,"d":"13,009.569"},{"v":12975.82988878734,"d":"12,975.830"},{"v":1077765.0941812305,"d":"1,077,765.094"},{"v":6.857095575288298,"d":"6.857"}]
[]
[]
[]
[null,"עירייה לא גינון ציבורי",null,{"v":844.375,"d":"844"},null,{"v":102.791,"d":"103"},0,{"v":637.575,"d":"638"},null,{"v":131.796,"d":"132"},0,{"v":283.243,"d":"283"},0,{"v":4632.0470000000005,"d":"4,632"},0,{"v":1450.557,"d":"1,451"},0,{"v":388.928,"d":"389"},0,0,{"v":584.427,"d":"584"},{"v":905.575,"d":"906"},{"v":942.265,"d":"942"},{"v":514.966,"d":"515"},{"v":167.984,"d":"168"},{"v":1296.911,"d":"1,297"},{"v":214.341,"d":"214"},{"v":219.329,"d":"219"},{"v":174.569,"d":"175"},{"v":826.531,"d":"827"},{"v":43.468,"d":"43"},{"v":298.485,"d":"298"},{"v":174.481,"d":"174"},{"v":78.36500000000001,"d":"78"},{"v":188.262,"d":"188"},{"v":592.2090000000001,"d":"592"},{"v":197.81799999999998,"d":"198"},{"v":555.888,"d":"556"},{"v":122.099,"d":"122"},{"v":2051.066,"d":"2,051"},{"v":336.075,"d":"336"},{"v":927.057,"d":"927"},{"v":160.672,"d":"161"},{"v":447.636,"d":"448"},{"v":111.46199999999999,"d":"111"},{"v":234.005,"d":"234"},{"v":149.60100000000003,"d":"150"},{"v":28.322000000000003,"d":"28"},{"v":1814.8400000000001,"d":"1,815"},{"v":1814.8400000000001,"d":"1,815"},{"v":92.017,"d":"92"},{"v":86.10300000000001,"d":"86"},{"v":895.538,"d":"896"},{"v":223.597,"d":"224"},{"v":442.203,"d":"442"},{"v":223.835,"d":"224"},{"v":114.33000000000001,"d":"114"},{"v":185.571,"d":"186"},{"v":454.27700000000004,"d":"454"},{"v":280.848,"d":"281"},{"v":485.44000000000005,"d":"485"},{"v":184.206,"d":"184"},0,{"v":60.456999999999994,"d":"60"},{"v":83.979,"d":"84"},{"v":301.42,"d":"301"},{"v":22.62,"d":"23"},{"v":223.835,"d":"224"},{"v":507.826,"d":"508"}]
[{"$nulls":3},{"v":182.04500000000002,"d":"182"},null,{"v":40.113,"d":"40"},0,0,null,{"v":27.645,"d":"28"},0,0,0,{"v":29.695999999999998,"d":"30"},0,0,0,0,0,{"v":288.491,"d":"288"},{"v":3.268,"d":"3"},0,{"v":103.184,"d":"103"},0,{"v":51.644000000000005,"d":"52"},0,0,0,0,0,{"v":35.638999999999996,"d":"36"},{"v":47.917,"d":"48"},{"v":70.57,"d":"71"},{"v":20.35,"d":"20"},0,0,0,0,0,0,{"v":66.953,"d":"67"},0,0,0,{"v":20.609,"d":"21"},0,0,{"v":10.024,"d":"10"},0,0,{"v":31.439,"d":"31"},{"v":67.732,"d":"68"},0,0,0,{"v":62.983,"d":"63"},0,{"v":57.135999999999996,"d":"57"},0,0,{"v":198.435,"d":"198"},0,{"v":91.646,"d":"92"},0,{"v":72.989,"d":"73"},{"v":146.656,"d":"147"},{"v":96.41199999999999,"d":"96"},{"v":62.983,"d":"63"},{"v":26.833,"d":"27"}]
[{"$nulls":3},{"v":2.9170000000000003,"d":"3"},null,{"v":46.760999999999996,"d":"47"},0,0,null,0,0,0,0,{"v":78.17,"d":"78"},0,0,0,0,0,0,0,0,0,{"v":28.272000000000002,"d":"28"},{"v":14.803,"d":"15"},0,0,0,0,0,{"v":16.756,"d":"17"},{"v":34.644999999999996,"d":"35"},{"v":21.189,"d":"21"},{"v":18.985999999999997,"d":"19"},0,0,0,0,0,0,0,0,0,0,0,0,0,{"v":92.263,"d":"92"},0,0,{"v":27.534,"d":"28"},{"v":47.917,"d":"48"},0,0,0,{"v":20.978,"d":"21"},0,{"v":23.828000000000003,"d":"24"},0,0,0,0,{"v":424.005,"d":"424"},0,{"v":25.767000000000003,"d":"26"},{"v":112.648,"d":"113"},{"v":31.003999999999998,"d":"31"},{"v":20.978,"d":"21"},0]
[{"$nulls":3},0,null,0,0,0,null,0,0,0,0,0,0,0,0,0,0,0,{"v":10.152,"d":"10"},0,0,0,{"v":6.176,"d":"6"},0,0,0,0,0,{"v":16.076,"d":"16"},0,{"v":25.706000000000003,"d":"26"},{"v":16.587,"d":"17"},0,0,0,0,0,0,0,0,0,0,0,0,0,{"v":107.077,"d":"107"},0,0,{"v":37.483,"d":"37"},{"v":29.398000000000003,"d":"29"},0,0,0,{"v":34.461,"d":"34"},0,{"v":13.097,"d":"13"},0,0,0,0,{"v":54.456,"d":"54"},0,0,{"v":55.251000000000005,"d":"55"},{"v":65.625,"d":"66"},{"v":34.461,"d":"34"},0]
[{"$nulls":3},0,null,0,0,0,null,0,0,0,0,0,0,0,0,0,0,0,0,0,0,0,{"v":10.396,"d":"10"},0,0,0,0,0,{"v":58.55,"d":"59"},0,{"v":41.666,"d":"42"},0,0,0,0,0,0,0,0,0,0,0,0,0,0,0,0,0,{"v":33.982,"d":"34"},{"v":125.472,"d":"125"},0,0,0,{"v":71.51599999999999,"d":"72"},0,{"v":163.659,"d":"164"},0,0,0,0,0,0,0,0,{"v":27.988999999999997,"d":"28"},{"v":71.51599999999999,"d":"72"},0]
[{"$nulls":3},0,null,0,0,0,null,0,0,0,0,0,0,0,0,0,0,0,0,0,0,0,{"v":8.914,"d":"9"},0,0,0,0,0,{"v":90.774,"d":"91"},{"v":92.298,"d":"92"},0,0,0,0,0,0,0,0,0,0,0,0,0,0,0,0,0,0,0,{"v":60.191,"d":"60"},0,0,0,0,0,{"v":6.388999999999999,"d":"6"},0,0,0,0,0,0,0,0,0,0,0]
[{"$nulls":3},0,null,0,0,0,null,0,0,0,0,0,0,0,0,0,0,0,0,0,0,0,{"v":42.980000000000004,"d":"43"},0,0,0,0,0,{"v":23.259999999999998,"d":"23"},0,0,0,0,0,0,0,0,0,0,0,0,0,0,0,0,0,0,0,0,0,0,0,0,0,0,{"v":26.651,"d":"27"},0,0,0,0,0,0,0,0,{"$error":"#N/A"},0,0]
[{"$nulls":3},0,null,0,0,0,null,0,0,0,0,0,0,0,0,0,0,0,0,0,0,0,{"v":24.862,"d":"25"},0,0,0,0,0,0,0,0,0,0,0,0,0,0,0,0,0,0,0,0,0,0,0,0,0,0,0,0,0,0,0,0,{"v":27.223,"d":"27"},0,0,0,0,0,0,0,0,0,0,0]
[{"$nulls":3},{"v":1029.337,"d":"1,029"},null,{"v":189.665,"d":"190"},null,{"v":637.575,"d":"638"},null,{"v":159.441,"d":"159"},null,{"v":283.243,"d":"283"},null,{"v":4739.9130000000005,"d":"4,740"},null,{"v":1450.557,"d":"1,451"},null,{"v":388.928,"d":"389"},null,{"v":288.491,"d":"288"},{"v":597.8470000000001,"d":"598"},{"v":905.575,"d":"906"},{"v":1045.449,"d":"1,045"},{"v":543.238,"d":"543"},{"v":327.759,"d":"328"},{"v":1296.911,"d":"1,297"},{"v":214.341,"d":"214"},{"v":219.329,"d":"219"},{"v":174.569,"d":"175"},{"v":826.531,"d":"827"},{"v":284.52299999999997,"d":"285"},{"v":473.345,"d":"473"},{"v":333.612,"d":"334"},{"v":134.28799999999998,"d":"134"},{"v":188.262,"d":"188"},{"v":592.2090000000001,"d":"592"},{"v":197.81799999999998,"d":"198"},{"v":555.888,"d":"556"},{"v":122.099,"d":"122"},{"v":2051.066,"d":"2,051"},{"v":403.028,"d":"403"},{"v":927.057,"d":"927"},{"v":160.672,"d":"161"},{"v":447.636,"d":"448"},{"v":132.071,"d":"132"},{"v":234.005,"d":"234"},{"v":149.60100000000003,"d":"150"},{"v":237.686,"d":"238"},{"v":1814.8400000000001,"d":"1,815"},{"v":1814.8400000000001,"d":"1,815"},{"v":222.45499999999998,"d":"222"},{"v":416.813,"d":"417"},{"v":895.538,"d":"896"},{"v":223.597,"d":"224"},{"v":442.203,"d":"442"},{"v":413.773,"d":"414"},{"v":114.33000000000001,"d":"114"},{"v":503.554,"d":"504"},{"v":454.27700000000004,"d":"454"},{"v":280.848,"d":"281"},{"v":683.875,"d":"684"},{"v":184.206,"d":"184"},{"v":570.107,"d":"570"},{"v":60.456999999999994,"d":"60"},{"v":182.735,"d":"183"},{"v":615.975,"d":"616"},{"$error":"#N/A"},{"v":413.773,"d":"414"},{"v":534.659,"d":"535"}]
[]
[]
[]
[null,"זכויות מים לתאגיד",null,{"$error":"#REF!"},null,{"$error":"#REF!"},null,{"$error":"#REF!"},null,{"$error":"#REF!"},null,{"$error":"#REF!"},null,{"$error":"#REF!"},null,{"$error":"#REF!"},null,{"$error":"#REF!"},null,{"$error":"#REF!"},{"$error":"#REF!"},{"$error":"#REF!"},{"$error":"#REF!"},{"$error":"#REF!"},{"$error":"#REF!"},{"$error":"#REF!"},{"$error":"#REF!"},{"$error":"#REF!"},{"$error":"#REF!"},{"$error":"#REF!"},{"$error":"#REF!"},{"$error":"#REF!"},{"$error":"#REF!"},{"$error":"#REF!"},{"$error":"#REF!"},{"$error":"#REF!"},{"$error":"#REF!"},{"$error":"#REF!"},{"$error":"#REF!"},{"$error":"#REF!"},{"$error":"#REF!"},{"$error":"#REF!"},{"$error":"#REF!"},{"$error":"#REF!"},{"$error":"#REF!"},{"$error":"#REF!"},{"$error":"#REF!"},{"$error":"#REF!"},{"$error":"#REF!"},{"$error":"#REF!"},{"$error":"#REF!"},{"$error":"#REF!"},{"$error":"#REF!"},{"$error":"#REF!"},{"$error":"#REF!"},{"$error":"#REF!"},{"$error":"#REF!"},{"$error":"#REF!"},{"$error":"#REF!"},{"$error":"#REF!"},{"$error":"#REF!"},{"$error":"#REF!"},{"$error":"#REF!"},{"$error":"#REF!"},{"$error":"#REF!"},{"$error":"#REF!"},{"$error":"#REF!"},{"$error":"#REF!"},{"$error":"#REF!"}]
[]
[{"$nulls":3},{"$error":"#REF!"},null,{"$error":"#REF!"},0,{"$error":"#REF!"},null,{"$error":"#REF!"},null,{"$error":"#REF!"},null,{"$error":"#REF!"},null,{"$error":"#REF!"},null,{"$error":"#REF!"},null,{"$error":"#REF!"},{"$error":"#REF!"},{"$error":"#REF!"},{"$error":"#REF!"},{"$error":"#REF!"},{"$error":"#REF!"},{"$error":"#REF!"},{"$error":"#REF!"},{"$error":"#REF!"},{"$error":"#REF!"},{"$error":"#REF!"},{"$error":"#REF!"},{"$error":"#REF!"},{"$error":"#REF!"},{"$error":"#REF!"},{"$error":"#REF!"},{"$error":"#REF!"},{"$error":"#REF!"},{"$error":"#REF!"},{"$error":"#REF!"},{"$error":"#REF!"},{"$error":"#REF!"},{"$error":"#REF!"},{"$error":"#REF!"},{"$error":"#REF!"},{"$error":"#REF!"},{"$error":"#REF!"},{"$error":"#REF!"},{"$error":"#REF!"},{"$error":"#REF!"},{"$error":"#REF!"},{"$error":"#REF!"},{"$error":"#REF!"},{"$error":"#REF!"},{"$error":"#REF!"},{"$error":"#REF!"},{"$error":"#REF!"},{"$error":"#REF!"},{"$error":"#REF!"},{"$error":"#REF!"},{"$error":"#REF!"},{"$error":"#REF!"},{"$error":"#REF!"},{"$error":"#REF!"},{"$error":"#REF!"},{"$error":"#REF!"},{"$error":"#REF!"},{"$error":"#REF!"},{"$error":"#REF!"},{"$error":"#REF!"}]
[]
[]
[{"$nulls":3},173823,null,22003,null,167051,null,16503,null,48788,null,693217,null,214616,null,43547,null,44166,40104,192038,183018,165773,26790,139634,26524,66824,63133,74920,16566,39046,62706,20987,48894,69657,48255,83644,35587,269406,31855,42703,35760,100103,35968,39733,37092,9640,363387,363387,8675,11916,126547,47202,131917,27124,24269,31173,57046,40173,104482,45639,0,38371,13402,33896,10948,27124,78797]
[{"$nulls":3},18968,null,1462,null,0,null,6093,null,0,null,5279,null,0,null,0,null,24787,1473,0,23694,9895,8522,0,0,0,0,0,10616,14866,15042,5181,0,0,0,0,0,0,13074,0,0,0,5316,0,0,7668,0,0,11535,8549,0,0,0,8166,0,14201,0,0,22902,0,7112,0,17272,24140,16855,8166,0]
[{"$nulls":3},2414,null,6288,null,0,null,0,null,0,null,21429,null,0,null,0,null,0,0,0,0,5236,4917,0,0,0,0,0,7296,13471,15838,5198,0,0,0,0,0,0,0,0,0,0,0,0,0,12649,0,0,6032,14866,0,0,0,9512,0,5946,0,0,0,0,16250,0,5358,8767,5091,9512,0]
[{"$nulls":3},0,null,0,null,0,null,0,null,0,null,0,null,0,null,0,null,0,2777,0,0,0,2593,0,0,0,0,0,7902,10950,6192,6234,0,0,0,0,0,0,0,0,0,0,0,0,0,19240,0,0,15258,6587,0,0,0,18533,0,8919,0,0,0,0,19779,0,0,4850,8128,18533,0]
[{"$nulls":3},0,null,0,null,0,null,0,null,0,null,0,null,0,null,0,null,0,0,0,0,0,1214,0,0,0,0,0,10136,6985,10623,0,0,0,0,0,0,0,0,0,0,0,0,0,0,0,0,0,7854,8152,0,0,0,23224,0,24722,0,0,0,0,0,0,0,0,11931,23224,0]
[{"$nulls":3},0,null,0,null,0,null,0,null,0,null,0,null,0,null,0,null,0,0,0,0,0,0,0,0,0,0,0,6521,29388,0,0,0,0,0,0,0,0,0,0,0,0,0,0,0,0,0,0,0,0,0,0,0,0,0,5900,0,0,0,0,0,0,0,0,3297,0,0]
[{"$nulls":3},0,null,0,null,0,null,0,null,0,null,0,null,0,null,0,null,0,0,0,0,0,4933,0,0,0,0,0,4572,0,0,0,0,0,0,0,0,0,0,0,0,0,0,0,0,0,0,0,0,0,0,0,0,0,0,5619,0,0,0,0,0,0,0,0,4921,0,0]
[{"$nulls":3},0,null,0,null,0,null,0,null,0,null,0,null,0,null,0,null,0,0,0,0,0,2881,0,0,0,0,0,0,0,0,0,0,0,0,0,0,0,0,0,0,0,0,0,0,0,0,0,0,0,0,0,0,0,0,0,0,0,0,0,0,0,0,0,0,0,0]
[{"$nulls":3},195205,null,29753,null,167051,null,22596,null,48788,null,719925,null,214616,null,43547,null,68953,44354,192038,206712,180904,51850,139634,26524,66824,63133,74920,63609,114706,110401,37600,48894,69657,48255,83644,35587,269406,44929,42703,35760,100103,41284,39733,37092,49197,363387,363387,49354,50070,126547,47202,131917,86559,24269,96480,57046,40173,127384,45639,43141,38371,36032,71653,61171,86559,78797]
[]
[]
[{"$nulls":3},0,null,0,null,0,null,0,null,0,null,0,null,0,null,0,null,0,{"v":40104,"d":"40,104.00"},0,0,0,{"v":26790,"d":"26,790.00"},{"v":139634,"d":"139,634.00"},0,{"v":66824,"d":"66,824.00"},{"v":63133,"d":"63,133.00"},0,{"v":16566,"d":"16,566.00"},{"v":39046,"d":"39,046.00"},{"v":62706,"d":"62,706.00"},{"v":20987,"d":"20,987.00"},0,0,{"v":48255,"d":"48,255.00"},0,0,0,0,0,{"v":35760,"d":"35,760.00"},0,0,0,0,0,0,0,0,{"v":11916,"d":"11,916.00"},0,0,0,{"v":27124,"d":"27,124.00"},0,{"v":31173,"d":"31,173.00"},{"v":57046,"d":"57,046.00"},0,0,{"v":45639,"d":"45,639.00"},0,0,0,{"v":33896,"d":"33,896.00"},{"v":10948,"d":"10,948.00"},{"v":27124,"d":"27,124.00"},0]
[{"$nulls":3},{"v":18968,"d":"18,968.00"},null,0,null,0,null,0,null,0,null,{"v":5279,"d":"5,279.00"},null,0,null,0,null,{"v":24787,"d":"24,787.00"},0,0,{"v":23694,"d":"23,694.00"},0,{"v":8522,"d":"8,522.00"},0,0,0,0,0,{"v":10616,"d":"10,616.00"},{"v":14866,"d":"14,866.00"},{"v":15042,"d":"15,042.00"},0,0,0,0,0,0,0,0,0,0,0,0,0,0,0,0,0,0,{"v":8549,"d":"8,549.00"},0,0,0,{"v":8166,"d":"8,166.00"},0,{"v":14201,"d":"14,201.00"},0,0,{"v":22902,"d":"22,902.00"},0,{"v":7112,"d":"7,112.00"},0,0,0,{"v":16855,"d":"16,855.00"},{"v":8166,"d":"8,166.00"},0]
[{"$nulls":3},{"v":2414,"d":"2,414.00"},null,0,null,0,null,0,null,0,null,0,null,0,null,0,null,0,0,0,0,0,{"v":4917,"d":"4,917.00"},0,0,0,0,0,{"v":7296,"d":"7,296.00"},{"v":13471,"d":"13,471.00"},{"v":15838,"d":"15,838.00"},0,0,0,0,0,0,0,0,0,0,0,0,0,0,0,0,0,0,{"v":14866,"d":"14,866.00"},0,0,0,{"v":9512,"d":"9,512.00"},0,{"v":5946,"d":"5,946.00"},0,0,0,0,{"v":16250,"d":"16,250.00"},0,0,{"v":8767,"d":"8,767.00"},{"v":5091,"d":"5,091.00"},{"v":9512,"d":"9,512.00"},0]
[{"$nulls":3},0,null,0,null,0,null,0,null,0,null,0,null,0,null,0,null,0,0,0,0,0,0,0,0,0,0,0,{"v":7902,"d":"7,902.00"},{"v":10950,"d":"10,950.00"},{"v":6192,"d":"6,192.00"},{"v":6234,"d":"6,234.00"},0,0,0,0,0,0,0,0,0,0,0,0,0,{"v":19240,"d":"19,240.00"},0,0,0,{"v":6587,"d":"6,587.00"},0,0,0,{"v":18533,"d":"18,533.00"},0,{"v":8919,"d":"8,919.00"},0,0,0,0,{"v":19779,"d":"19,779.00"},0,0,{"v":4850,"d":"4,850.00"},{"v":8128,"d":"8,128.00"},{"v":18533,"d":"18,533.00"},0]
[{"$nulls":3},0,null,0,null,0,null,0,null,0,null,0,null,0,null,0,null,0,0,0,0,0,0,0,0,0,0,0,{"v":10136,"d":"10,136.00"},{"v":6985,"d":"6,985.00"},{"v":10623,"d":"10,623.00"},0,0,0,0,0,0,0,0,0,0,0,0,0,0,0,0,0,0,{"v":8152,"d":"8,152.00"},0,0,0,{"v":23224,"d":"23,224.00"},0,{"v":24722,"d":"24,722.00"},0,0,0,0,0,0,0,0,{"v":11931,"d":"11,931.00"},{"v":23224,"d":"23,224.00"},0]
[{"$nulls":3},0,null,0,null,0,null,0,null,0,null,0,null,0,null,0,null,0,0,0,0,0,0,0,0,0,0,0,{"v":6521,"d":"6,521.00"},{"v":29388,"d":"29,388.00"},0,0,0,0,0,0,0,0,0,0,0,0,0,0,0,0,0,0,0,0,0,0,0,0,0,{"v":5900,"d":"5,900.00"},0,0,0,0,0,0,0,0,{"v":3297,"d":"3,297.00"},0,0]
[{"$nulls":3},0,null,0,null,0,null,0,null,0,null,0,null,0,null,0,null,0,0,0,0,0,{"v":4933,"d":"4,933.00"},0,0,0,0,0,{"v":4572,"d":"4,572.00"},0,0,0,0,0,0,0,0,0,0,0,0,0,0,0,0,0,0,0,0,0,0,0,0,0,0,{"v":5619,"d":"5,619.00"},0,0,0,0,0,0,0,0,{"v":4921,"d":"4,921.00"},0,0]
[{"$nulls":3},0,null,0,null,0,null,0,null,0,null,0,null,0,null,0,null,0,0,0,0,0,{"v":2881,"d":"2,881.00"},0,0,0,0,0,0,0,0,0,0,0,0,0,0,0,0,0,0,0,0,0,0,0,0,0,0,0,0,0,0,0,0,0,0,0,0,0,0,0,0,0,0,0,0]
[{"$nulls":3},{"v":21382,"d":"21,382.00"},null,0,null,0,null,0,null,0,null,{"v":5279,"d":"5,279.00"},null,0,null,0,null,{"v":24787,"d":"24,787.00"},{"v":40104,"d":"40,104.00"},0,{"v":23694,"d":"23,694.00"},0,{"v":48043,"d":"48,043.00"},{"v":139634,"d":"139,634.00"},0,{"v":66824,"d":"66,824.00"},{"v":63133,"d":"63,133.00"},0,{"v":63609,"d":"63,609.00"},{"v":114706,"d":"114,706.00"},{"v":110401,"d":"110,401.00"},{"v":27221,"d":"27,221.00"},0,0,{"v":48255,"d":"48,255.00"},0,0,0,0,0,{"v":35760,"d":"35,760.00"},0,0,0,0,{"v":19240,"d":"19,240.00"},0,0,0,{"v":50070,"d":"50,070.00"},0,0,0,{"v":86559,"d":"86,559.00"},0,{"v":96480,"d":"96,480.00"},{"v":57046,"d":"57,046.00"},0,{"v":22902,"d":"22,902.00"},{"v":45639,"d":"45,639.00"},{"v":43141,"d":"43,141.00"},0,0,{"v":47513,"d":"47,513.00"},{"v":61171,"d":"61,171.00"},{"v":86559,"d":"86,559.00"},0]
[]
[]
[{"$nulls":3},{"v":0.10953612868522834,"d":"0.110"},null,0,null,0,null,0,null,0,null,{"v":0.007332708268222385,"d":"0.007"},null,0,null,0,null,{"v":0.3594767450292228,"d":"0.359"},{"v":0.9041800063128467,"d":"0.904"},0,{"v":0.11462324393358876,"d":"0.115"},0,{"v":0.9265766634522662,"d":"0.927"},{"v":1,"d":"1.000"},0,{"v":1,"d":"1.000"},{"v":1,"d":"1.000"},0,{"v":1,"d":"1.000"},{"v":1,"d":"1.000"},{"v":1,"d":"1.000"},{"v":0.7239627659574468,"d":"0.724"},0,0,{"v":1,"d":"1.000"},0,0,0,0,0,{"v":1,"d":"1.000"},0,0,0,0,{"v":0.391080756956725,"d":"0.391"},0,0,0,{"v":1,"d":"1.000"},0,0,0,{"v":1,"d":"1.000"},0,{"v":1,"d":"1.000"},{"v":1,"d":"1.000"},0,{"v":0.17978710042077498,"d":"0.180"},{"v":1,"d":"1.000"},{"v":1,"d":"1.000"},0,0,{"v":0.6630985443735782,"d":"0.663"},{"v":1,"d":"1.000"},{"v":1,"d":"1.000"},0]
[]
[{"$nulls":3},"בינוני",null,"חזק ",null,"חזק ",null,"חזק ",null,"חזק ",null,"חזק ",null,"חזק ",null,"חזק ",null,"בינוני","חלש","חזק ","בינוני","חזק ","חלש","חלש","חזק ","חלש","חלש","חזק ","חלש","חלש","חלש","חלש","חזק ","חזק ","חלש","חזק ","חזק ","חזק ","חזק ","חזק ","חלש","חזק ","חזק ","חזק ","חזק ","בינוני","חזק ","חזק ","חזק ","חלש","חזק ","חזק ","חזק ","חלש","חזק ","חלש","חלש","חזק ","בינוני","חלש","חלש","חזק ","חזק ","חלש","חלש","חלש","חזק "]
[]
[null,"שנת הקמה",null,2004,null,2008,null,2004,null,2008,null,2006,null,1997,null,2003,null,2006,null,2004,2008,2008,2007,2008,2008,2009,2009,2009,2009,2009,2009,2009,2009,2009,2009,2009,2009,2009,2009,2010,2009,2010,2010,2010,2009,2009,2010,2010,2010,2010,2009,2011,2010,2010,2009,2010,2010,2009,2010,2010,2010,2010,2011,2010,2010,2010,2010,2010,2010]
[]
[]
[]
[]
[]
[]
[null,"תעריפי פחת תשואה וריבית וזכויות מים (מים וביוב)",null,{"v":1.165361820146947,"d":"1.17"},null,{"v":1.4797154767897656,"d":"1.48"},null,{"v":1.41478310452239,"d":"1.41"},null,{"v":2.0231452238467127,"d":"2.02"},null,{"v":1.9141064713853386,"d":"1.91"},null,{"v":1.2892199180100123,"d":"1.29"},null,{"v":1.5376985446531604,"d":"1.54"},null,{"v":0.8216960593382123,"d":"0.82"},null,{"v":1.2427801491939208,"d":"1.24"},{"v":1.432783846790462,"d":"1.43"},{"v":0.9141390406775445,"d":"0.91"},{"v":1.2790265543296488,"d":"1.28"},{"v":0.9011632901643161,"d":"0.90"},{"v":1.4626586994501025,"d":"1.46"},{"v":0.6283878034480203,"d":"0.63"},{"v":1.1985610376484692,"d":"1.20"},{"v":0.684576902404931,"d":"0.68"},{"v":0.8948575555480448,"d":"0.89"},{"v":1.1998274345894606,"d":"1.20"},{"v":1.5863466259732608,"d":"1.59"},{"v":1.3809139002444395,"d":"1.38"},{"v":0.9874170762509239,"d":"0.99"},{"v":1.9617806820878712,"d":"1.96"},{"v":1.2845336123709399,"d":"1.28"},{"v":1.3681363041402386,"d":"1.37"},{"v":0.7194621487051789,"d":"0.72"},{"v":1.0093913166068518,"d":"1.01"},{"v":1.1010193263555967,"d":"1.10"},{"v":1.6617349070158933,"d":"1.66"},{"v":1.0547700780146096,"d":"1.05"},{"v":1.121006404161197,"d":"1.12"},{"v":1.5665655813554222,"d":"1.57"},{"v":0.9806968570026298,"d":"0.98"},{"v":1.4629217324917096,"d":"1.46"},{"v":0.9560982046168948,"d":"0.96"},{"v":0.871089147900869,"d":"0.87"},{"v":1.2380386555661982,"d":"1.24"},null,{"v":1.182395509460261,"d":"1.18"},{"v":1.620078909680022,"d":"1.62"},null,{"v":0.9945994924292082,"d":"0.99"},{"v":0.9600074741281628,"d":"0.96"},{"v":0.5960107230024096,"d":"0.60"},null,{"v":1.0895550221846513,"d":"1.09"},{"v":1.4098314623714816,"d":"1.41"},{"v":0.8536058004109549,"d":"0.85"},{"v":1.3859244261162043,"d":"1.39"},{"v":1.1548833992666576,"d":"1.15"},{"v":1.5029385409167322,"d":"1.50"},{"v":1.1190347047358047,"d":"1.12"},{"v":0.9477450308994909,"d":"0.95"},{"v":1.7954308589775418,"d":"1.80"},{"v":1.353811578942176,"d":"1.35"},{"v":1.3654981823039074,"d":"1.37"},{"v":1.1000255547452205,"d":"1.10"},{"$error":"#N/A"},{"v":66.22778816436906,"d":"66.23"}]
[{"$nulls":3},{"v":22897.18986217839,"d":"22,897"},null,{"v":5480.095194265885,"d":"5,480"},null,{"v":24458.46754739871,"d":"24,458"},null,{"v":4293.229484280483,"d":"4,293"},null,{"v":12431.723397501726,"d":"12,432"},null,{"v":81040.3524431301,"d":"81,040"},null,{"v":33758.99674617202,"d":"33,759"},null,{"v":10649.428259537093,"d":"10,649"},null,{"v":9584.687130727529,"d":"9,585"},{"v":9092.71422231162,"d":"9,093"},{"v":18233.31126522558,"d":"18,233"},{"v":30735.157746648318,"d":"30,735"},{"v":15570.71746722569,"d":"15,571"},{"v":9770.532321811395,"d":"9,771"},{"v":6815.874919206117,"d":"6,816"},{"v":4412.229188186256,"d":"4,412"},{"v":4464.332722807081,"d":"4,464"},{"v":4935.151051995689,"d":"4,935"},{"v":10293.38435202445,"d":"10,293"},{"v":8754.729759421234,"d":"8,755"},{"v":12368.88170825085,"d":"12,369"},{"v":10225.47203506364,"d":"10,225"},{"v":8081.335800424591,"d":"8,081"},{"v":5505.24131056325,"d":"5,505"},{"v":10789.73718765048,"d":"10,790"},{"v":5498.223270484309,"d":"5,498"},{"v":12017.354751863437,"d":"12,017"},{"v":6212.945259749976,"d":"6,213"},{"v":46178.16403313276,"d":"46,178"},{"v":6472.023843584289,"d":"6,472"},{"v":5379.403698821247,"d":"5,379"},{"v":5045.420535650013,"d":"5,045"},{"v":9839.301164704819,"d":"9,839"},{"v":6557.024402835589,"d":"6,557"},{"v":2990.298481349028,"d":"2,990"},{"v":2887.140485070084,"d":"2,887"},{"v":6386.074515876019,"d":"6,386"},null,{"v":56645.56557364707,"d":"56,646"},{"v":10991.870884424272,"d":"10,992"},null,{"v":13092.84406397058,"d":"13,093"},{"v":4086.645256533961,"d":"4,087"},{"v":6224.357524228059,"d":"6,224"},null,{"v":3185.7640935809904,"d":"3,186"},{"v":13784.862565191377,"d":"13,785"},{"v":4968.015634594773,"d":"4,968"},{"v":6493.241650227516,"d":"6,493"},{"v":15706.176324046295,"d":"15,706"},{"v":6388.1515947926555,"d":"6,388"},{"v":4879.489283091715,"d":"4,879"},{"v":2949.1863529378197,"d":"2,949"},{"v":7195.85527220118,"d":"7,196"},{"v":11656.365078097399,"d":"11,656"},{"v":8862.076375661447,"d":"8,862"},{"v":8485.031716169491,"d":"8,485"},{"$error":"#N/A"},{"v":675701.8468105263,"d":"675,702"}]
[]
[{"$nulls":69},{"v":68.01364041794166,"d":"68.014"},2010]
[null,"תעריפי פחת תשואה וריבית וזכויות מים (מים וביוב)",null,{"v":1.277108843762318,"d":"1.28"},null,{"v":1.6216060016638392,"d":"1.62"},null,{"v":1.5504472375482645,"d":"1.55"},null,{"v":2.217145450384095,"d":"2.22"},null,{"v":2.09765092716068,"d":"2.10"},null,{"v":1.4128437455051548,"d":"1.41"},null,{"v":1.6851490897216528,"d":"1.69"},null,{"v":0.9004888319862352,"d":"0.90"},null,{"v":1.3619508481817901,"d":"1.36"},{"v":1.5701740783863676,"d":"1.57"},{"v":1.0017962087778731,"d":"1.00"},{"v":1.4016729359944777,"d":"1.40"},{"v":0.98757620821804,"d":"0.99"},{"v":1.6029136429388706,"d":"1.60"},{"v":0.6886441680358549,"d":"0.69"},{"v":1.3134915478668994,"d":"1.31"},{"v":0.7502212627718554,"d":"0.75"},{"v":0.9806658141192849,"d":"0.98"},{"v":1.3148793801307446,"d":"1.31"},{"v":1.7384620555421177,"d":"1.74"},{"v":1.5133303013600612,"d":"1.51"},{"v":1.08210090528191,"d":"1.08"},{"v":2.1498966375100323,"d":"2.15"},{"v":1.4077080680934146,"d":"1.41"},{"v":1.4993274563169312,"d":"1.50"},{"v":0.7884516696692219,"d":"0.79"},{"v":1.1061822645716588,"d":"1.11"},{"v":1.2065965218121326,"d":"1.21"},{"v":1.8210793498202544,"d":"1.82"},{"v":1.155912414050488,"d":"1.16"},{"v":1.2285001687183603,"d":"1.23"},{"v":1.7167841984306556,"d":"1.72"},{"v":1.0747362814495145,"d":"1.07"},{"v":1.6032018983268803,"d":"1.60"},{"v":1.0477788541824224,"d":"1.05"},{"v":0.9546182440997621,"d":"0.95"},{"v":1.3567546907824997,"d":"1.36"},null,{"v":1.2957759005406069,"d":"1.30"},{"v":1.7754289417893196,"d":"1.78"},null,{"v":1.089972046297764,"d":"1.09"},{"v":1.052062985152889,"d":"1.05"},{"v":0.6531624360471755,"d":"0.65"},null,{"v":1.1940329008051824,"d":"1.19"},{"v":1.5450207803975802,"d":"1.55"},{"v":0.9354584112376186,"d":"0.94"},{"v":1.5188212886157821,"d":"1.52"},{"v":1.271444988111953,"d":"1.27"},{"v":1.647055934948996,"d":"1.65"},{"v":1.2263394022251763,"d":"1.23"},{"v":1.0386246912061252,"d":"1.04"},{"v":1.9675954615321631,"d":"1.97"},{"v":1.4836291273356332,"d":"1.48"},{"v":1.496436363894085,"d":"1.50"},{"v":1.2055074570338382,"d":"1.21"},{"$error":"#N/A"},{"v":72.58421732034452,"d":"72.58"},2011]
[{"$nulls":3},{"v":25092.810803262462,"d":"25,093"},null,{"v":6005.583773435994,"d":"6,006"},null,{"v":26803.80004702556,"d":"26,804"},null,{"v":4704.909023005721,"d":"4,705"},null,{"v":13623.806460515769,"d":"13,624"},null,{"v":88811.34512686031,"d":"88,811"},null,{"v":36996.16081093434,"d":"36,996"},null,{"v":11670.606309680037,"d":"11,671"},null,{"v":10503.76671667818,"d":"10,504"},{"v":9964.618323992547,"d":"9,965"},{"v":19981.710971923236,"d":"19,982"},{"v":33682.364647680806,"d":"33,682"},{"v":17063.79996095191,"d":"17,064"},{"v":10707.43267947244,"d":"10,707"},{"v":7469.451964882712,"d":"7,469"},{"v":4835.319657399076,"d":"4,835"},{"v":4892.419421356626,"d":"4,892"},{"v":5408.38471352344,"d":"5,408"},{"v":11280.421205628185,"d":"11,280"},{"v":9594.224392125841,"d":"9,594"},{"v":13554.938855869903,"d":"13,555"},{"v":11205.996748698488,"d":"11,206"},{"v":8856.258409799177,"d":"8,856"},{"v":6033.141161154075,"d":"6,033"},{"v":11824.369518543206,"d":"11,824"},{"v":6025.45015832925,"d":"6,025"},{"v":13169.703835242053,"d":"13,170"},{"v":6808.707132723249,"d":"6,809"},{"v":50606.20715031183,"d":"50,606"},{"v":7092.628868379989,"d":"7,093"},{"v":5895.236929133351,"d":"5,895"},{"v":5529.2279832594295,"d":"5,529"},{"v":10782.795794958254,"d":"10,783"},{"v":7185.780166172538,"d":"7,186"},{"v":3277.0394310140696,"d":"3,277"},{"v":3163.9895720989844,"d":"3,164"},{"v":6998.437824333415,"d":"6,998"},null,{"v":62077.3321241131,"d":"62,077"},{"v":12045.88589852863,"d":"12,046"},null,{"v":14348.322259252802,"d":"14,348"},{"v":4478.515348804497,"d":"4,479"},{"v":6821.213723929811,"d":"6,821"},null,{"v":3491.2483210919836,"d":"3,491"},{"v":15106.698698807666,"d":"15,107"},{"v":5444.400694447335,"d":"5,444"},{"v":7115.881259217614,"d":"7,116"},{"v":17291.38992065501,"d":"17,291"},{"v":7000.714075200545,"d":"7,001"},{"v":5347.385514735759,"d":"5,347"},{"v":3231.985043722382,"d":"3,232"},{"v":7885.868790006372,"d":"7,886"},{"v":12774.098713379259,"d":"12,774"},{"v":9711.864519490791,"d":"9,712"},{"v":9298.664892726112,"d":"9,299"},{"$error":"#N/A"},{"$error":"#N/A"}]
[]
[{"$nulls":69},{"$error":"#N/A"}]
[]
[null,"כמויות ביוב",null,{"v":18678.895,"d":"18,679"},null,{"v":3430.264,"d":"3,430"},null,{"v":16127.635,"d":"16,128"},null,{"v":1925.8579999999997,"d":"1,926"},null,{"v":6030.457,"d":"6,030"},null,{"v":61052.337999999996,"d":"61,052"},null,{"v":20442.345,"d":"20,442"},null,{"v":11420.561000000002,"d":"11,421"},null,{"v":7342.705,"d":"7,343"},{"v":6001.239,"d":"6,001"},{"v":18403.159,"d":"18,403"},{"v":22131.326999999997,"d":"22,131"},{"v":15621.234,"d":"15,621"},{"v":9323.202,"d":"9,323"},{"v":10706.696,"d":"10,707"},{"v":3370.903,"d":"3,371"},{"v":6214.615,"d":"6,215"},{"v":5283.874,"d":"5,284"},{"v":11125.752,"d":"11,126"},{"v":5472.988000000001,"d":"5,473"},{"v":5448.446,"d":"5,448"},{"v":10258.602,"d":"10,259"},{"v":3899.49,"d":"3,899"},{"v":3818.421,"d":"3,818"},{"v":7157.524,"d":"7,158"},{"v":7392.063,"d":"7,392"},{"v":11194.637999999999,"d":"11,195"},{"v":4902.261,"d":"4,902"},{"v":26807.151,"d":"26,807"},{"v":5632.969999999999,"d":"5,633"},{"v":4182.005999999999,"d":"4,182"},{"v":3170.832,"d":"3,171"},{"v":9152.282000000001,"d":"9,152"},{"v":3981.818,"d":"3,982"},{"v":2865.378,"d":"2,865"},{"v":2966.9080000000004,"d":"2,967"},{"v":4871.352,"d":"4,871"},null,{"v":44374.573,"d":"44,375"},{"v":5877.763,"d":"5,878"},null,{"v":12348.131,"d":"12,348"},{"v":4088.974,"d":"4,089"},{"v":9513.697,"d":"9,514"},null,{"v":2757.395,"d":"2,757"},{"v":10506.229,"d":"10,506"},{"v":5387.300000000001,"d":"5,387"},{"v":4151.594,"d":"4,152"},{"v":12746.021,"d":"12,746"},{"v":4015.4959999999996,"d":"4,015"},{"v":4160.294,"d":"4,160"},{"v":2374.393,"d":"2,374"},{"v":3740.819,"d":"3,741"},{"v":7543.138999999999,"d":"7,543"},{"v":5909.695,"d":"5,910"},{"v":7592.932999999999,"d":"7,593"},{"$error":"#N/A"},{"v":524896.6349999999,"d":"524,897"}]
[null,"תעריף מט\"ש 2010",null,{"v":1.0048450709641639,"d":"1.005"},null,{"v":1.11325000020427,"d":"1.113"},null,{"v":0.9855000001808293,"d":"0.986"},null,{"v":0.6701856251229721,"d":"0.670"},null,{"v":0.9855000001808293,"d":"0.986"},null,{"v":0.7503487501376814,"d":"0.750"},null,{"v":0.9855000001808293,"d":"0.986"},null,{"v":1.2592500002310594,"d":"1.259"},null,{"v":0.5902050001082966,"d":"0.590"},{"v":0.8282580001519768,"d":"0.828"},{"v":1.0074000001848478,"d":"1.007"},{"v":0.9855000001808293,"d":"0.986"},{"v":0.9855000001808293,"d":"0.986"},{"v":1.2106593752221435,"d":"1.211"},{"v":0.9855000001808292,"d":"0.986"},{"v":1.055361000193648,"d":"1.055"},{"v":0.9855000001808292,"d":"0.986"},{"v":0.9855000001808292,"d":"0.986"},{"v":1.0917150002003184,"d":"1.092"},{"v":0.8939945001640388,"d":"0.894"},{"v":0.4538866250832836,"d":"0.454"},{"v":0.780087125143138,"d":"0.780"},{"v":1.0518387501930015,"d":"1.052"},{"v":0.9855000001808293,"d":"0.986"},{"v":1.476425000270909,"d":"1.476"},{"v":0.542025000099456,"d":"0.542"},{"v":1.4289750002622024,"d":"1.429"},{"v":1.5416687502828805,"d":"1.542"},{"v":0.9855000001808293,"d":"0.986"},{"v":1.3030500002390961,"d":"1.303"},{"v":1.3957600002561077,"d":"1.396"},{"v":1.3271400002435163,"d":"1.327"},{"v":0.9855000001808293,"d":"0.986"},{"v":0.9855000001808293,"d":"0.986"},{"v":0.9855000001808293,"d":"0.986"},{"v":0.9855000001808293,"d":"0.986"},{"v":1.0814493751984349,"d":"1.081"},null,{"v":0.9855000001808293,"d":"0.986"},{"v":0.9764714077878679,"d":"0.976"},null,{"v":0.9855000001808293,"d":"0.986"},{"v":0.9855000001808293,"d":"0.986"},{"v":0.9855000001808293,"d":"0.986"},null,{"v":0.9855000001808293,"d":"0.986"},{"v":0.7786289501428706,"d":"0.779"},{"v":1.2154500002230226,"d":"1.215"},{"v":1.3815250002534956,"d":"1.382"},{"v":1.0026093751839686,"d":"1.003"},{"v":1.1585100002125748,"d":"1.159"},{"v":0.6974055001279669,"d":"0.697"},{"v":0.9855000001808293,"d":"0.986"},{"v":0.9855000001808293,"d":"0.986"},{"v":0.8791315342522206,"d":"0.879"},{"v":1.1585100002125748,"d":"1.159"},{"v":1.1409900002093598,"d":"1.141"},{"$error":"#N/A"}]
[{"$nulls":3},{"v":18769.395571807167,"d":"18,769"},null,{"v":3818.7413987007003,"d":"3,819"},0,{"v":15893.78429541635,"d":"15,894"},null,{"v":1290.6823476280765,"d":"1,291"},null,{"v":5943.015374590484,"d":"5,943"},null,{"v":45810.54551128327,"d":"45,811"},null,{"v":20145.931001196575,"d":"20,146"},null,{"v":14381.34144188883,"d":"14,381"},null,{"v":4333.70120532019,"d":"4,334"},{"v":4970.574212574049,"d":"4,971"},{"v":18539.34238000178,"d":"18,539"},{"v":21810.42276250199,"d":"21,810"},{"v":15394.726109824776,"d":"15,395"},{"v":11287.221908389838,"d":"11,287"},{"v":10551.448909936084,"d":"10,551"},{"v":3557.5195616357682,"d":"3,558"},{"v":6124.503083623784,"d":"6,125"},{"v":5207.257827955478,"d":"5,207"},{"v":12146.150346908693,"d":"12,146"},{"v":4892.821171463784,"d":"4,893"},{"v":2472.976766888516,"d":"2,473"},{"v":8002.603342167647,"d":"8,003"},{"v":4101.6346879901075,"d":"4,102"},{"v":3763.053896190482,"d":"3,763"},{"v":10567.547373639038,"d":"10,568"},{"v":4006.682948310185,"d":"4,007"},{"v":15996.85783898526,"d":"15,997"},{"v":7557.662589430505,"d":"7,558"},{"v":26418.44731534752,"d":"26,418"},{"v":7340.041559846821,"d":"7,340"},{"v":5837.076695631043,"d":"5,837"},{"v":4208.137981252149,"d":"4,208"},{"v":9019.573912655002,"d":"9,020"},{"v":3924.0816397200297,"d":"3,924"},{"v":2823.8300195181446,"d":"2,824"},{"v":2923.887834536504,"d":"2,924"},{"v":5268.120576771646,"d":"5,268"},0,{"v":43731.14169952422,"d":"43,731"},{"v":5739.467511253441,"d":"5,739"},0,{"v":12169.083102732902,"d":"12,169"},{"v":4029.6838777394064,"d":"4,030"},{"v":9375.748395220355,"d":"9,376"},null,{"v":2717.4127729986176,"d":"2,717"},{"v":8180.454056230581,"d":"8,180"},{"v":6547.993786201491,"d":"6,548"},{"v":5735.530901902411,"d":"5,736"},{"v":12779.280150891744,"d":"12,779"},{"v":4651.992271813593,"d":"4,652"},{"v":2901.41191774938,"d":"2,901"},{"v":2339.96430192936,"d":"2,340"},{"v":3686.5771251764495,"d":"3,687"},{"v":6631.41136214776,"d":"6,631"},{"v":6846.440755706251,"d":"6,846"},{"v":8663.460625259653,"d":"8,663"},{"$error":"#N/A"},{"v":515828.39801600587,"d":"515,828"}]
[]
[{"$nulls":69},{"v":0.9827237662059045,"d":"0.983"}]
[]
[null,"תעריף מט\"ש 2011",null,{"v":1.0242061355957044,"d":"1.02"},null,{"v":1.188368945200554,"d":"1.19"},null,{"v":1.0289580106686027,"d":"1.03"},null,{"v":0.7877770961344063,"d":"0.79"},null,{"v":1.0289580106686027,"d":"1.03"},null,{"v":0.7838919515306556,"d":"0.78"},null,{"v":1.0289580106686027,"d":"1.03"},null,{"v":1.3361096556443048,"d":"1.34"},null,{"v":0.6250535975255541,"d":"0.63"},{"v":0.7401099510611039,"d":"0.74"},{"v":1.0535301422666588,"d":"1.05"},{"v":1.0289580106686027,"d":"1.03"},{"v":1.0289580106686027,"d":"1.03"},{"v":1.1516929781582803,"d":"1.15"},{"v":1.0289580106686027,"d":"1.03"},{"v":1.0289580106686027,"d":"1.03"},{"v":1.0289580106686027,"d":"1.03"},{"v":1.0289580106686027,"d":"1.03"},{"v":1.1953345801730852,"d":"1.20"},{"v":0.9932877245623231,"d":"0.99"},{"v":0.4814192499467499,"d":"0.48"},{"v":0.7459075314353272,"d":"0.75"},{"v":1.406465870811222,"d":"1.41"},{"v":1.0289580106686027,"d":"1.03"},{"v":1.5644257117429103,"d":"1.56"},{"v":1.2869653924481925,"d":"1.29"},{"v":1.511186093280455,"d":"1.51"},{"v":1.637630187128786,"d":"1.64"},{"v":1.0289580106686027,"d":"1.03"},{"v":1.5725677059983445,"d":"1.57"},{"v":1.2034201450148014,"d":"1.20"},{"v":1.412283263598279,"d":"1.41"},{"v":1.0289580106686027,"d":"1.03"},{"v":1.0289580106686027,"d":"1.03"},{"v":1.0289580106686027,"d":"1.03"},{"v":1.0289580106686027,"d":"1.03"},{"v":1.0112967910824997,"d":"1.01"},null,{"v":1.0289580106686027,"d":"1.03"},{"v":1.214382624166347,"d":"1.21"},null,{"v":1.0289580106686027,"d":"1.03"},{"v":1.0289580106686027,"d":"1.03"},{"v":1.0289580106686027,"d":"1.03"},null,{"v":1.0289580106686027,"d":"1.03"},{"v":1.1297512142926454,"d":"1.13"},{"v":1.2869653924481925,"d":"1.29"},{"v":1.652475849969278,"d":"1.65"},{"v":1.05916125575788,"d":"1.06"},{"v":1.2230778502932464,"d":"1.22"},{"v":0.3623160804133384,"d":"0.36"},{"v":1.0289580106686027,"d":"1.03"},{"v":0.5820759299994808,"d":"0.58"},{"v":1.378058745500801,"d":"1.38"},{"v":1.2268909056144972,"d":"1.23"},{"v":1.2034201450148014,"d":"1.20"},{"$error":"#N/A"}]
[{"$nulls":3},19131.038865147926,0,4076.419211439433,0,16594.65922638933,0,1517.1468228072151,0,6205.08703814255,0,47858.4363803292,0,21034.314644601258,0,15259.12182497478,0,4589.5841758188735,4441.576702595988,19388.28271942594,22772.206203376332,16073.59386082874,10737.466277351234,11016.740616993486,3468.5176450368244,6394.577887471258,5436.884479663552,13298.996096029865,5436.2517970769,2622.9867866953696,7651.968493797511,5484.499598569652,3928.9948760552165,11197.414578016964,9513.329259796763,16917.181264908926,8028.09059878415,27583.432764652847,8858.226710857494,5032.710266972769,4478.112965281858,9417.313879798061,4097.123528124434,2948.35364669358,3052.823753516763,4926.382645833317,null,45659.57235834868,7137.853256167859,null,12705.708309235302,4207.38255271564,9789.194739223854,null,2837.243673827552,11869.424970386604,6933.268658736149,6860.408823877355,13500.09160827631,4911.2642155411295,1507.3414154471293,2443.1506978254556,2177.4406983847275,10394.888667478166,7250.551050455466,9137.48853194767,{"$error":"#N/A"},{"v":549792.1223217313,"d":"549,792"}]
[]
[{"$nulls":69},{"v":1.047429314005283,"d":"1.047"}]
[]
[null,"פחת גביה 2010",null,{"v":1571.85104,"d":"1,571.85"},0,{"v":296.27832,"d":"296.28"},0,{"v":1383.02288,"d":"1,383.02"},0,{"v":169.76456,"d":"169.76"},0,{"v":519.5833600000001,"d":"519.58"},0,{"v":5028.799279999999,"d":"5,028.80"},0,{"v":1756.33888,"d":"1,756.34"},0,{"v":1036.82408,"d":"1,036.82"},0,{"v":616.9836,"d":"616.98"},{"v":761.5424399999999,"d":"761.54"},{"v":1595.6707199999998,"d":"1,595.67"},{"v":1922.4093599999999,"d":"1,922.41"},{"v":1382.27712,"d":"1,382.28"},{"v":801.59772,"d":"801.60"},{"v":1301.5927199999999,"d":"1,301.59"},{"v":294.50176,"d":"294.50"},{"v":782.5562399999999,"d":"782.56"},{"v":661.80156,"d":"661.80"},{"v":686.3243200000001,"d":"686.32"},{"v":662.2560000000001,"d":"662.26"},{"v":1074.84312,"d":"1,074.84"},{"v":1242.69336,"d":"1,242.69"},{"v":494.32656,"d":"494.33"},{"v":342.8632,"d":"342.86"},{"v":630.91592,"d":"630.92"},{"v":917.0556,"d":"917.06"},{"v":952.4436799999999,"d":"952.44"},{"v":451.43224000000004,"d":"451.43"},{"v":2223.13024,"d":"2,223.13"},{"v":490.87656,"d":"490.88"},{"v":383.89816,"d":"383.90"},{"v":386.48267999999996,"d":"386.48"},{"v":802.6375200000001,"d":"802.64"},{"v":358.57144,"d":"358.57"},{"v":250.20848000000004,"d":"250.21"},{"v":265.15224,"d":"265.15"},{"v":412.65752000000003,"d":"412.66"},{"v":3832.5968,"d":"3,832.60"},{"v":3832.5968,"d":"3,832.60"},{"v":542.7819999999999,"d":"542.78"},{"v":674.9415600000001,"d":"674.94"},{"v":1053.11488,"d":"1,053.11"},{"v":340.55112,"d":"340.55"},{"v":835.4692,"d":"835.47"},{"v":925.6183199999998,"d":"925.62"},{"v":233.91304,"d":"233.91"},{"v":1173.3200399999998,"d":"1,173.32"},{"v":698.4042000000001,"d":"698.40"},{"v":374.81072,"d":"374.81"},{"v":1087.98352,"d":"1,087.98"},{"v":510.05292,"d":"510.05"},{"v":523.2533999999999,"d":"523.25"},{"v":248.94344,"d":"248.94"},{"v":320.62968,"d":"320.63"},{"v":1033.2042,"d":"1,033.20"},{"v":778.7994,"d":"778.80"},{"v":925.6183199999998,"d":"925.62"},{"v":794.78392,"d":"794.78"},{"v":54858.76804,"d":"54,859"},{"v":5.52188001387849,"d":"552.19%"}]
[null,"פחת גביה2011",null,{"v":1277.12897,"d":"1,277.13"},0,{"v":240.72613500000003,"d":"240.73"},0,{"v":1123.7060900000001,"d":"1,123.71"},0,{"v":137.933705,"d":"137.93"},0,{"v":422.16148000000004,"d":"422.16"},0,{"v":4085.899415,"d":"4,085.90"},0,{"v":1427.0253400000001,"d":"1,427.03"},0,{"v":842.4195650000001,"d":"842.42"},0,{"v":501.29917500000005,"d":"501.30"},{"v":666.3496349999999,"d":"666.35"},{"v":1296.48246,"d":"1,296.48"},{"v":1561.957605,"d":"1,561.96"},{"v":1123.10016,"d":"1,123.10"},{"v":701.3980049999999,"d":"701.40"},{"v":1138.89363,"d":"1,138.89"},{"v":239.28268,"d":"239.28"},{"v":684.7367099999999,"d":"684.74"},{"v":579.076365,"d":"579.08"},{"v":557.63851,"d":"557.64"},{"v":579.474,"d":"579.47"},{"v":940.4877299999999,"d":"940.49"},{"v":1087.35669,"d":"1,087.36"},{"v":432.53574,"d":"432.54"},{"v":278.57635,"d":"278.58"},{"v":512.619185,"d":"512.62"},{"v":802.42365,"d":"802.42"},{"v":773.8604899999999,"d":"773.86"},{"v":366.788695,"d":"366.79"},{"v":1806.29332,"d":"1,806.29"},{"v":398.837205,"d":"398.84"},{"v":311.917255,"d":"311.92"},{"v":338.17234499999995,"d":"338.17"},{"v":652.1429850000001,"d":"652.14"},{"v":291.339295,"d":"291.34"},{"v":203.29439000000002,"d":"203.29"},{"v":215.43619500000003,"d":"215.44"},{"v":335.284235,"d":"335.28"},{"v":3113.9849,"d":"3,113.98"},{"v":3113.9849,"d":"3,113.98"},{"v":441.010375,"d":"441.01"},{"v":590.5738650000001,"d":"590.57"},{"v":855.65584,"d":"855.66"},{"v":276.697785,"d":"276.70"},{"v":678.818725,"d":"678.82"},{"v":809.9160299999999,"d":"809.92"},{"v":190.054345,"d":"190.05"},{"v":1026.655035,"d":"1,026.66"},{"v":611.1036750000001,"d":"611.10"},{"v":304.53371,"d":"304.53"},{"v":883.98661,"d":"883.99"},{"v":446.29630499999996,"d":"446.30"},{"v":457.84672499999994,"d":"457.85"},{"v":202.266545,"d":"202.27"},{"v":260.511615,"d":"260.51"},{"v":904.053675,"d":"904.05"},{"v":681.449475,"d":"681.45"},{"v":809.9160299999999,"d":"809.92"},{"v":645.761935,"d":"645.76"},{"v":45593.371555,"d":"45,593"},{"v":4.58925958693276,"d":"458.93%"}]
[null,"פחת מים 2010",null,{"v":2161.29518,"d":"2,161.30"},0,{"v":407.38269,"d":"407.38"},0,{"v":1901.65646,"d":"1,901.66"},0,{"v":233.42627,"d":"233.43"},0,{"v":714.4271200000001,"d":"714.43"},0,{"v":6914.599009999999,"d":"6,914.60"},0,{"v":2414.96596,"d":"2,414.97"},0,{"v":1425.6331100000002,"d":"1,425.63"},0,{"v":848.35245,"d":"848.35"},{"v":951.92805,"d":"951.93"},{"v":2194.04724,"d":"2,194.05"},{"v":2643.3128699999997,"d":"2,643.31"},{"v":1900.63104,"d":"1,900.63"},{"v":1001.9971499999999,"d":"1,002.00"},{"v":1626.9909,"d":"1,626.99"},{"v":404.93992,"d":"404.94"},{"v":978.1952999999999,"d":"978.20"},{"v":827.25195,"d":"827.25"},{"v":943.6959400000001,"d":"943.70"},{"v":827.8200000000002,"d":"827.82"},{"v":1343.5538999999999,"d":"1,343.55"},{"v":1553.3667,"d":"1,553.37"},{"v":617.9082,"d":"617.91"},{"v":471.4369,"d":"471.44"},{"v":867.50939,"d":"867.51"},{"v":1146.3195,"d":"1,146.32"},{"v":1309.6100599999997,"d":"1,309.61"},{"v":620.71933,"d":"620.72"},{"v":3056.80408,"d":"3,056.80"},{"v":674.9552699999999,"d":"674.96"},{"v":527.85997,"d":"527.86"},{"v":483.10335,"d":"483.10"},{"v":1103.62659,"d":"1,103.63"},{"v":493.03573,"d":"493.04"},{"v":344.03666000000004,"d":"344.04"},{"v":364.58433,"d":"364.58"},{"v":567.40409,"d":"567.40"},{"v":5269.8206,"d":"5,269.82"},{"v":5269.8206,"d":"5,269.82"},{"v":746.32525,"d":"746.33"},{"v":843.6769500000001,"d":"843.68"},{"v":1448.03296,"d":"1,448.03"},{"v":468.25779,"d":"468.26"},{"v":1148.77015,"d":"1,148.77"},{"v":1157.0228999999997,"d":"1,157.02"},{"v":321.63043,"d":"321.63"},{"v":1466.65005,"d":"1,466.65"},{"v":873.00525,"d":"873.01"},{"v":515.36474,"d":"515.36"},{"v":1495.97734,"d":"1,495.98"},{"v":637.56615,"d":"637.57"},{"v":654.06675,"d":"654.07"},{"v":342.29723,"d":"342.30"},{"v":440.86581,"d":"440.87"},{"v":1291.50525,"d":"1,291.51"},{"v":973.49925,"d":"973.50"},{"v":1157.0228999999997,"d":"1,157.02"},{"v":1092.8278899999998,"d":"1,092.83"},{"v":73389.56100999996,"d":"73,390"},{"v":7.387120867769943,"d":"738.71%"}]
[null,"פחת מים 2011",null,{"v":1719.212075,"d":"1,719.21"},0,{"v":324.0544125,"d":"324.05"},0,{"v":1512.681275,"d":"1,512.68"},0,{"v":185.67998749999998,"d":"185.68"},0,{"v":568.2943,"d":"568.29"},0,{"v":5500.249212499999,"d":"5,500.25"},0,{"v":1920.9956499999998,"d":"1,921.00"},0,{"v":1134.0263375,"d":"1,134.03"},0,{"v":674.8258125,"d":"674.83"},{"v":840.8697775,"d":"840.87"},{"v":1745.2648499999998,"d":"1,745.26"},{"v":2102.6352374999997,"d":"2,102.64"},{"v":1511.8655999999999,"d":"1,511.87"},{"v":885.0974825000001,"d":"885.10"},{"v":1437.175295,"d":"1,437.18"},{"v":322.11129999999997,"d":"322.11"},{"v":864.072515,"d":"864.07"},{"v":730.7392225,"d":"730.74"},{"v":750.6672249999999,"d":"750.67"},{"v":731.2410000000002,"d":"731.24"},{"v":1186.805945,"d":"1,186.81"},{"v":1372.140585,"d":"1,372.14"},{"v":545.8189100000001,"d":"545.82"},{"v":375.006625,"d":"375.01"},{"v":690.0642875,"d":"690.06"},{"v":1012.5822250000001,"d":"1,012.58"},{"v":1041.7352749999998,"d":"1,041.74"},{"v":493.7540125,"d":"493.75"},{"v":2431.5487,"d":"2,431.55"},{"v":536.8962374999999,"d":"536.90"},{"v":419.88861249999997,"d":"419.89"},{"v":426.7412925,"d":"426.74"},{"v":877.8847875,"d":"877.88"},{"v":392.18751249999997,"d":"392.19"},{"v":273.665525,"d":"273.67"},{"v":290.0102625,"d":"290.01"},{"v":451.3441625,"d":"451.34"},{"v":4191.902749999999,"d":"4,191.90"},{"v":4191.902749999999,"d":"4,191.90"},{"v":593.6678125,"d":"593.67"},{"v":745.2479725000002,"d":"745.25"},{"v":1151.8444,"d":"1,151.84"},{"v":372.4777875,"d":"372.48"},{"v":913.7944375,"d":"913.79"},{"v":1022.036895,"d":"1,022.04"},{"v":255.84238749999997,"d":"255.84"},{"v":1295.5408775,"d":"1,295.54"},{"v":771.1546375000001,"d":"771.15"},{"v":409.94922499999996,"d":"409.95"},{"v":1189.981975,"d":"1,189.98"},{"v":563.1834325,"d":"563.18"},{"v":577.7589624999999,"d":"577.76"},{"v":272.2818875,"d":"272.28"},{"v":350.6887125,"d":"350.69"},{"v":1140.8296375,"d":"1,140.83"},{"v":859.9243375,"d":"859.92"},{"v":1022.036895,"d":"1,022.04"},{"v":869.2949124999999,"d":"869.29"},{"v":60171.88129750001,"d":"60,172"},{"v":6.056678277789014,"d":"605.67%"}]

{"sheet":"נתוני תאגידים","index":2,"n_rows":366,"n_cols":256,"rows_kept":366,"flags":["formulas_cached_only"]}
[".","התאגיד",null,"מיתב (פתח תקווה)",null,"התנור",null,"מי נתניה (נתניה)",null,"מי אריאל (אריאל)",null,"מי מודיעין (מודיעין)",null,"הגיחון (ירושלים)",null,"מניב ראשון (ראשון)",null,"עין נטפים (אילת)",null,"מי נע (נצרת)","מי רקת","יובלים אשדוד","מי שבע","מי שקמה","פלג הגליל","באר מים חיים","מי ציונה","מי לוד","תמ\"ר רמלה","מי חדרה","כפרי הגליל התחתון","מי עירון","הרי נצרת","מעלות","קריית אתא","רעננה","קריית גת","הרצליה","רמת השרון","חיפה","מי יבנה","מי כרמיאל","רהט","מי רחובות","עין אפק","מי מוצקין","מי קריית ביאליק","מי השפלה","תל אביב א","תל אביב ב","מי השרון","בדואים","רמת גן","גבעתיים","בת ים","בקעת בית הכרם","קריית אונו","סובב שפרעם","בית שמש","הוד השרון","מי אשקלון","עכו","ישובי המשולש","ימים","מעיינות העמקים","מי דרום","אל עין","מי גליל","פלגי השרון"]
[{"$nulls":3},"מיתב מים תיעול וביוב בע\"מ",null,"התנור מים וביוב בע\"מ",null,"מי נתניה (2003) בע\"מ",null,"יובלים בשומרון בע\"מ",null,"מי מודיעין",null,"חברת הגיחון בע\"מ תאגיד המים והביוב של ירושלים",null,"מניב ראשון בע\"מ",null,"עין נטפים מפעלי מים וביוב אילת בע\"מ",null,"מי נע חברת המים והביוב של עיריית נצרת עילית בע\"מ","מי רקת טבריה בע\"מ","יובלים אשדוד בע\"מ","מי שבע תאגיד המים והביוב לבאר שבע בע\"מ","מי שקמה תאגיד המים והביוב בע\"מ","פלג הגליל החברה האזורית למים וביוב בע\"מ","באר מים חיים בע\"מ","מי ציונה בע\"מ","מי לוד בע\"מ","תמ\"ר תאגיד מים רמלה בע\"מ","מי חדרה בע\"מ","כפרי גליל תחתון בע\"מ","מי עירון בע\"מ","הרי נצרת מפעלי מים וביוב בע\"מ","מעלות","קריית אתא","רעננה","קריית גת","הרצליה","רמת השרון","חיפה","מי יבנה","מי כרמיאל","רהט","מי רחובות","עין אפק","מי מוצקין","מי קריית ביאליק","מי השפלה","תל אביב א","תל אביב ב","מי השרון","בדואים","רמת גן","גבעתיים","בת ים","בקעת בית הכרם","קריית אונו","סובב שפרעם","בית שמש","הוד השרון","מי אשקלון","עכו","ישובי המשולש","ימים","מעיינות העמקים","מי דרום","אל עין","מי גליל","פלגי השרון"]
[{"$nulls":3},"חישוב תעריפים",null,"חישוב תעריפים",null,"חישוב תעריפים",null,"חישוב תעריפים",null,"חישוב תעריפים",null,"חישוב תעריפים",null,"חישוב תעריפים",null,"חישוב תעריפים",null,"חישוב תעריפים"]
[null,"שנת ההצמדה",null,2009,null,2009,null,2009,null,2009,null,2009,null,2009,null,2009,null,2009,null,2009,2009,2009,2009,2009,2009,2009,2009,2009,2009,2009,2009,2009,2009,2009,2009,2009,2009,2009,2009,2009,2009,2009,2009,2009,2009,2009,2009,2009,2009,2009,2009,2009,2009,2009,2009,2009,2009,2009,2009,2009,2009,2009,2009,2009,2009,2009,2009,2009,2010]
[null,"שנת מפקד",null,2009,null,2006,null,2009,null,2008,null,2005,null,2007,null,2003,null,2005,null,2003,2008,2008,2008,2008,2008,2008,2008,2008,2008,2008,2008,2008,2008,2008,2008,2008,2008,2008,2008,2008,2008,2008,2008,2008,2008,2008,2008,2008,2008,2008,2008,2008,2008,2008,2008,2008,2008,2008,2009,2009,2008,2008,2008,2008,2009,2008,2008,2008,2010]
[null,"הצמדה לפי 112",null,{"v":2010,"d":"2,010"},null,{"v":2010,"d":"2,010"},{"v":2010,"d":"2,010"},{"v":2010,"d":"2,010"},null,{"v":2010,"d":"2,010"},null,{"v":2010,"d":"2,010"},null,{"v":2010,"d":"2,010"},null,{"v":2010,"d":"2,010"},null,{"v":2010,"d":"2,010"},null,{"v":2010,"d":"2,010"},{"v":2010,"d":"2,010"},{"v":2010,"d":"2,010"},{"v":2010,"d":"2,010"},{"v":2010,"d":"2,010"},{"v":2010,"d":"2,010"},{"v":2010,"d":"2,010"},{"v":2010,"d":"2,010"},{"v":2010,"d":"2,010"},{"v":2010,"d":"2,010"},{"v":2010,"d":"2,010"},{"v":2010,"d":"2,010"},{"v":2010,"d":"2,010"},{"v":2010,"d":"2,010"},{"v":2010,"d":"2,010"},{"v":2010,"d":"2,010"},{"v":2010,"d":"2,010"},{"v":2010,"d":"2,010"},{"v":2010,"d":"2,010"},{"v":2010,"d":"2,010"},{"v":2010,"d":"2,010"},{"v":2010,"d":"2,010"},{"v":2010,"d":"2,010"},{"v":2010,"d":"2,010"},{"v":2010,"d":"2,010"},{"v":2010,"d":"2,010"},{"v":2010,"d":"2,010"},{"v":2010,"d":"2,010"},{"v":2010,"d":"2,010"},{"v":2010,"d":"2,010"},{"v":2010,"d":"2,010"},{"v":2010,"d":"2,010"},{"v":2010,"d":"2,010"},{"v":2010,"d":"2,010"},{"v":2010,"d":"2,010"},{"v":2010,"d":"2,010"},{"v":2010,"d":"2,010"},{"v":2010,"d":"2,010"},{"v":2010,"d":"2,010"},{"v":2010,"d":"2,010"},{"v":2010,"d":"2,010"},{"v":2010,"d":"2,010"},{"v":2010,"d":"2,010"},{"v":2010,"d":"2,010"},{"v":2010,"d":"2,010"},{"v":2010,"d":"2,010"},{"v":2010,"d":"2,010"},{"v":2010,"d":"2,010"},{"v":2010,"d":"2,010"},{"v":2010,"d":"2,010"}]
[null,"פחת גביה 2010",null,{"v":0.08,"d":"8.00%"},null,{"v":0.08,"d":"8.00%"},null,{"v":0.08,"d":"8.00%"},null,{"v":0.08,"d":"8.00%"},null,{"v":0.08,"d":"8.00%"},null,{"v":0.08,"d":"8.00%"},null,{"v":0.08,"d":"8.00%"},null,{"v":0.08,"d":"8.00%"},null,{"v":0.08,"d":"8.00%"},{"v":0.12,"d":"12.00%"},{"v":0.08,"d":"8.00%"},{"v":0.12,"d":"12.00%"},{"v":0.08,"d":"8.00%"},{"v":0.12,"d":"12.00%"},{"v":0.12,"d":"12.00%"},{"v":0.08,"d":"8.00%"},{"v":0.12,"d":"12.00%"},{"v":0.12,"d":"12.00%"},{"v":0.08,"d":"8.00%"},{"v":0.12,"d":"12.00%"},{"v":0.12,"d":"12.00%"},{"v":0.12,"d":"12.00%"},{"v":0.12,"d":"12.00%"},{"v":0.08,"d":"8.00%"},{"v":0.08,"d":"8.00%"},{"v":0.12,"d":"12.00%"},{"v":0.08,"d":"8.00%"},{"v":0.08,"d":"8.00%"},{"v":0.08,"d":"8.00%"},{"v":0.08,"d":"8.00%"},{"v":0.08,"d":"8.00%"},{"v":0.12,"d":"12.00%"},{"v":0.08,"d":"8.00%"},{"v":0.08,"d":"8.00%"},{"v":0.08,"d":"8.00%"},{"v":0.08,"d":"8.00%"},{"v":0.08,"d":"8.00%"},{"v":0.08,"d":"8.00%"},{"v":0.08,"d":"8.00%"},{"v":0.08,"d":"8.00%"},{"v":0.12,"d":"12.00%"},{"v":0.08,"d":"8.00%"},{"v":0.08,"d":"8.00%"},{"v":0.08,"d":"8.00%"},{"v":0.12,"d":"12.00%"},{"v":0.08,"d":"8.00%"},{"v":0.12,"d":"12.00%"},{"v":0.12,"d":"12.00%"},{"v":0.08,"d":"8.00%"},{"v":0.12,"d":"12.00%"},{"v":0.12,"d":"12.00%"},{"v":0.12,"d":"12.00%"},{"v":0.08,"d":"8.00%"},{"v":0.08,"d":"8.00%"},{"v":0.12,"d":"12.00%"},{"v":0.12,"d":"12.00%"},{"v":0.12,"d":"12.00%"},{"v":0.08,"d":"8.00%"}]
[null,"פחת גביה2011",null,{"v":0.065,"d":"6.50%"},null,{"v":0.065,"d":"6.50%"},null,{"v":0.065,"d":"6.50%"},null,{"v":0.065,"d":"6.50%"},null,{"v":0.065,"d":"6.50%"},null,{"v":0.065,"d":"6.50%"},null,{"v":0.065,"d":"6.50%"},null,{"v":0.065,"d":"6.50%"},null,{"v":0.065,"d":"6.50%"},{"v":0.105,"d":"10.50%"},{"v":0.065,"d":"6.50%"},{"v":0.105,"d":"10.50%"},{"v":0.065,"d":"6.50%"},{"v":0.105,"d":"10.50%"},{"v":0.105,"d":"10.50%"},{"v":0.065,"d":"6.50%"},{"v":0.105,"d":"10.50%"},{"v":0.105,"d":"10.50%"},{"v":0.065,"d":"6.50%"},{"v":0.105,"d":"10.50%"},{"v":0.105,"d":"10.50%"},{"v":0.105,"d":"10.50%"},{"v":0.105,"d":"10.50%"},{"v":0.065,"d":"6.50%"},{"v":0.065,"d":"6.50%"},{"v":0.105,"d":"10.50%"},{"v":0.065,"d":"6.50%"},{"v":0.065,"d":"6.50%"},{"v":0.065,"d":"6.50%"},{"v":0.065,"d":"6.50%"},{"v":0.065,"d":"6.50%"},{"v":0.105,"d":"10.50%"},{"v":0.065,"d":"6.50%"},{"v":0.065,"d":"6.50%"},{"v":0.065,"d":"6.50%"},{"v":0.065,"d":"6.50%"},{"v":0.065,"d":"6.50%"},{"v":0.065,"d":"6.50%"},{"v":0.065,"d":"6.50%"},{"v":0.065,"d":"6.50%"},{"v":0.105,"d":"10.50%"},{"v":0.065,"d":"6.50%"},{"v":0.065,"d":"6.50%"},{"v":0.065,"d":"6.50%"},{"v":0.105,"d":"10.50%"},{"v":0.065,"d":"6.50%"},{"v":0.105,"d":"10.50%"},{"v":0.105,"d":"10.50%"},{"v":0.065,"d":"6.50%"},{"v":0.105,"d":"10.50%"},{"v":0.105,"d":"10.50%"},{"v":0.105,"d":"10.50%"},{"v":0.065,"d":"6.50%"},{"v":0.065,"d":"6.50%"},{"v":0.105,"d":"10.50%"},{"v":0.105,"d":"10.50%"},{"v":0.105,"d":"10.50%"},{"v":0.065,"d":"6.50%"}]
[null,"פחת גביה 2012",null,{"v":0.065,"d":"6.50%"},null,{"v":0.065,"d":"6.50%"},null,{"v":0.065,"d":"6.50%"},null,{"v":0.065,"d":"6.50%"},null,{"v":0.065,"d":"6.50%"},null,{"v":0.065,"d":"6.50%"},null,{"v":0.065,"d":"6.50%"},null,{"v":0.065,"d":"6.50%"},null,{"v":0.065,"d":"6.50%"},{"v":0.09,"d":"9.00%"},{"v":0.065,"d":"6.50%"},{"v":0.09,"d":"9.00%"},{"v":0.065,"d":"6.50%"},{"v":0.09,"d":"9.00%"},{"v":0.09,"d":"9.00%"},{"v":0.065,"d":"6.50%"},{"v":0.09,"d":"9.00%"},{"v":0.09,"d":"9.00%"},{"v":0.065,"d":"6.50%"},{"v":0.09,"d":"9.00%"},{"v":0.09,"d":"9.00%"},{"v":0.09,"d":"9.00%"},{"v":0.09,"d":"9.00%"},{"v":0.065,"d":"6.50%"},{"v":0.065,"d":"6.50%"},{"v":0.09,"d":"9.00%"},{"v":0.065,"d":"6.50%"},{"v":0.065,"d":"6.50%"},{"v":0.065,"d":"6.50%"},{"v":0.065,"d":"6.50%"},{"v":0.065,"d":"6.50%"},{"v":0.09,"d":"9.00%"},{"v":0.065,"d":"6.50%"},{"v":0.065,"d":"6.50%"},{"v":0.065,"d":"6.50%"},{"v":0.065,"d":"6.50%"},{"v":0.065,"d":"6.50%"},{"v":0.065,"d":"6.50%"},{"v":0.065,"d":"6.50%"},{"v":0.065,"d":"6.50%"},{"v":0.09,"d":"9.00%"},{"v":0.065,"d":"6.50%"},{"v":0.065,"d":"6.50%"},{"v":0.065,"d":"6.50%"},{"v":0.09,"d":"9.00%"},{"v":0.065,"d":"6.50%"},{"v":0.09,"d":"9.00%"},{"v":0.09,"d":"9.00%"},{"v":0.065,"d":"6.50%"},{"v":0.09,"d":"9.00%"},{"v":0.09,"d":"9.00%"},{"v":0.09,"d":"9.00%"},{"v":0.065,"d":"6.50%"},{"v":0.065,"d":"6.50%"},{"v":0.09,"d":"9.00%"},{"v":0.09,"d":"9.00%"},{"v":0.09,"d":"9.00%"},{"v":0.065,"d":"6.50%"}]
[null,"פחת גביה 2013",null,{"v":0.065,"d":"6.50%"},null,{"v":0.065,"d":"6.50%"},null,{"v":0.065,"d":"6.50%"},null,{"v":0.065,"d":"6.50%"},null,{"v":0.065,"d":"6.50%"},null,{"v":0.065,"d":"6.50%"},null,{"v":0.065,"d":"6.50%"},null,{"v":0.065,"d":"6.50%"},null,{"v":0.065,"d":"6.50%"},{"v":0.075,"d":"7.50%"},{"v":0.065,"d":"6.50%"},{"v":0.075,"d":"7.50%"},{"v":0.065,"d":"6.50%"},{"v":0.075,"d":"7.50%"},{"v":0.075,"d":"7.50%"},{"v":0.065,"d":"6.50%"},{"v":0.075,"d":"7.50%"},{"v":0.075,"d":"7.50%"},{"v":0.065,"d":"6.50%"},{"v":0.075,"d":"7.50%"},{"v":0.075,"d":"7.50%"},{"v":0.075,"d":"7.50%"},{"v":0.075,"d":"7.50%"},{"v":0.065,"d":"6.50%"},{"v":0.065,"d":"6.50%"},{"v":0.075,"d":"7.50%"},{"v":0.065,"d":"6.50%"},{"v":0.065,"d":"6.50%"},{"v":0.065,"d":"6.50%"},{"v":0.065,"d":"6.50%"},{"v":0.065,"d":"6.50%"},{"v":0.075,"d":"7.50%"},{"v":0.065,"d":"6.50%"},{"v":0.065,"d":"6.50%"},{"v":0.065,"d":"6.50%"},{"v":0.065,"d":"6.50%"},{"v":0.065,"d":"6.50%"},{"v":0.065,"d":"6.50%"},{"v":0.065,"d":"6.50%"},{"v":0.065,"d":"6.50%"},{"v":0.075,"d":"7.50%"},{"v":0.065,"d":"6.50%"},{"v":0.065,"d":"6.50%"},{"v":0.065,"d":"6.50%"},{"v":0.075,"d":"7.50%"},{"v":0.065,"d":"6.50%"},{"v":0.075,"d":"7.50%"},{"v":0.075,"d":"7.50%"},{"v":0.065,"d":"6.50%"},{"v":0.075,"d":"7.50%"},{"v":0.075,"d":"7.50%"},{"v":0.075,"d":"7.50%"},{"v":0.065,"d":"6.50%"},{"v":0.065,"d":"6.50%"},{"v":0.075,"d":"7.50%"},{"v":0.075,"d":"7.50%"},{"v":0.075,"d":"7.50%"},{"v":0.065,"d":"6.50%"}]
[null,"פחת גביה 2014",null,{"v":0.06,"d":"6.00%"},null,{"v":0.06,"d":"6.00%"},null,{"v":0.06,"d":"6.00%"},null,{"v":0.06,"d":"6.00%"},null,{"v":0.06,"d":"6.00%"},null,{"v":0.06,"d":"6.00%"},null,{"v":0.06,"d":"6.00%"},null,{"v":0.06,"d":"6.00%"},null,{"v":0.06,"d":"6.00%"},{"v":0.06,"d":"6.00%"},{"v":0.06,"d":"6.00%"},{"v":0.06,"d":"6.00%"},{"v":0.06,"d":"6.00%"},{"v":0.06,"d":"6.00%"},{"v":0.06,"d":"6.00%"},{"v":0.06,"d":"6.00%"},{"v":0.06,"d":"6.00%"},{"v":0.06,"d":"6.00%"},{"v":0.06,"d":"6.00%"},{"v":0.06,"d":"6.00%"},{"v":0.06,"d":"6.00%"},{"v":0.06,"d":"6.00%"},{"v":0.06,"d":"6.00%"},{"v":0.06,"d":"6.00%"},{"v":0.06,"d":"6.00%"},{"v":0.06,"d":"6.00%"},{"v":0.06,"d":"6.00%"},{"v":0.06,"d":"6.00%"},{"v":0.06,"d":"6.00%"},{"v":0.06,"d":"6.00%"},{"v":0.06,"d":"6.00%"},{"v":0.06,"d":"6.00%"},{"v":0.06,"d":"6.00%"},{"v":0.06,"d":"6.00%"},{"v":0.06,"d":"6.00%"},{"v":0.06,"d":"6.00%"},{"v":0.06,"d":"6.00%"},{"v":0.06,"d":"6.00%"},{"v":0.06,"d":"6.00%"},{"v":0.06,"d":"6.00%"},{"v":0.06,"d":"6.00%"},{"v":0.06,"d":"6.00%"},{"v":0.06,"d":"6.00%"},{"v":0.06,"d":"6.00%"},{"v":0.06,"d":"6.00%"},{"v":0.06,"d":"6.00%"},{"v":0.06,"d":"6.00%"},{"v":0.06,"d":"6.00%"},{"v":0.06,"d":"6.00%"},{"v":0.06,"d":"6.00%"},{"v":0.06,"d":"6.00%"},{"v":0.06,"d":"6.00%"},{"v":0.06,"d":"6.00%"},{"v":0.06,"d":"6.00%"},{"v":0.06,"d":"6.00%"},{"v":0.06,"d":"6.00%"},{"v":0.06,"d":"6.00%"},{"v":0.06,"d":"6.00%"}]
[null,"פחת מים 2010",null,{"v":0.11,"d":"11.00%"},null,{"v":0.11,"d":"11.00%"},null,{"v":0.11,"d":"11.00%"},null,{"v":0.11,"d":"11.00%"},null,{"v":0.11,"d":"11.00%"},null,{"v":0.11,"d":"11.00%"},null,{"v":0.11,"d":"11.00%"},null,{"v":0.11,"d":"11.00%"},null,{"v":0.11,"d":"11.00%"},{"v":0.15,"d":"15.00%"},{"v":0.11,"d":"11.00%"},{"v":0.15,"d":"15.00%"},{"v":0.11,"d":"11.00%"},{"v":0.15,"d":"15.00%"},{"v":0.15,"d":"15.00%"},{"v":0.11,"d":"11.00%"},{"v":0.15,"d":"15.00%"},{"v":0.15,"d":"15.00%"},{"v":0.11,"d":"11.00%"},{"v":0.15,"d":"15.00%"},{"v":0.15,"d":"15.00%"},{"v":0.15,"d":"15.00%"},{"v":0.15,"d":"15.00%"},{"v":0.11,"d":"11.00%"},{"v":0.11,"d":"11.00%"},{"v":0.15,"d":"15.00%"},{"v":0.11,"d":"11.00%"},{"v":0.11,"d":"11.00%"},{"v":0.11,"d":"11.00%"},{"v":0.11,"d":"11.00%"},{"v":0.11,"d":"11.00%"},{"v":0.15,"d":"15.00%"},{"v":0.11,"d":"11.00%"},{"v":0.11,"d":"11.00%"},{"v":0.11,"d":"11.00%"},{"v":0.11,"d":"11.00%"},{"v":0.11,"d":"11.00%"},{"v":0.11,"d":"11.00%"},{"v":0.11,"d":"11.00%"},{"v":0.11,"d":"11.00%"},{"v":0.15,"d":"15.00%"},{"v":0.11,"d":"11.00%"},{"v":0.11,"d":"11.00%"},{"v":0.11,"d":"11.00%"},{"v":0.15,"d":"15.00%"},{"v":0.11,"d":"11.00%"},{"v":0.15,"d":"15.00%"},{"v":0.15,"d":"15.00%"},{"v":0.11,"d":"11.00%"},{"v":0.15,"d":"15.00%"},{"v":0.15,"d":"15.00%"},{"v":0.15,"d":"15.00%"},{"v":0.11,"d":"11.00%"},{"v":0.11,"d":"11.00%"},{"v":0.15,"d":"15.00%"},{"v":0.15,"d":"15.00%"},{"v":0.15,"d":"15.00%"},{"v":0.11,"d":"11.00%"}]
[null,"פחת מים 2011",null,{"v":0.0875,"d":"8.75%"},null,{"v":0.0875,"d":"8.75%"},null,{"v":0.0875,"d":"8.75%"},null,{"v":0.0875,"d":"8.75%"},null,{"v":0.0875,"d":"8.75%"},null,{"v":0.0875,"d":"8.75%"},null,{"v":0.0875,"d":"8.75%"},null,{"v":0.0875,"d":"8.75%"},null,{"v":0.0875,"d":"8.75%"},{"v":0.1325,"d":"13.25%"},{"v":0.0875,"d":"8.75%"},{"v":0.1325,"d":"13.25%"},{"v":0.0875,"d":"8.75%"},{"v":0.1325,"d":"13.25%"},{"v":0.1325,"d":"13.25%"},{"v":0.0875,"d":"8.75%"},{"v":0.1325,"d":"13.25%"},{"v":0.1325,"d":"13.25%"},{"v":0.0875,"d":"8.75%"},{"v":0.1325,"d":"13.25%"},{"v":0.1325,"d":"13.25%"},{"v":0.1325,"d":"13.25%"},{"v":0.1325,"d":"13.25%"},{"v":0.0875,"d":"8.75%"},{"v":0.0875,"d":"8.75%"},{"v":0.1325,"d":"13.25%"},{"v":0.0875,"d":"8.75%"},{"v":0.0875,"d":"8.75%"},{"v":0.0875,"d":"8.75%"},{"v":0.0875,"d":"8.75%"},{"v":0.0875,"d":"8.75%"},{"v":0.1325,"d":"13.25%"},{"v":0.0875,"d":"8.75%"},{"v":0.0875,"d":"8.75%"},{"v":0.0875,"d":"8.75%"},{"v":0.0875,"d":"8.75%"},{"v":0.0875,"d":"8.75%"},{"v":0.0875,"d":"8.75%"},{"v":0.0875,"d":"8.75%"},{"v":0.0875,"d":"8.75%"},{"v":0.1325,"d":"13.25%"},{"v":0.0875,"d":"8.75%"},{"v":0.0875,"d":"8.75%"},{"v":0.0875,"d":"8.75%"},{"v":0.1325,"d":"13.25%"},{"v":0.0875,"d":"8.75%"},{"v":0.1325,"d":"13.25%"},{"v":0.1325,"d":"13.25%"},{"v":0.0875,"d":"8.75%"},{"v":0.1325,"d":"13.25%"},{"v":0.1325,"d":"13.25%"},{"v":0.1325,"d":"13.25%"},{"v":0.0875,"d":"8.75%"},{"v":0.0875,"d":"8.75%"},{"v":0.1325,"d":"13.25%"},{"v":0.1325,"d":"13.25%"},{"v":0.1325,"d":"13.25%"},{"v":0.0875,"d":"8.75%"}]
[null,"פחת מים 2012",null,{"v":0.0875,"d":"8.75%"},null,{"v":0.0875,"d":"8.75%"},null,{"v":0.0875,"d":"8.75%"},null,{"v":0.0875,"d":"8.75%"},null,{"v":0.0875,"d":"8.75%"},null,{"v":0.0875,"d":"8.75%"},null,{"v":0.0875,"d":"8.75%"},null,{"v":0.0875,"d":"8.75%"},null,{"v":0.0875,"d":"8.75%"},{"v":0.115,"d":"11.50%"},{"v":0.0875,"d":"8.75%"},{"v":0.115,"d":"11.50%"},{"v":0.0875,"d":"8.75%"},{"v":0.115,"d":"11.50%"},{"v":0.115,"d":"11.50%"},{"v":0.0875,"d":"8.75%"},{"v":0.115,"d":"11.50%"},{"v":0.115,"d":"11.50%"},{"v":0.0875,"d":"8.75%"},{"v":0.115,"d":"11.50%"},{"v":0.115,"d":"11.50%"},{"v":0.115,"d":"11.50%"},{"v":0.115,"d":"11.50%"},{"v":0.0875,"d":"8.75%"},{"v":0.0875,"d":"8.75%"},{"v":0.115,"d":"11.50%"},{"v":0.0875,"d":"8.75%"},{"v":0.0875,"d":"8.75%"},{"v":0.0875,"d":"8.75%"},{"v":0.0875,"d":"8.75%"},{"v":0.0875,"d":"8.75%"},{"v":0.115,"d":"11.50%"},{"v":0.0875,"d":"8.75%"},{"v":0.0875,"d":"8.75%"},{"v":0.0875,"d":"8.75%"},{"v":0.0875,"d":"8.75%"},{"v":0.0875,"d":"8.75%"},{"v":0.0875,"d":"8.75%"},{"v":0.0875,"d":"8.75%"},{"v":0.0875,"d":"8.75%"},{"v":0.115,"d":"11.50%"},{"v":0.0875,"d":"8.75%"},{"v":0.0875,"d":"8.75%"},{"v":0.0875,"d":"8.75%"},{"v":0.115,"d":"11.50%"},{"v":0.0875,"d":"8.75%"},{"v":0.115,"d":"11.50%"},{"v":0.115,"d":"11.50%"},{"v":0.0875,"d":"8.75%"},{"v":0.115,"d":"11.50%"},{"v":0.115,"d":"11.50%"},{"v":0.115,"d":"11.50%"},{"v":0.0875,"d":"8.75%"},{"v":0.0875,"d":"8.75%"},{"v":0.115,"d":"11.50%"},{"v":0.115,"d":"11.50%"},{"v":0.115,"d":"11.50%"},{"v":0.0875,"d":"8.75%"}]
[null,"פחת מים 2013",null,{"v":0.0875,"d":"8.75%"},null,{"v":0.0875,"d":"8.75%"},null,{"v":0.0875,"d":"8.75%"},null,{"v":0.0875,"d":"8.75%"},null,{"v":0.0875,"d":"8.75%"},null,{"v":0.0875,"d":"8.75%"},null,{"v":0.0875,"d":"8.75%"},null,{"v":0.0875,"d":"8.75%"},null,{"v":0.0875,"d":"8.75%"},{"v":0.0975,"d":"9.75%"},{"v":0.0875,"d":"8.75%"},{"v":0.0975,"d":"9.75%"},{"v":0.0875,"d":"8.75%"},{"v":0.0975,"d":"9.75%"},{"v":0.0975,"d":"9.75%"},{"v":0.0875,"d":"8.75%"},{"v":0.0975,"d":"9.75%"},{"v":0.0975,"d":"9.75%"},{"v":0.0875,"d":"8.75%"},{"v":0.0975,"d":"9.75%"},{"v":0.0975,"d":"9.75%"},{"v":0.0975,"d":"9.75%"},{"v":0.0975,"d":"9.75%"},{"v":0.0875,"d":"8.75%"},{"v":0.0875,"d":"8.75%"},{"v":0.0975,"d":"9.75%"},{"v":0.0875,"d":"8.75%"},{"v":0.0875,"d":"8.75%"},{"v":0.0875,"d":"8.75%"},{"v":0.0875,"d":"8.75%"},{"v":0.0875,"d":"8.75%"},{"v":0.0975,"d":"9.75%"},{"v":0.0875,"d":"8.75%"},{"v":0.0875,"d":"8.75%"},{"v":0.0875,"d":"8.75%"},{"v":0.0875,"d":"8.75%"},{"v":0.0875,"d":"8.75%"},{"v":0.0875,"d":"8.75%"},{"v":0.0875,"d":"8.75%"},{"v":0.0875,"d":"8.75%"},{"v":0.0975,"d":"9.75%"},{"v":0.0875,"d":"8.75%"},{"v":0.0875,"d":"8.75%"},{"v":0.0875,"d":"8.75%"},{"v":0.0975,"d":"9.75%"},{"v":0.0875,"d":"8.75%"},{"v":0.0975,"d":"9.75%"},{"v":0.0975,"d":"9.75%"},{"v":0.0875,"d":"8.75%"},{"v":0.0975,"d":"9.75%"},{"v":0.0975,"d":"9.75%"},{"v":0.0975,"d":"9.75%"},{"v":0.0875,"d":"8.75%"},{"v":0.0875,"d":"8.75%"},{"v":0.0975,"d":"9.75%"},{"v":0.0975,"d":"9.75%"},{"v":0.0975,"d":"9.75%"},{"v":0.0875,"d":"8.75%"}]
[null,"פחת מים2014",null,{"v":0.08,"d":"8.00%"},null,{"v":0.08,"d":"8.00%"},null,{"v":0.08,"d":"8.00%"},null,{"v":0.08,"d":"8.00%"},null,{"v":0.08,"d":"8.00%"},null,{"v":0.08,"d":"8.00%"},null,{"v":0.08,"d":"8.00%"},null,{"v":0.08,"d":"8.00%"},null,{"v":0.08,"d":"8.00%"},{"v":0.08,"d":"8.00%"},{"v":0.08,"d":"8.00%"},{"v":0.08,"d":"8.00%"},{"v":0.08,"d":"8.00%"},{"v":0.08,"d":"8.00%"},{"v":0.08,"d":"8.00%"},{"v":0.08,"d":"8.00%"},{"v":0.08,"d":"8.00%"},{"v":0.08,"d":"8.00%"},{"v":0.08,"d":"8.00%"},{"v":0.08,"d":"8.00%"},{"v":0.08,"d":"8.00%"},{"v":0.08,"d":"8.00%"},{"v":0.08,"d":"8.00%"},{"v":0.08,"d":"8.00%"},{"v":0.08,"d":"8.00%"},{"v":0.08,"d":"8.00%"},{"v":0.08,"d":"8.00%"},{"v":0.08,"d":"8.00%"},{"v":0.08,"d":"8.00%"},{"v":0.08,"d":"8.00%"},{"v":0.08,"d":"8.00%"},{"v":0.08,"d":"8.00%"},{"v":0.08,"d":"8.00%"},{"v":0.08,"d":"8.00%"},{"v":0.08,"d":"8.00%"},{"v":0.08,"d":"8.00%"},{"v":0.08,"d":"8.00%"},{"v":0.08,"d":"8.00%"},{"v":0.08,"d":"8.00%"},{"v":0.08,"d":"8.00%"},{"v":0.08,"d":"8.00%"},{"v":0.08,"d":"8.00%"},{"v":0.08,"d":"8.00%"},{"v":0.08,"d":"8.00%"},{"v":0.08,"d":"8.00%"},{"v":0.08,"d":"8.00%"},{"v":0.08,"d":"8.00%"},{"v":0.08,"d":"8.00%"},{"v":0.08,"d":"8.00%"},{"v":0.08,"d":"8.00%"},{"v":0.08,"d":"8.00%"},{"v":0.08,"d":"8.00%"},{"v":0.08,"d":"8.00%"},{"v":0.08,"d":"8.00%"},{"v":0.08,"d":"8.00%"},{"v":0.08,"d":"8.00%"},{"v":0.08,"d":"8.00%"},{"v":0.08,"d":"8.00%"}]
[]
[null,"שיעור החוב המוכר",null,{"v":0.3125957825791846,"d":"31%"},null,{"v":0.4,"d":"40%"},null,{"v":0.55,"d":"55%"},null,{"v":0.4,"d":"40%"},null,{"v":0.3,"d":"30%"},null,{"v":0.197,"d":"20%"},null,{"v":0.5,"d":"50%"},null,{"v":0.3,"d":"30%"},null,{"v":0.4,"d":"40%"},{"v":0.4,"d":"40%"},{"v":0.35,"d":"35%"},{"v":0.35,"d":"35%"},{"v":0.4,"d":"40%"},{"v":0.4,"d":"40%"},{"v":0.3,"d":"30%"},{"v":0.3,"d":"30%"},{"v":0.3,"d":"30%"},{"v":0.3,"d":"30%"},{"v":0.4,"d":"40%"},{"v":0.4,"d":"40%"},{"v":0.4,"d":"40%"},{"v":0.4,"d":"40%"},{"v":0.4,"d":"40%"},{"v":0.3,"d":"30%"},{"v":0.3,"d":"30%"},{"v":0.3,"d":"30%"},{"v":0.35,"d":"35%"},{"v":0.3,"d":"30%"},{"v":0.4,"d":"40%"},{"v":0.4,"d":"40%"},{"v":0.3,"d":"30%"},{"v":0.3,"d":"30%"},{"v":0.3,"d":"30%"},{"v":0.3,"d":"30%"},{"v":0.3,"d":"30%"},{"v":0.3,"d":"30%"},{"v":0.4,"d":"40%"},{"v":0.4,"d":"40%"},{"v":0.4,"d":"40%"},{"v":0.4,"d":"40%"},{"v":0.4,"d":"40%"},{"v":0.3,"d":"30%"},{"v":0.3,"d":"30%"},{"v":0.3,"d":"30%"},{"v":0.35,"d":"35%"},{"v":0.3,"d":"30%"},{"v":0.4,"d":"40%"},{"v":0.3,"d":"30%"},{"v":0.3,"d":"30%"},{"v":0.4,"d":"40%"},{"v":0.3,"d":"30%"},{"v":0.4,"d":"40%"},{"v":0.3,"d":"30%"},{"v":0.4,"d":"40%"},{"v":0.4,"d":"40%"},{"v":0.4,"d":"40%"},{"v":0.4,"d":"40%"},{"v":0.4,"d":"40%"}]
[null,"ערך כינון מופחת מים"]
[null,"ערך כינון מופחת ביוב"]
[null,"סה\"כ"]
[]
[]
[]
[]
[null,"שיעור החוב במוכר"]
[]
[null,"כמות בסיסית",null,{"v":6462.03,"d":"6,462"},null,{"v":660.96,"d":"661"},null,{"v":5214.6,"d":"5,215"},null,{"v":492.96,"d":"493"},null,{"v":1874.64,"d":"1,875"},null,{"v":21999.87,"d":"22,000"},null,{"v":6661.23,"d":"6,661"},null,{"v":1390.47,"d":"1,390"},null,{"v":2048.46,"d":"2,048"},{"v":1331.28,"d":"1,331"},{"v":6124.59,"d":"6,125"},{"v":5563.29,"d":"5,563"},{"v":5318.79,"d":"5,319"},{"v":1373.85,"d":"1,374"},{"v":4438.2,"d":"4,438"},{"v":928.53,"d":"929"},{"v":2003.28,"d":"2,003"},{"v":1925.16,"d":"1,925"},{"v":2289.96,"d":"2,290"},{"v":1903.98,"d":"1,904"},{"v":2766.24,"d":"2,766"},{"v":3485.49,"d":"3,485"},{"v":1128,"d":"1,128"},{"v":1483.98,"d":"1,484"},{"v":2184.96,"d":"2,185"},{"v":1433.82,"d":"1,434"},{"v":2523.87,"d":"2,524"},{"v":1103.55,"d":"1,104"},{"v":7988.4,"d":"7,988"},{"v":956.52,"d":"957"},{"v":1323.24,"d":"1,323"},{"v":1217.1,"d":"1,217"},{"v":3136.35,"d":"3,136"},{"v":1123.59,"d":"1,124"},{"v":1191.21,"d":"1,191"},{"v":1094.91,"d":"1,095"},{"v":1000.77,"d":"1,001"},{"v":11531.97,"d":"11,532"},{"v":11531.97,"d":"11,532"},{"v":1681.56,"d":"1,682"},{"v":1446.72,"d":"1,447"},{"v":1416.06,"d":"1,416"},{"v":1416.06,"d":"1,416"},{"v":1416.06,"d":"1,416"},{"v":2596.77,"d":"2,597"},{"v":786.9,"d":"787"},{"v":3202.32,"d":"3,202"},{"v":2084.46,"d":"2,084"},{"v":1337.01,"d":"1,337"},{"v":3232.77,"d":"3,233"},{"v":1378.83,"d":"1,379"},{"v":1294.23,"d":"1,294"},{"v":1151.13,"d":"1,151"},{"v":1142.91,"d":"1,143"},{"v":2149.59,"d":"2,150"},{"v":1588.59,"d":"1,589"},{"v":1884.93,"d":"1,885"},{"v":1884.93,"d":"1,885"}]
[]
[null,"רשימת הישובים",null,"פתח תקוה ",null,"קרית שמונה",null,"נתניה",null,"אריאל",null,"מודיעין-מכבים-רעות",null,"ירושלים ",null,"ראשון לציון",null,"אילת ",null,"נצרת עילית ","טבריה","אשדוד","באר שבע","חולון","צפת","בני ברק","נס ציונה","לוד","רמלה","חדרה","כפר כנא","אום אל-פחם","נצרת","מעלות-תרשיחא","קריית אתא","רעננה","קריית גת","הרצליה","רמת השרון","חיפה","יבנה","כרמיאל","רהט","רחובות","ראש העין","קריית מוצקין","קריית ביאליק","קריית עקרון","תל אביב-יפו","תל אביב-יפו","אבן יהודה","תל שבע","רמת גן","גבעתיים ","בת ים ","אל שאג'ור","קרית אונו ","שפרעם ","בית שמש","הוד השרון","אשקלון ","עכו",null,"קריית ים","קריית טבעון","דימונה","אבו סנאן","אל שאג'ור","כפר סבא"]
[{"$nulls":3},"אלעד",null,"מטולה ",{"$nulls":3},"קרני שומרון",{"$nulls":3},"אבו גוש",{"$nulls":5},"מגדל העמק","מגדל",null,"אופקים","אזור","חצור הגלילית",{"$nulls":5},"טורעאן","ערערה","ריינה","שלומי",{"$nulls":6},"גן יבנה",{"$nulls":3},"אורנית",null,null,"בני עייש",null,null,"כפר יונה","כסיפה",{"$nulls":3},"דיר חנא",null,"כפר מנדא ",null,null,"נתיבות",null,"ג'לג'וליה ",null,"יקנעם עילית","ערד","ג'דידה אלמכר","דיר חנא","צור יגאל"]
[{"$nulls":3},"כפר ברא",null,"קצרין",{"$nulls":7},"מבשרת ציון",{"$nulls":6},"יבניאל",{"$nulls":3},"טובא-זנגרייה",{"$nulls":5},"בועיינה-נוג'ידאת","כפר קרע","יפיע","כפר ורדים",{"$nulls":13},"גדרה",null,null,"פרדסיה","ערערה",{"$nulls":3},"נחף",null,"זרזיר",{"$nulls":4},"כפר קאסם",null,"רמת ישי","ירוחם","ג'וליס ","נחף"]
[{"$nulls":20},"כפר כמא",{"$nulls":3},"גוש חלב",{"$nulls":5},"דבורייה","מעלה עירון","עילוט","כסרא-סמיע",{"$nulls":13},"קריית מלאכי",null,null,"קדימה צורן","לקיה",{"$nulls":3},"עראבה",null,"כאבול ",{"$nulls":4},"טירה",null,null,"מצפה רמון","כפר יאסיף","עראבה"]
[{"$nulls":24},"יסוד המעלה",{"$nulls":5},"עין מאהל","בסמ\"ה","אכסאל",{"$nulls":17},"תל מונד","חורה",{"$nulls":3},"סכנין",null,"טמרה",{"$nulls":8},"ירכא","סכנין"]
[{"$nulls":24},"פקיעין",{"$nulls":5},"משהד",{"$nulls":26},"בסמת טבעון ",{"$nulls":8},"מזרעה"]
[{"$nulls":24},"חורפיש",{"$nulls":5},"שיבלי",{"$nulls":26},"שעב "]
[{"$nulls":24},"פסוטה",{"$nulls":32},"אעבלין  "]
[0,null,0,"פתח תקוה  אלעד כפר ברא    ","      ","קרית שמונה מטולה  קצרין    ","      ","נתניה      ","      ","אריאל קרני שומרון     ","      ","מודיעין-מכבים-רעות      ","      ","ירושלים  אבו גוש מבשרת ציון    ","      ","ראשון לציון      ","      ","אילת       ","      ","נצרת עילית  מגדל העמק     ","טבריה מגדל יבניאל כפר כמא   ","אשדוד      ","באר שבע אופקים     ","חולון אזור     ","צפת חצור הגלילית טובא-זנגרייה גוש חלב יסוד המעלה פקיעין חורפיש","בני ברק      ","נס ציונה      ","לוד      ","רמלה      ","חדרה      ","כפר כנא טורעאן בועיינה-נוג'ידאת דבורייה עין מאהל משהד שיבלי","אום אל-פחם ערערה כפר קרע מעלה עירון בסמ\"ה  ","נצרת ריינה יפיע עילוט אכסאל  ","מעלות-תרשיחא שלומי כפר ורדים כסרא-סמיע   ","קריית אתא      ","רעננה      ","קריית גת      ","הרצליה      ","רמת השרון      ","חיפה      ","יבנה גן יבנה     ","כרמיאל      ","רהט      ","רחובות      ","ראש העין אורנית     ","קריית מוצקין      ","קריית ביאליק      ","קריית עקרון בני עייש גדרה קריית מלאכי   ","תל אביב-יפו      ","תל אביב-יפו      ","אבן יהודה כפר יונה פרדסיה קדימה צורן תל מונד  ","תל שבע כסיפה ערערה לקיה חורה  ","רמת גן      ","גבעתיים       ","בת ים       ","אל שאג'ור דיר חנא נחף עראבה סכנין  ","קרית אונו       ","שפרעם  כפר מנדא  זרזיר כאבול  טמרה בסמת טבעון  שעב ","בית שמש      ","הוד השרון      ","אשקלון  נתיבות     ","עכו      "," ג'לג'וליה  כפר קאסם טירה   ","קריית ים      ","קריית טבעון יקנעם עילית רמת ישי    ","דימונה ערד ירוחם מצפה רמון   ","אבו סנאן ג'דידה אלמכר ג'וליס  כפר יאסיף ירכא מזרעה ","אל שאג'ור דיר חנא נחף עראבה סכנין  ","כפר סבא צור יגאל     ",0,0,0,0,0,0,0,0,0,0,0,0,0,0,0,0,0,0,0,0,0,0,0,0,0,0,0,0,0,0,0,0,0,0,0,0,0,0,0,0,0,0,0,0,0,0,0,0,0,0,0,0,0,0,0,0,0,0,0,0,0,0,0,0,0,0,0,0,0,0,0,0,0,0,0,0,0,0,0,0,0,0,0,0,0,0,0,0,0,0,0,0,0,0,0,0,0,0,0,0,0,0,0,0,0,0,0,0,0,0,0,0,0,0,0,0,0,0,0,0,0,0,0,0,0,0,0,0,0,0,0,0,0,0,0,0,0,0,0,0,0,0,0,0,0,0,0,0,0,0,0,0,0,0,0,0,0,0,0,0,0,0,0,0,0,0,0,0,0,0,0,0,0,0,0,0,0,0,0,0,0,0,0,0,0,0,0]
[0,{"$error":"#VALUE!"},0,0,0,0,0,0,0,0,0,0,0,0,0,0,0,0,0,0,0,0,0,0,{"$error":"#VALUE!"},0,0,0,0,0,{"$error":"#VALUE!"},0,0,0,0,0,0,0,0,0,0,0,0,0,0,0,0,0,0,0,0,0,0,0,0,0,0,{"$error":"#VALUE!"},0,0,0,0,0,0,0,0,0,0,0,0,0,0,0,0,0,0,0,0,0,0,0,0,0,0,0,0,0,0,0,0,0,0,0,0,0,0,0,0,0,0,0,0,0,0,0,0,0,0,0,0,0,0,0,0,0,0,0,0,0,0,0,0,0,0,0,0,0,0,0,0,0,0,0,0,0,0,0,0,0,0,0,0,0,0,0,0,0,0,0,0,0,0,0,0,0,0,0,0,0,0,0,0,0,0,0,0,0,0,0,0,0,0,0,0,0,0,0,0,0,0,0,0,0,0,0,0,0,0,0,0,0,0,0,0,0,0,0,0,0,0,0,0,0,0,0,0,0,0,0,0,0,0,0,0,0,0,0,0,0,0,0,0,0,0,0,0,0,0,0,0,0,0,0,0,0,0,0,0,0,0,0,0,0,0,0,0,0,0,0,0,0,0,0,0,0,0]
[0,0,0,0,0,0,0,0,0,0,0,0,0,0,0,0,0,0,0,0,0,0,0,0,{"$error":"#VALUE!"},0,0,0,0,0,0,0,0,0,0,0,0,0,0,0,0,0,0,0,0,0,0,0,0,0,0,0,0,0,0,0,0,{"$error":"#VALUE!"},0,0,0,0,0,0,0,0,0,0,0,0,0,0,0,0,0,0,0,0,0,0,0,0,0,0,0,0,0,0,0,0,0,0,0,0,0,0,0,0,0,0,0,0,0,0,0,0,0,0,0,0,0,0,0,0,0,0,0,0,0,0,0,0,0,0,0,0,0,0,0,0,0,0,0,0,0,0,0,0,0,0,0,0,0,0,0,0,0,0,0,0,0,0,0,0,0,0,0,0,0,0,0,0,0,0,0,0,0,0,0,0,0,0,0,0,0,0,0,0,0,0,0,0,0,0,0,0,0,0,0,0,0,0,0,0,0,0,0,0,0,0,0,0,0,0,0,0,0,0,0,0,0,0,0,0,0,0,0,0,0,0,0,0,0,0,0,0,0,0,0,0,0,0,0,0,0,0,0,0,0,0,0,0,0,0,0,0,0,0,0,0,0,0,0,0,0,0]
[0,{"$error":"#VALUE!"},0,{"$error":"#VALUE!"},{"$error":"#VALUE!"},{"$error":"#VALUE!"},{"$error":"#VALUE!"},{"$error":"#VALUE!"},{"$error":"#VALUE!"},{"$error":"#VALUE!"},{"$error":"#VALUE!"},{"$error":"#VALUE!"},{"$error":"#VALUE!"},{"$error":"#VALUE!"},{"$error":"#VALUE!"},{"$error":"#VALUE!"},{"$error":"#VALUE!"},{"$error":"#VALUE!"},{"$error":"#VALUE!"},{"$error":"#VALUE!"},{"$error":"#VALUE!"},{"$error":"#VALUE!"},{"$error":"#VALUE!"},{"$error":"#VALUE!"},{"$error":"#VALUE!"},{"$error":"#VALUE!"},{"$error":"#VALUE!"},{"$error":"#VALUE!"},{"$error":"#VALUE!"},{"$error":"#VALUE!"},{"$error":"#VALUE!"},{"$error":"#VALUE!"},{"$error":"#VALUE!"},{"$error":"#VALUE!"},{"$error":"#VALUE!"},{"$error":"#VALUE!"},{"$error":"#VALUE!"},{"$error":"#VALUE!"},{"$error":"#VALUE!"},{"$error":"#VALUE!"},{"$error":"#VALUE!"},{"$error":"#VALUE!"},{"$error":"#VALUE!"},{"$error":"#VALUE!"},{"$error":"#VALUE!"},{"$error":"#VALUE!"},{"$error":"#VALUE!"},{"$error":"#VALUE!"},{"$error":"#VALUE!"},{"$error":"#VALUE!"},{"$error":"#VALUE!"},{"$error":"#VALUE!"},{"$error":"#VALUE!"},{"$error":"#VALUE!"},{"$error":"#VALUE!"},{"$error":"#VALUE!"},{"$error":"#VALUE!"},{"$error":"#VALUE!"},{"$error":"#VALUE!"},{"$error":"#VALUE!"},{"$error":"#VALUE!"},{"$error":"#VALUE!"},{"$error":"#VALUE!"},{"$error":"#VALUE!"},{"$error":"#VALUE!"},{"$error":"#VALUE!"},{"$error":"#VALUE!"},{"$error":"#VALUE!"},{"$error":"#VALUE!"},0,0,0,0,0,0,0,0,0,0,0,0,0,0,0,0,0,0,0,0,0,0,0,0,0,0,0,0,0,0,0,0,0,0,0,0,0,0,0,0,0,0,0,0,0,0,0,0,0,0,0,0,0,0,0,0,0,0,0,0,0,0,0,0,0,0,0,0,0,0,0,0,0,0,0,0,0,0,0,0,0,0,0,0,0,0,0,0,0,0,0,0,0,0,0,0,0,0,0,0,0,0,0,0,0,0,0,0,0,0,0,0,0,0,0,0,0,0,0,0,0,0,0,0,0,0,0,0,0,0,0,0,0,0,0,0,0,0,0,0,0,0,0,0,0,0,0,0,0,0,0,0,0,0,0,0,0,0,0,0,0,0,0,0,0,0,0,0,0,0,0,0,0,0,0,0,0,0,0,0,0,0,0,0,0,0,0]
[0,{"$error":"#VALUE!"},0,0,0,0,0,0,0,0,0,0,0,0,0,0,0,0,0,0,0,0,0,0,{"$error":"#VALUE!"},0,0,0,0,0,{"$error":"#VALUE!"},0,0,0,0,0,0,0,0,0,0,0,0,0,0,0,0,0,0,0,0,0,0,0,0,0,0,{"$error":"#VALUE!"},0,0,0,0,0,0,0,0,0,0,0,0,0,0,0,0,0,0,0,0,0,0,0,0,0,0,0,0,0,0,0,0,0,0,0,0,0,0,0,0,0,0,0,0,0,0,0,0,0,0,0,0,0,0,0,0,0,0,0,0,0,0,0,0,0,0,0,0,0,0,0,0,0,0,0,0,0,0,0,0,0,0,0,0,0,0,0,0,0,0,0,0,0,0,0,0,0,0,0,0,0,0,0,0,0,0,0,0,0,0,0,0,0,0,0,0,0,0,0,0,0,0,0,0,0,0,0,0,0,0,0,0,0,0,0,0,0,0,0,0,0,0,0,0,0,0,0,0,0,0,0,0,0,0,0,0,0,0,0,0,0,0,0,0,0,0,0,0,0,0,0,0,0,0,0,0,0,0,0,0,0,0,0,0,0,0,0,0,0,0,0,0,0,0,0,0,0,0]
[0,{"$error":"#VALUE!"},0,{"$error":"#VALUE!"},0,{"$error":"#VALUE!"},0,{"$error":"#VALUE!"},0,{"$error":"#VALUE!"},0,{"$error":"#VALUE!"},0,{"$error":"#VALUE!"},0,{"$error":"#VALUE!"},0,{"$error":"#VALUE!"},0,{"$error":"#VALUE!"},{"$error":"#VALUE!"},{"$error":"#VALUE!"},{"$error":"#VALUE!"},{"$error":"#VALUE!"},{"$error":"#VALUE!"},{"$error":"#VALUE!"},{"$error":"#VALUE!"},{"$error":"#VALUE!"},{"$error":"#VALUE!"},{"$error":"#VALUE!"},{"$error":"#VALUE!"},{"$error":"#VALUE!"},{"$error":"#VALUE!"},{"$error":"#VALUE!"},{"$error":"#VALUE!"},{"$error":"#VALUE!"},{"$error":"#VALUE!"},{"$error":"#VALUE!"},{"$error":"#VALUE!"},{"$error":"#VALUE!"},{"$error":"#VALUE!"},{"$error":"#VALUE!"},{"$error":"#VALUE!"},{"$error":"#VALUE!"},{"$error":"#VALUE!"},{"$error":"#VALUE!"},{"$error":"#VALUE!"},{"$error":"#VALUE!"},{"$error":"#VALUE!"},{"$error":"#VALUE!"},{"$error":"#VALUE!"},{"$error":"#VALUE!"},{"$error":"#VALUE!"},{"$error":"#VALUE!"},{"$error":"#VALUE!"},{"$error":"#VALUE!"},{"$error":"#VALUE!"},{"$error":"#VALUE!"},{"$error":"#VALUE!"},{"$error":"#VALUE!"},{"$error":"#VALUE!"},{"$error":"#VALUE!"},0,{"$error":"#VALUE!"},{"$error":"#VALUE!"},{"$error":"#VALUE!"},{"$error":"#VALUE!"},{"$error":"#VALUE!"},{"$error":"#VALUE!"},0,0,0,0,0,0,0,0,0,0,0,0,0,0,0,0,0,0,0,0,0,0,0,0,0,0,0,0,0,0,0,0,0,0,0,0,0,0,0,0,0,0,0,0,0,0,0,0,0,0,0,0,0,0,0,0,0,0,0,0,0,0,0,0,0,0,0,0,0,0,0,0,0,0,0,0,0,0,0,0,0,0,0,0,0,0,0,0,0,0,0,0,0,0,0,0,0,0,0,0,0,0,0,0,0,0,0,0,0,0,0,0,0,0,0,0,0,0,0,0,0,0,0,0,0,0,0,0,0,0,0,0,0,0,0,0,0,0,0,0,0,0,0,0,0,0,0,0,0,0,0,0,0,0,0,0,0,0,0,0,0,0,0,0,0,0,0,0,0,0,0,0,0,0,0,0,0,0,0,0,0,0,0,0,0,0,0]
[0,{"$error":"#VALUE!"},0,{"$error":"#VALUE!"},{"$error":"#VALUE!"},{"$error":"#VALUE!"},{"$error":"#VALUE!"},{"$error":"#VALUE!"},{"$error":"#VALUE!"},{"$error":"#VALUE!"},{"$error":"#VALUE!"},{"$error":"#VALUE!"},{"$error":"#VALUE!"},{"$error":"#VALUE!"},{"$error":"#VALUE!"},{"$error":"#VALUE!"},{"$error":"#VALUE!"},{"$error":"#VALUE!"},{"$error":"#VALUE!"},{"$error":"#VALUE!"},{"$error":"#VALUE!"},{"$error":"#VALUE!"},{"$error":"#VALUE!"},{"$error":"#VALUE!"},{"$error":"#VALUE!"},{"$error":"#VALUE!"},{"$error":"#VALUE!"},{"$error":"#VALUE!"},{"$error":"#VALUE!"},{"$error":"#VALUE!"},{"$error":"#VALUE!"},{"$error":"#VALUE!"},{"$error":"#VALUE!"},{"$error":"#VALUE!"},{"$error":"#VALUE!"},{"$error":"#VALUE!"},{"$error":"#VALUE!"},{"$error":"#VALUE!"},{"$error":"#VALUE!"},{"$error":"#VALUE!"},{"$error":"#VALUE!"},{"$error":"#VALUE!"},{"$error":"#VALUE!"},{"$error":"#VALUE!"},{"$error":"#VALUE!"},{"$error":"#VALUE!"},{"$error":"#VALUE!"},{"$error":"#VALUE!"},{"$error":"#VALUE!"},{"$error":"#VALUE!"},{"$error":"#VALUE!"},{"$error":"#VALUE!"},{"$error":"#VALUE!"},{"$error":"#VALUE!"},{"$error":"#VALUE!"},{"$error":"#VALUE!"},{"$error":"#VALUE!"},{"$error":"#VALUE!"},{"$error":"#VALUE!"},{"$error":"#VALUE!"},{"$error":"#VALUE!"},{"$error":"#VALUE!"},{"$error":"#VALUE!"},{"$error":"#VALUE!"},{"$error":"#VALUE!"},{"$error":"#VALUE!"},{"$error":"#VALUE!"},{"$error":"#VALUE!"},{"$error":"#VALUE!"},0,0,0,0,0,0,0,0,0,0,0,0,0,0,0,0,0,0,0,0,0,0,0,0,0,0,0,0,0,0,0,0,0,0,0,0,0,0,0,0,0,0,0,0,0,0,0,0,0,0,0,0,0,0,0,0,0,0,0,0,0,0,0,0,0,0,0,0,0,0,0,0,0,0,0,0,0,0,0,0,0,0,0,0,0,0,0,0,0,0,0,0,0,0,0,0,0,0,0,0,0,0,0,0,0,0,0,0,0,0,0,0,0,0,0,0,0,0,0,0,0,0,0,0,0,0,0,0,0,0,0,0,0,0,0,0,0,0,0,0,0,0,0,0,0,0,0,0,0,0,0,0,0,0,0,0,0,0,0,0,0,0,0,0,0,0,0,0,0,0,0,0,0,0,0,0,0,0,0,0,0,0,0,0,0,0,0]
[0,{"$error":"#VALUE!"},0,{"$error":"#VALUE!"},0,{"$error":"#VALUE!"},0,0,0,0,0,0,0,{"$error":"#VALUE!"},0,0,0,0,0,0,{"$error":"#VALUE!"},0,0,0,{"$error":"#VALUE!"},0,0,0,0,0,{"$error":"#VALUE!"},{"$error":"#VALUE!"},{"$error":"#VALUE!"},{"$error":"#VALUE!"},0,0,0,0,0,0,0,0,0,0,0,0,0,{"$error":"#VALUE!"},0,0,{"$error":"#VALUE!"},{"$error":"#VALUE!"},0,0,0,{"$error":"#VALUE!"},0,{"$error":"#VALUE!"},0,0,0,0,{"$error":"#VALUE!"},0,{"$error":"#VALUE!"},{"$error":"#VALUE!"},{"$error":"#VALUE!"},{"$error":"#VALUE!"},0,0,0,0,0,0,0,0,0,0,0,0,0,0,0,0,0,0,0,0,0,0,0,0,0,0,0,0,0,0,0,0,0,0,0,0,0,0,0,0,0,0,0,0,0,0,0,0,0,0,0,0,0,0,0,0,0,0,0,0,0,0,0,0,0,0,0,0,0,0,0,0,0,0,0,0,0,0,0,0,0,0,0,0,0,0,0,0,0,0,0,0,0,0,0,0,0,0,0,0,0,0,0,0,0,0,0,0,0,0,0,0,0,0,0,0,0,0,0,0,0,0,0,0,0,0,0,0,0,0,0,0,0,0,0,0,0,0,0,0,0,0,0,0,0,0,0,0,0,0,0,0,0,0,0,0,0,0,0,0,0,0,0,0,0,0,0,0,0,0,0,0,0,0,0,0,0,0,0,0,0,0,0,0,0,0,0,0]
[0,{"$error":"#VALUE!"},0,{"$error":"#VALUE!"},0,{"$error":"#VALUE!"},0,{"$error":"#VALUE!"},0,{"$error":"#VALUE!"},0,{"$error":"#VALUE!"},0,{"$error":"#VALUE!"},0,{"$error":"#VALUE!"},0,{"$error":"#VALUE!"},0,{"$error":"#VALUE!"},{"$error":"#VALUE!"},{"$error":"#VALUE!"},{"$error":"#VALUE!"},{"$error":"#VALUE!"},{"$error":"#VALUE!"},{"$error":"#VALUE!"},{"$error":"#VALUE!"},{"$error":"#VALUE!"},{"$error":"#VALUE!"},{"$error":"#VALUE!"},{"$error":"#VALUE!"},{"$error":"#VALUE!"},{"$error":"#VALUE!"},{"$error":"#VALUE!"},{"$error":"#VALUE!"},{"$error":"#VALUE!"},{"$error":"#VALUE!"},{"$error":"#VALUE!"},{"$error":"#VALUE!"},{"$error":"#VALUE!"},{"$error":"#VALUE!"},{"$error":"#VALUE!"},{"$error":"#VALUE!"},{"$error":"#VALUE!"},{"$error":"#VALUE!"},{"$error":"#VALUE!"},{"$error":"#VALUE!"},{"$error":"#VALUE!"},{"$error":"#VALUE!"},{"$error":"#VALUE!"},{"$error":"#VALUE!"},{"$error":"#VALUE!"},{"$error":"#VALUE!"},{"$error":"#VALUE!"},{"$error":"#VALUE!"},{"$error":"#VALUE!"},{"$error":"#VALUE!"},{"$error":"#VALUE!"},{"$error":"#VALUE!"},{"$error":"#VALUE!"},{"$error":"#VALUE!"},{"$error":"#VALUE!"},{"$error":"#VALUE!"},{"$error":"#VALUE!"},{"$error":"#VALUE!"},{"$error":"#VALUE!"},{"$error":"#VALUE!"},{"$error":"#VALUE!"},{"$error":"#VALUE!"},0,0,0,0,0,0,0,0,0,0,0,0,0,0,0,0,0,0,0,0,0,0,0,0,0,0,0,0,0,0,0,0,0,0,0,0,0,0,0,0,0,0,0,0,0,0,0,0,0,0,0,0,0,0,0,0,0,0,0,0,0,0,0,0,0,0,0,0,0,0,0,0,0,0,0,0,0,0,0,0,0,0,0,0,0,0,0,0,0,0,0,0,0,0,0,0,0,0,0,0,0,0,0,0,0,0,0,0,0,0,0,0,0,0,0,0,0,0,0,0,0,0,0,0,0,0,0,0,0,0,0,0,0,0,0,0,0,0,0,0,0,0,0,0,0,0,0,0,0,0,0,0,0,0,0,0,0,0,0,0,0,0,0,0,0,0,0,0,0,0,0,0,0,0,0,0,0,0,0,0,0,0,0,0,0,0,0]
[0,{"$error":"#VALUE!"},0,{"$error":"#VALUE!"},{"$error":"#VALUE!"},{"$error":"#VALUE!"},{"$error":"#VALUE!"},{"$error":"#VALUE!"},{"$error":"#VALUE!"},{"$error":"#VALUE!"},{"$error":"#VALUE!"},{"$error":"#VALUE!"},{"$error":"#VALUE!"},{"$error":"#VALUE!"},{"$error":"#VALUE!"},{"$error":"#VALUE!"},{"$error":"#VALUE!"},{"$error":"#VALUE!"},{"$error":"#VALUE!"},{"$error":"#VALUE!"},{"$error":"#VALUE!"},{"$error":"#VALUE!"},{"$error":"#VALUE!"},{"$error":"#VALUE!"},{"$error":"#VALUE!"},{"$error":"#VALUE!"},{"$error":"#VALUE!"},{"$error":"#VALUE!"},{"$error":"#VALUE!"},{"$error":"#VALUE!"},{"$error":"#VALUE!"},{"$error":"#VALUE!"},{"$error":"#VALUE!"},{"$error":"#VALUE!"},{"$error":"#VALUE!"},{"$error":"#VALUE!"},{"$error":"#VALUE!"},{"$error":"#VALUE!"},{"$error":"#VALUE!"},{"$error":"#VALUE!"},{"$error":"#VALUE!"},{"$error":"#VALUE!"},{"$error":"#VALUE!"},{"$error":"#VALUE!"},{"$error":"#VALUE!"},{"$error":"#VALUE!"},{"$error":"#VALUE!"},{"$error":"#VALUE!"},{"$error":"#VALUE!"},{"$error":"#VALUE!"},{"$error":"#VALUE!"},{"$error":"#VALUE!"},{"$error":"#VALUE!"},{"$error":"#VALUE!"},{"$error":"#VALUE!"},{"$error":"#VALUE!"},{"$error":"#VALUE!"},{"$error":"#VALUE!"},{"$error":"#VALUE!"},{"$error":"#VALUE!"},{"$error":"#VALUE!"},{"$error":"#VALUE!"},{"$error":"#VALUE!"},{"$error":"#VALUE!"},{"$error":"#VALUE!"},{"$error":"#VALUE!"},{"$error":"#VALUE!"},{"$error":"#VALUE!"},{"$error":"#VALUE!"},0,0,0,0,0,0,0,0,0,0,0,0,0,0,0,0,0,0,0,0,0,0,0,0,0,0,0,0,0,0,0,0,0,0,0,0,0,0,0,0,0,0,0,0,0,0,0,0,0,0,0,0,0,0,0,0,0,0,0,0,0,0,0,0,0,0,0,0,0,0,0,0,0,0,0,0,0,0,0,0,0,0,0,0,0,0,0,0,0,0,0,0,0,0,0,0,0,0,0,0,0,0,0,0,0,0,0,0,0,0,0,0,0,0,0,0,0,0,0,0,0,0,0,0,0,0,0,0,0,0,0,0,0,0,0,0,0,0,0,0,0,0,0,0,0,0,0,0,0,0,0,0,0,0,0,0,0,0,0,0,0,0,0,0,0,0,0,0,0,0,0,0,0,0,0,0,0,0,0,0,0,0,0,0,0,0,0]
[0,{"$error":"#VALUE!"},0,{"$error":"#VALUE!"},0,{"$error":"#VALUE!"},0,0,0,0,0,0,0,{"$error":"#VALUE!"},0,0,0,0,0,0,{"$error":"#VALUE!"},0,0,0,{"$error":"#VALUE!"},0,0,0,0,0,{"$error":"#VALUE!"},{"$error":"#VALUE!"},{"$error":"#VALUE!"},{"$error":"#VALUE!"},0,0,0,0,0,0,0,0,0,0,0,0,0,{"$error":"#VALUE!"},0,0,{"$error":"#VALUE!"},{"$error":"#VALUE!"},0,0,0,{"$error":"#VALUE!"},0,{"$error":"#VALUE!"},0,0,0,0,{"$error":"#VALUE!"},0,{"$error":"#VALUE!"},{"$error":"#VALUE!"},{"$error":"#VALUE!"},{"$error":"#VALUE!"},0,0,0,0,0,0,0,0,0,0,0,0,0,0,0,0,0,0,0,0,0,0,0,0,0,0,0,0,0,0,0,0,0,0,0,0,0,0,0,0,0,0,0,0,0,0,0,0,0,0,0,0,0,0,0,0,0,0,0,0,0,0,0,0,0,0,0,0,0,0,0,0,0,0,0,0,0,0,0,0,0,0,0,0,0,0,0,0,0,0,0,0,0,0,0,0,0,0,0,0,0,0,0,0,0,0,0,0,0,0,0,0,0,0,0,0,0,0,0,0,0,0,0,0,0,0,0,0,0,0,0,0,0,0,0,0,0,0,0,0,0,0,0,0,0,0,0,0,0,0,0,0,0,0,0,0,0,0,0,0,0,0,0,0,0,0,0,0,0,0,0,0,0,0,0,0,0,0,0,0,0,0,0,0,0,0,0,0]
[0,{"$error":"#VALUE!"},0,{"$error":"#VALUE!"},0,{"$error":"#VALUE!"},0,{"$error":"#VALUE!"},0,{"$error":"#VALUE!"},0,{"$error":"#VALUE!"},0,{"$error":"#VALUE!"},0,{"$error":"#VALUE!"},0,{"$error":"#VALUE!"},0,{"$error":"#VALUE!"},{"$error":"#VALUE!"},{"$error":"#VALUE!"},{"$error":"#VALUE!"},{"$error":"#VALUE!"},{"$error":"#VALUE!"},{"$error":"#VALUE!"},{"$error":"#VALUE!"},{"$error":"#VALUE!"},{"$error":"#VALUE!"},{"$error":"#VALUE!"},{"$error":"#VALUE!"},{"$error":"#VALUE!"},{"$error":"#VALUE!"},{"$error":"#VALUE!"},{"$error":"#VALUE!"},{"$error":"#VALUE!"},{"$error":"#VALUE!"},{"$error":"#VALUE!"},{"$error":"#VALUE!"},{"$error":"#VALUE!"},{"$error":"#VALUE!"},{"$error":"#VALUE!"},{"$error":"#VALUE!"},{"$error":"#VALUE!"},{"$error":"#VALUE!"},{"$error":"#VALUE!"},{"$error":"#VALUE!"},{"$error":"#VALUE!"},{"$error":"#VALUE!"},{"$error":"#VALUE!"},{"$error":"#VALUE!"},{"$error":"#VALUE!"},{"$error":"#VALUE!"},{"$error":"#VALUE!"},{"$error":"#VALUE!"},{"$error":"#VALUE!"},{"$error":"#VALUE!"},{"$error":"#VALUE!"},{"$error":"#VALUE!"},{"$error":"#VALUE!"},{"$error":"#VALUE!"},{"$error":"#VALUE!"},{"$error":"#VALUE!"},{"$error":"#VALUE!"},{"$error":"#VALUE!"},{"$error":"#VALUE!"},{"$error":"#VALUE!"},{"$error":"#VALUE!"},{"$error":"#VALUE!"},0,0,0,0,0,0,0,0,0,0,0,0,0,0,0,0,0,0,0,0,0,0,0,0,0,0,0,0,0,0,0,0,0,0,0,0,0,0,0,0,0,0,0,0,0,0,0,0,0,0,0,0,0,0,0,0,0,0,0,0,0,0,0,0,0,0,0,0,0,0,0,0,0,0,0,0,0,0,0,0,0,0,0,0,0,0,0,0,0,0,0,0,0,0,0,0,0,0,0,0,0,0,0,0,0,0,0,0,0,0,0,0,0,0,0,0,0,0,0,0,0,0,0,0,0,0,0,0,0,0,0,0,0,0,0,0,0,0,0,0,0,0,0,0,0,0,0,0,0,0,0,0,0,0,0,0,0,0,0,0,0,0,0,0,0,0,0,0,0,0,0,0,0,0,0,0,0,0,0,0,0,0,0,0,0,0,0]
[0,{"$error":"#VALUE!"},0,{"$error":"#VALUE!"},{"$error":"#VALUE!"},{"$error":"#VALUE!"},{"$error":"#VALUE!"},{"$error":"#VALUE!"},{"$error":"#VALUE!"},{"$error":"#VALUE!"},{"$error":"#VALUE!"},{"$error":"#VALUE!"},{"$error":"#VALUE!"},{"$error":"#VALUE!"},{"$error":"#VALUE!"},{"$error":"#VALUE!"},{"$error":"#VALUE!"},{"$error":"#VALUE!"},{"$error":"#VALUE!"},{"$error":"#VALUE!"},{"$error":"#VALUE!"},{"$error":"#VALUE!"},{"$error":"#VALUE!"},{"$error":"#VALUE!"},{"$error":"#VALUE!"},{"$error":"#VALUE!"},{"$error":"#VALUE!"},{"$error":"#VALUE!"},{"$error":"#VALUE!"},{"$error":"#VALUE!"},{"$error":"#VALUE!"},{"$error":"#VALUE!"},{"$error":"#VALUE!"},{"$error":"#VALUE!"},{"$error":"#VALUE!"},{"$error":"#VALUE!"},{"$error":"#VALUE!"},{"$error":"#VALUE!"},{"$error":"#VALUE!"},{"$error":"#VALUE!"},{"$error":"#VALUE!"},{"$error":"#VALUE!"},{"$error":"#VALUE!"},{"$error":"#VALUE!"},{"$error":"#VALUE!"},{"$error":"#VALUE!"},{"$error":"#VALUE!"},{"$error":"#VALUE!"},{"$error":"#VALUE!"},{"$error":"#VALUE!"},{"$error":"#VALUE!"},{"$error":"#VALUE!"},{"$error":"#VALUE!"},{"$error":"#VALUE!"},{"$error":"#VALUE!"},{"$error":"#VALUE!"},{"$error":"#VALUE!"},{"$error":"#VALUE!"},{"$error":"#VALUE!"},{"$error":"#VALUE!"},{"$error":"#VALUE!"},{"$error":"#VALUE!"},{"$error":"#VALUE!"},{"$error":"#VALUE!"},{"$error":"#VALUE!"},{"$error":"#VALUE!"},{"$error":"#VALUE!"},{"$error":"#VALUE!"},{"$error":"#VALUE!"},0,0,0,0,0,0,0,0,0,0,0,0,0,0,0,0,0,0,0,0,0,0,0,0,0,0,0,0,0,0,0,0,0,0,0,0,0,0,0,0,0,0,0,0,0,0,0,0,0,0,0,0,0,0,0,0,0,0,0,0,0,0,0,0,0,0,0,0,0,0,0,0,0,0,0,0,0,0,0,0,0,0,0,0,0,0,0,0,0,0,0,0,0,0,0,0,0,0,0,0,0,0,0,0,0,0,0,0,0,0,0,0,0,0,0,0,0,0,0,0,0,0,0,0,0,0,0,0,0,0,0,0,0,0,0,0,0,0,0,0,0,0,0,0,0,0,0,0,0,0,0,0,0,0,0,0,0,0,0,0,0,0,0,0,0,0,0,0,0,0,0,0,0,0,0,0,0,0,0,0,0,0,0,0,0,0,0]
[0,{"$error":"#VALUE!"},0,{"$error":"#VALUE!"},{"$error":"#VALUE!"},{"$error":"#VALUE!"},{"$error":"#VALUE!"},{"$error":"#VALUE!"},{"$error":"#VALUE!"},{"$error":"#VALUE!"},{"$error":"#VALUE!"},{"$error":"#VALUE!"},{"$error":"#VALUE!"},{"$error":"#VALUE!"},{"$error":"#VALUE!"},{"$error":"#VALUE!"},{"$error":"#VALUE!"},{"$error":"#VALUE!"},{"$error":"#VALUE!"},{"$error":"#VALUE!"},{"$error":"#VALUE!"},{"$error":"#VALUE!"},{"$error":"#VALUE!"},{"$error":"#VALUE!"},{"$error":"#VALUE!"},{"$error":"#VALUE!"},{"$error":"#VALUE!"},{"$error":"#VALUE!"},{"$error":"#VALUE!"},{"$error":"#VALUE!"},{"$error":"#VALUE!"},{"$error":"#VALUE!"},{"$error":"#VALUE!"},{"$error":"#VALUE!"},{"$error":"#VALUE!"},{"$error":"#VALUE!"},{"$error":"#VALUE!"},{"$error":"#VALUE!"},{"$error":"#VALUE!"},{"$error":"#VALUE!"},{"$error":"#VALUE!"},{"$error":"#VALUE!"},{"$error":"#VALUE!"},{"$error":"#VALUE!"},{"$error":"#VALUE!"},{"$error":"#VALUE!"},{"$error":"#VALUE!"},{"$error":"#VALUE!"},{"$error":"#VALUE!"},{"$error":"#VALUE!"},{"$error":"#VALUE!"},{"$error":"#VALUE!"},{"$error":"#VALUE!"},{"$error":"#VALUE!"},{"$error":"#VALUE!"},{"$error":"#VALUE!"},{"$error":"#VALUE!"},{"$error":"#VALUE!"},{"$error":"#VALUE!"},{"$error":"#VALUE!"},{"$error":"#VALUE!"},{"$error":"#VALUE!"},{"$error":"#VALUE!"},{"$error":"#VALUE!"},{"$error":"#VALUE!"},{"$error":"#VALUE!"},{"$error":"#VALUE!"},{"$error":"#VALUE!"},{"$error":"#VALUE!"},0,0,0,0,0,0,0,0,0,0,0,0,0,0,0,0,0,0,0,0,0,0,0,0,0,0,0,0,0,0,0,0,0,0,0,0,0,0,0,0,0,0,0,0,0,0,0,0,0,0,0,0,0,0,0,0,0,0,0,0,0,0,0,0,0,0,0,0,0,0,0,0,0,0,0,0,0,0,0,0,0,0,0,0,0,0,0,0,0,0,0,0,0,0,0,0,0,0,0,0,0,0,0,0,0,0,0,0,0,0,0,0,0,0,0,0,0,0,0,0,0,0,0,0,0,0,0,0,0,0,0,0,0,0,0,0,0,0,0,0,0,0,0,0,0,0,0,0,0,0,0,0,0,0,0,0,0,0,0,0,0,0,0,0,0,0,0,0,0,0,0,0,0,0,0,0,0,0,0,0,0,0,0,0,0,0,0]
[0,{"$error":"#VALUE!"},0,{"$error":"#VALUE!"},0,{"$error":"#VALUE!"},0,{"$error":"#VALUE!"},0,{"$error":"#VALUE!"},0,{"$error":"#VALUE!"},0,{"$error":"#VALUE!"},0,{"$error":"#VALUE!"},0,{"$error":"#VALUE!"},0,{"$error":"#VALUE!"},{"$error":"#VALUE!"},{"$error":"#VALUE!"},{"$error":"#VALUE!"},{"$error":"#VALUE!"},{"$error":"#VALUE!"},{"$error":"#VALUE!"},{"$error":"#VALUE!"},{"$error":"#VALUE!"},{"$error":"#VALUE!"},{"$error":"#VALUE!"},{"$error":"#VALUE!"},{"$error":"#VALUE!"},{"$error":"#VALUE!"},{"$error":"#VALUE!"},{"$error":"#VALUE!"},{"$error":"#VALUE!"},{"$error":"#VALUE!"},{"$error":"#VALUE!"},{"$error":"#VALUE!"},{"$error":"#VALUE!"},{"$error":"#VALUE!"},{"$error":"#VALUE!"},{"$error":"#VALUE!"},{"$error":"#VALUE!"},{"$error":"#VALUE!"},{"$error":"#VALUE!"},{"$error":"#VALUE!"},{"$error":"#VALUE!"},{"$error":"#VALUE!"},{"$error":"#VALUE!"},{"$error":"#VALUE!"},{"$error":"#VALUE!"},{"$error":"#VALUE!"},{"$error":"#VALUE!"},{"$error":"#VALUE!"},{"$error":"#VALUE!"},{"$error":"#VALUE!"},{"$error":"#VALUE!"},{"$error":"#VALUE!"},{"$error":"#VALUE!"},{"$error":"#VALUE!"},{"$error":"#VALUE!"},{"$error":"#VALUE!"},{"$error":"#VALUE!"},{"$error":"#VALUE!"},{"$error":"#VALUE!"},{"$error":"#VALUE!"},{"$error":"#VALUE!"},{"$error":"#VALUE!"},0,0,0,0,0,0,0,0,0,0,0,0,0,0,0,0,0,0,0,0,0,0,0,0,0,0,0,0,0,0,0,0,0,0,0,0,0,0,0,0,0,0,0,0,0,0,0,0,0,0,0,0,0,0,0,0,0,0,0,0,0,0,0,0,0,0,0,0,0,0,0,0,0,0,0,0,0,0,0,0,0,0,0,0,0,0,0,0,0,0,0,0,0,0,0,0,0,0,0,0,0,0,0,0,0,0,0,0,0,0,0,0,0,0,0,0,0,0,0,0,0,0,0,0,0,0,0,0,0,0,0,0,0,0,0,0,0,0,0,0,0,0,0,0,0,0,0,0,0,0,0,0,0,0,0,0,0,0,0,0,0,0,0,0,0,0,0,0,0,0,0,0,0,0,0,0,0,0,0,0,0,0,0,0,0,0,0]
[0,{"$error":"#VALUE!"},0,{"$error":"#VALUE!"},{"$error":"#VALUE!"},{"$error":"#VALUE!"},{"$error":"#VALUE!"},{"$error":"#VALUE!"},{"$error":"#VALUE!"},{"$error":"#VALUE!"},{"$error":"#VALUE!"},{"$error":"#VALUE!"},{"$error":"#VALUE!"},{"$error":"#VALUE!"},{"$error":"#VALUE!"},{"$error":"#VALUE!"},{"$error":"#VALUE!"},{"$error":"#VALUE!"},{"$error":"#VALUE!"},{"$error":"#VALUE!"},{"$error":"#VALUE!"},{"$error":"#VALUE!"},{"$error":"#VALUE!"},{"$error":"#VALUE!"},{"$error":"#VALUE!"},{"$error":"#VALUE!"},{"$error":"#VALUE!"},{"$error":"#VALUE!"},{"$error":"#VALUE!"},{"$error":"#VALUE!"},{"$error":"#VALUE!"},{"$error":"#VALUE!"},{"$error":"#VALUE!"},{"$error":"#VALUE!"},{"$error":"#VALUE!"},{"$error":"#VALUE!"},{"$error":"#VALUE!"},{"$error":"#VALUE!"},{"$error":"#VALUE!"},{"$error":"#VALUE!"},{"$error":"#VALUE!"},{"$error":"#VALUE!"},{"$error":"#VALUE!"},{"$error":"#VALUE!"},{"$error":"#VALUE!"},{"$error":"#VALUE!"},{"$error":"#VALUE!"},{"$error":"#VALUE!"},{"$error":"#VALUE!"},{"$error":"#VALUE!"},{"$error":"#VALUE!"},{"$error":"#VALUE!"},{"$error":"#VALUE!"},{"$error":"#VALUE!"},{"$error":"#VALUE!"},{"$error":"#VALUE!"},{"$error":"#VALUE!"},{"$error":"#VALUE!"},{"$error":"#VALUE!"},{"$error":"#VALUE!"},{"$error":"#VALUE!"},{"$error":"#VALUE!"},{"$error":"#VALUE!"},{"$error":"#VALUE!"},{"$error":"#VALUE!"},{"$error":"#VALUE!"},{"$error":"#VALUE!"},{"$error":"#VALUE!"},{"$error":"#VALUE!"},0,0,0,0,0,0,0,0,0,0,0,0,0,0,0,0,0,0,0,0,0,0,0,0,0,0,0,0,0,0,0,0,0,0,0,0,0,0,0,0,0,0,0,0,0,0,0,0,0,0,0,0,0,0,0,0,0,0,0,0,0,0,0,0,0,0,0,0,0,0,0,0,0,0,0,0,0,0,0,0,0,0,0,0,0,0,0,0,0,0,0,0,0,0,0,0,0,0,0,0,0,0,0,0,0,0,0,0,0,0,0,0,0,0,0,0,0,0,0,0,0,0,0,0,0,0,0,0,0,0,0,0,0,0,0,0,0,0,0,0,0,0,0,0,0,0,0,0,0,0,0,0,0,0,0,0,0,0,0,0,0,0,0,0,0,0,0,0,0,0,0,0,0,0,0,0,0,0,0,0,0,0,0,0,0,0,0]
[0,{"$error":"#VALUE!"},0,{"$error":"#VALUE!"},{"$error":"#VALUE!"},{"$error":"#VALUE!"},{"$error":"#VALUE!"},{"$error":"#VALUE!"},{"$error":"#VALUE!"},{"$error":"#VALUE!"},{"$error":"#VALUE!"},{"$error":"#VALUE!"},{"$error":"#VALUE!"},{"$error":"#VALUE!"},{"$error":"#VALUE!"},{"$error":"#VALUE!"},{"$error":"#VALUE!"},{"$error":"#VALUE!"},{"$error":"#VALUE!"},{"$error":"#VALUE!"},{"$error":"#VALUE!"},{"$error":"#VALUE!"},{"$error":"#VALUE!"},{"$error":"#VALUE!"},{"$error":"#VALUE!"},{"$error":"#VALUE!"},{"$error":"#VALUE!"},{"$error":"#VALUE!"},{"$error":"#VALUE!"},{"$error":"#VALUE!"},{"$error":"#VALUE!"},{"$error":"#VALUE!"},{"$error":"#VALUE!"},{"$error":"#VALUE!"},{"$error":"#VALUE!"},{"$error":"#VALUE!"},{"$error":"#VALUE!"},{"$error":"#VALUE!"},{"$error":"#VALUE!"},{"$error":"#VALUE!"},{"$error":"#VALUE!"},{"$error":"#VALUE!"},{"$error":"#VALUE!"},{"$error":"#VALUE!"},{"$error":"#VALUE!"},{"$error":"#VALUE!"},{"$error":"#VALUE!"},{"$error":"#VALUE!"},{"$error":"#VALUE!"},{"$error":"#VALUE!"},{"$error":"#VALUE!"},{"$error":"#VALUE!"},{"$error":"#VALUE!"},{"$error":"#VALUE!"},{"$error":"#VALUE!"},{"$error":"#VALUE!"},{"$error":"#VALUE!"},{"$error":"#VALUE!"},{"$error":"#VALUE!"},{"$error":"#VALUE!"},{"$error":"#VALUE!"},{"$error":"#VALUE!"},{"$error":"#VALUE!"},{"$error":"#VALUE!"},{"$error":"#VALUE!"},{"$error":"#VALUE!"},{"$error":"#VALUE!"},{"$error":"#VALUE!"},{"$error":"#VALUE!"},0,0,0,0,0,0,0,0,0,0,0,0,0,0,0,0,0,0,0,0,0,0,0,0,0,0,0,0,0,0,0,0,0,0,0,0,0,0,0,0,0,0,0,0,0,0,0,0,0,0,0,0,0,0,0,0,0,0,0,0,0,0,0,0,0,0,0,0,0,0,0,0,0,0,0,0,0,0,0,0,0,0,0,0,0,0,0,0,0,0,0,0,0,0,0,0,0,0,0,0,0,0,0,0,0,0,0,0,0,0,0,0,0,0,0,0,0,0,0,0,0,0,0,0,0,0,0,0,0,0,0,0,0,0,0,0,0,0,0,0,0,0,0,0,0,0,0,0,0,0,0,0,0,0,0,0,0,0,0,0,0,0,0,0,0,0,0,0,0,0,0,0,0,0,0,0,0,0,0,0,0,0,0,0,0,0,0]
[0,{"$error":"#VALUE!"},0,{"$error":"#VALUE!"},0,{"$error":"#VALUE!"},0,{"$error":"#VALUE!"},0,{"$error":"#VALUE!"},0,{"$error":"#VALUE!"},0,{"$error":"#VALUE!"},0,{"$error":"#VALUE!"},0,{"$error":"#VALUE!"},0,{"$error":"#VALUE!"},{"$error":"#VALUE!"},{"$error":"#VALUE!"},{"$error":"#VALUE!"},{"$error":"#VALUE!"},{"$error":"#VALUE!"},{"$error":"#VALUE!"},{"$error":"#VALUE!"},{"$error":"#VALUE!"},{"$error":"#VALUE!"},{"$error":"#VALUE!"},{"$error":"#VALUE!"},{"$error":"#VALUE!"},{"$error":"#VALUE!"},{"$error":"#VALUE!"},{"$error":"#VALUE!"},{"$error":"#VALUE!"},{"$error":"#VALUE!"},{"$error":"#VALUE!"},{"$error":"#VALUE!"},{"$error":"#VALUE!"},{"$error":"#VALUE!"},{"$error":"#VALUE!"},{"$error":"#VALUE!"},{"$error":"#VALUE!"},{"$error":"#VALUE!"},{"$error":"#VALUE!"},{"$error":"#VALUE!"},{"$error":"#VALUE!"},{"$error":"#VALUE!"},{"$error":"#VALUE!"},{"$error":"#VALUE!"},{"$error":"#VALUE!"},{"$error":"#VALUE!"},{"$error":"#VALUE!"},{"$error":"#VALUE!"},{"$error":"#VALUE!"},{"$error":"#VALUE!"},{"$error":"#VALUE!"},{"$error":"#VALUE!"},{"$error":"#VALUE!"},{"$error":"#VALUE!"},{"$error":"#VALUE!"},{"$error":"#VALUE!"},{"$error":"#VALUE!"},{"$error":"#VALUE!"},{"$error":"#VALUE!"},{"$error":"#VALUE!"},{"$error":"#VALUE!"},{"$error":"#VALUE!"},0,0,0,0,0,0,0,0,0,0,0,0,0,0,0,0,0,0,0,0,0,0,0,0,0,0,0,0,0,0,0,0,0,0,0,0,0,0,0,0,0,0,0,0,0,0,0,0,0,0,0,0,0,0,0,0,0,0,0,0,0,0,0,0,0,0,0,0,0,0,0,0,0,0,0,0,0,0,0,0,0,0,0,0,0,0,0,0,0,0,0,0,0,0,0,0,0,0,0,0,0,0,0,0,0,0,0,0,0,0,0,0,0,0,0,0,0,0,0,0,0,0,0,0,0,0,0,0,0,0,0,0,0,0,0,0,0,0,0,0,0,0,0,0,0,0,0,0,0,0,0,0,0,0,0,0,0,0,0,0,0,0,0,0,0,0,0,0,0,0,0,0,0,0,0,0,0,0,0,0,0,0,0,0,0,0,0]
[0,{"$error":"#VALUE!"},0,{"$error":"#VALUE!"},{"$error":"#VALUE!"},{"$error":"#VALUE!"},{"$error":"#VALUE!"},{"$error":"#VALUE!"},{"$error":"#VALUE!"},{"$error":"#VALUE!"},{"$error":"#VALUE!"},{"$error":"#VALUE!"},{"$error":"#VALUE!"},{"$error":"#VALUE!"},{"$error":"#VALUE!"},{"$error":"#VALUE!"},{"$error":"#VALUE!"},{"$error":"#VALUE!"},{"$error":"#VALUE!"},{"$error":"#VALUE!"},{"$error":"#VALUE!"},{"$error":"#VALUE!"},{"$error":"#VALUE!"},{"$error":"#VALUE!"},{"$error":"#VALUE!"},{"$error":"#VALUE!"},{"$error":"#VALUE!"},{"$error":"#VALUE!"},{"$error":"#VALUE!"},{"$error":"#VALUE!"},{"$error":"#VALUE!"},{"$error":"#VALUE!"},{"$error":"#VALUE!"},{"$error":"#VALUE!"},{"$error":"#VALUE!"},{"$error":"#VALUE!"},{"$error":"#VALUE!"},{"$error":"#VALUE!"},{"$error":"#VALUE!"},{"$error":"#VALUE!"},{"$error":"#VALUE!"},{"$error":"#VALUE!"},{"$error":"#VALUE!"},{"$error":"#VALUE!"},{"$error":"#VALUE!"},{"$error":"#VALUE!"},{"$error":"#VALUE!"},{"$error":"#VALUE!"},{"$error":"#VALUE!"},{"$error":"#VALUE!"},{"$error":"#VALUE!"},{"$error":"#VALUE!"},{"$error":"#VALUE!"},{"$error":"#VALUE!"},{"$error":"#VALUE!"},{"$error":"#VALUE!"},{"$error":"#VALUE!"},{"$error":"#VALUE!"},{"$error":"#VALUE!"},{"$error":"#VALUE!"},{"$error":"#VALUE!"},{"$error":"#VALUE!"},{"$error":"#VALUE!"},{"$error":"#VALUE!"},{"$error":"#VALUE!"},{"$error":"#VALUE!"},{"$error":"#VALUE!"},{"$error":"#VALUE!"},{"$error":"#VALUE!"},0,0,0,0,0,0,0,0,0,0,0,0,0,0,0,0,0,0,0,0,0,0,0,0,0,0,0,0,0,0,0,0,0,0,0,0,0,0,0,0,0,0,0,0,0,0,0,0,0,0,0,0,0,0,0,0,0,0,0,0,0,0,0,0,0,0,0,0,0,0,0,0,0,0,0,0,0,0,0,0,0,0,0,0,0,0,0,0,0,0,0,0,0,0,0,0,0,0,0,0,0,0,0,0,0,0,0,0,0,0,0,0,0,0,0,0,0,0,0,0,0,0,0,0,0,0,0,0,0,0,0,0,0,0,0,0,0,0,0,0,0,0,0,0,0,0,0,0,0,0,0,0,0,0,0,0,0,0,0,0,0,0,0,0,0,0,0,0,0,0,0,0,0,0,0,0,0,0,0,0,0,0,0,0,0,0,0]
[0,{"$error":"#VALUE!"},0,{"$error":"#VALUE!"},{"$error":"#VALUE!"},{"$error":"#VALUE!"},{"$error":"#VALUE!"},{"$error":"#VALUE!"},{"$error":"#VALUE!"},{"$error":"#VALUE!"},{"$error":"#VALUE!"},{"$error":"#VALUE!"},{"$error":"#VALUE!"},{"$error":"#VALUE!"},{"$error":"#VALUE!"},{"$error":"#VALUE!"},{"$error":"#VALUE!"},{"$error":"#VALUE!"},{"$error":"#VALUE!"},{"$error":"#VALUE!"},{"$error":"#VALUE!"},{"$error":"#VALUE!"},{"$error":"#VALUE!"},{"$error":"#VALUE!"},{"$error":"#VALUE!"},{"$error":"#VALUE!"},{"$error":"#VALUE!"},{"$error":"#VALUE!"},{"$error":"#VALUE!"},{"$error":"#VALUE!"},{"$error":"#VALUE!"},{"$error":"#VALUE!"},{"$error":"#VALUE!"},{"$error":"#VALUE!"},{"$error":"#VALUE!"},{"$error":"#VALUE!"},{"$error":"#VALUE!"},{"$error":"#VALUE!"},{"$error":"#VALUE!"},{"$error":"#VALUE!"},{"$error":"#VALUE!"},{"$error":"#VALUE!"},{"$error":"#VALUE!"},{"$error":"#VALUE!"},{"$error":"#VALUE!"},{"$error":"#VALUE!"},{"$error":"#VALUE!"},{"$error":"#VALUE!"},{"$error":"#VALUE!"},{"$error":"#VALUE!"},{"$error":"#VALUE!"},{"$error":"#VALUE!"},{"$error":"#VALUE!"},{"$error":"#VALUE!"},{"$error":"#VALUE!"},{"$error":"#VALUE!"},{"$error":"#VALUE!"},{"$error":"#VALUE!"},{"$error":"#VALUE!"},{"$error":"#VALUE!"},{"$error":"#VALUE!"},{"$error":"#VALUE!"},{"$error":"#VALUE!"},{"$error":"#VALUE!"},{"$error":"#VALUE!"},{"$error":"#VALUE!"},{"$error":"#VALUE!"},{"$error":"#VALUE!"},{"$error":"#VALUE!"},0,0,0,0,0,0,0,0,0,0,0,0,0,0,0,0,0,0,0,0,0,0,0,0,0,0,0,0,0,0,0,0,0,0,0,0,0,0,0,0,0,0,0,0,0,0,0,0,0,0,0,0,0,0,0,0,0,0,0,0,0,0,0,0,0,0,0,0,0,0,0,0,0,0,0,0,0,0,0,0,0,0,0,0,0,0,0,0,0,0,0,0,0,0,0,0,0,0,0,0,0,0,0,0,0,0,0,0,0,0,0,0,0,0,0,0,0,0,0,0,0,0,0,0,0,0,0,0,0,0,0,0,0,0,0,0,0,0,0,0,0,0,0,0,0,0,0,0,0,0,0,0,0,0,0,0,0,0,0,0,0,0,0,0,0,0,0,0,0,0,0,0,0,0,0,0,0,0,0,0,0,0,0,0,0,0,0]
[0,{"$error":"#VALUE!"},0,{"$error":"#VALUE!"},0,{"$error":"#VALUE!"},0,{"$error":"#VALUE!"},0,{"$error":"#VALUE!"},0,{"$error":"#VALUE!"},0,{"$error":"#VALUE!"},0,{"$error":"#VALUE!"},0,{"$error":"#VALUE!"},0,{"$error":"#VALUE!"},{"$error":"#VALUE!"},{"$error":"#VALUE!"},{"$error":"#VALUE!"},{"$error":"#VALUE!"},{"$error":"#VALUE!"},{"$error":"#VALUE!"},{"$error":"#VALUE!"},{"$error":"#VALUE!"},{"$error":"#VALUE!"},{"$error":"#VALUE!"},{"$error":"#VALUE!"},{"$error":"#VALUE!"},{"$error":"#VALUE!"},{"$error":"#VALUE!"},{"$error":"#VALUE!"},{"$error":"#VALUE!"},{"$error":"#VALUE!"},{"$error":"#VALUE!"},{"$error":"#VALUE!"},{"$error":"#VALUE!"},{"$error":"#VALUE!"},{"$error":"#VALUE!"},{"$error":"#VALUE!"},{"$error":"#VALUE!"},{"$error":"#VALUE!"},{"$error":"#VALUE!"},{"$error":"#VALUE!"},{"$error":"#VALUE!"},{"$error":"#VALUE!"},{"$error":"#VALUE!"},{"$error":"#VALUE!"},{"$error":"#VALUE!"},{"$error":"#VALUE!"},{"$error":"#VALUE!"},{"$error":"#VALUE!"},{"$error":"#VALUE!"},{"$error":"#VALUE!"},{"$error":"#VALUE!"},{"$error":"#VALUE!"},{"$error":"#VALUE!"},{"$error":"#VALUE!"},{"$error":"#VALUE!"},{"$error":"#VALUE!"},{"$error":"#VALUE!"},{"$error":"#VALUE!"},{"$error":"#VALUE!"},{"$error":"#VALUE!"},{"$error":"#VALUE!"},{"$error":"#VALUE!"},0,0,0,0,0,0,0,0,0,0,0,0,0,0,0,0,0,0,0,0,0,0,0,0,0,0,0,0,0,0,0,0,0,0,0,0,0,0,0,0,0,0,0,0,0,0,0,0,0,0,0,0,0,0,0,0,0,0,0,0,0,0,0,0,0,0,0,0,0,0,0,0,0,0,0,0,0,0,0,0,0,0,0,0,0,0,0,0,0,0,0,0,0,0,0,0,0,0,0,0,0,0,0,0,0,0,0,0,0,0,0,0,0,0,0,0,0,0,0,0,0,0,0,0,0,0,0,0,0,0,0,0,0,0,0,0,0,0,0,0,0,0,0,0,0,0,0,0,0,0,0,0,0,0,0,0,0,0,0,0,0,0,0,0,0,0,0,0,0,0,0,0,0,0,0,0,0,0,0,0,0,0,0,0,0,0,0]
[0,{"$error":"#VALUE!"},0,{"$error":"#VALUE!"},{"$error":"#VALUE!"},{"$error":"#VALUE!"},{"$error":"#VALUE!"},{"$error":"#VALUE!"},{"$error":"#VALUE!"},{"$error":"#VALUE!"},{"$error":"#VALUE!"},{"$error":"#VALUE!"},{"$error":"#VALUE!"},{"$error":"#VALUE!"},{"$error":"#VALUE!"},{"$error":"#VALUE!"},{"$error":"#VALUE!"},{"$error":"#VALUE!"},{"$error":"#VALUE!"},{"$error":"#VALUE!"},{"$error":"#VALUE!"},{"$error":"#VALUE!"},{"$error":"#VALUE!"},{"$error":"#VALUE!"},{"$error":"#VALUE!"},{"$error":"#VALUE!"},{"$error":"#VALUE!"},{"$error":"#VALUE!"},{"$error":"#VALUE!"},{"$error":"#VALUE!"},{"$error":"#VALUE!"},{"$error":"#VALUE!"},{"$error":"#VALUE!"},{"$error":"#VALUE!"},{"$error":"#VALUE!"},{"$error":"#VALUE!"},{"$error":"#VALUE!"},{"$error":"#VALUE!"},{"$error":"#VALUE!"},{"$error":"#VALUE!"},{"$error":"#VALUE!"},{"$error":"#VALUE!"},{"$error":"#VALUE!"},{"$error":"#VALUE!"},{"$error":"#VALUE!"},{"$error":"#VALUE!"},{"$error":"#VALUE!"},{"$error":"#VALUE!"},{"$error":"#VALUE!"},{"$error":"#VALUE!"},{"$error":"#VALUE!"},{"$error":"#VALUE!"},{"$error":"#VALUE!"},{"$error":"#VALUE!"},{"$error":"#VALUE!"},{"$error":"#VALUE!"},{"$error":"#VALUE!"},{"$error":"#VALUE!"},{"$error":"#VALUE!"},{"$error":"#VALUE!"},{"$error":"#VALUE!"},{"$error":"#VALUE!"},{"$error":"#VALUE!"},{"$error":"#VALUE!"},{"$error":"#VALUE!"},{"$error":"#VALUE!"},{"$error":"#VALUE!"},{"$error":"#VALUE!"},{"$error":"#VALUE!"},0,0,0,0,0,0,0,0,0,0,0,0,0,0,0,0,0,0,0,0,0,0,0,0,0,0,0,0,0,0,0,0,0,0,0,0,0,0,0,0,0,0,0,0,0,0,0,0,0,0,0,0,0,0,0,0,0,0,0,0,0,0,0,0,0,0,0,0,0,0,0,0,0,0,0,0,0,0,0,0,0,0,0,0,0,0,0,0,0,0,0,0,0,0,0,0,0,0,0,0,0,0,0,0,0,0,0,0,0,0,0,0,0,0,0,0,0,0,0,0,0,0,0,0,0,0,0,0,0,0,0,0,0,0,0,0,0,0,0,0,0,0,0,0,0,0,0,0,0,0,0,0,0,0,0,0,0,0,0,0,0,0,0,0,0,0,0,0,0,0,0,0,0,0,0,0,0,0,0,0,0,0,0,0,0,0,0]
[0,{"$error":"#VALUE!"},0,{"$error":"#VALUE!"},{"$error":"#VALUE!"},{"$error":"#VALUE!"},{"$error":"#VALUE!"},{"$error":"#VALUE!"},{"$error":"#VALUE!"},{"$error":"#VALUE!"},{"$error":"#VALUE!"},{"$error":"#VALUE!"},{"$error":"#VALUE!"},{"$error":"#VALUE!"},{"$error":"#VALUE!"},{"$error":"#VALUE!"},{"$error":"#VALUE!"},{"$error":"#VALUE!"},{"$error":"#VALUE!"},{"$error":"#VALUE!"},{"$error":"#VALUE!"},{"$error":"#VALUE!"},{"$error":"#VALUE!"},{"$error":"#VALUE!"},{"$error":"#VALUE!"},{"$error":"#VALUE!"},{"$error":"#VALUE!"},{"$error":"#VALUE!"},{"$error":"#VALUE!"},{"$error":"#VALUE!"},{"$error":"#VALUE!"},{"$error":"#VALUE!"},{"$error":"#VALUE!"},{"$error":"#VALUE!"},{"$error":"#VALUE!"},{"$error":"#VALUE!"},{"$error":"#VALUE!"},{"$error":"#VALUE!"},{"$error":"#VALUE!"},{"$error":"#VALUE!"},{"$error":"#VALUE!"},{"$error":"#VALUE!"},{"$error":"#VALUE!"},{"$error":"#VALUE!"},{"$error":"#VALUE!"},{"$error":"#VALUE!"},{"$error":"#VALUE!"},{"$error":"#VALUE!"},{"$error":"#VALUE!"},{"$error":"#VALUE!"},{"$error":"#VALUE!"},{"$error":"#VALUE!"},{"$error":"#VALUE!"},{"$error":"#VALUE!"},{"$error":"#VALUE!"},{"$error":"#VALUE!"},{"$error":"#VALUE!"},{"$error":"#VALUE!"},{"$error":"#VALUE!"},{"$error":"#VALUE!"},{"$error":"#VALUE!"},{"$error":"#VALUE!"},{"$error":"#VALUE!"},{"$error":"#VALUE!"},{"$error":"#VALUE!"},{"$error":"#VALUE!"},{"$error":"#VALUE!"},{"$error":"#VALUE!"},{"$error":"#VALUE!"},0,0,0,0,0,0,0,0,0,0,0,0,0,0,0,0,0,0,0,0,0,0,0,0,0,0,0,0,0,0,0,0,0,0,0,0,0,0,0,0,0,0,0,0,0,0,0,0,0,0,0,0,0,0,0,0,0,0,0,0,0,0,0,0,0,0,0,0,0,0,0,0,0,0,0,0,0,0,0,0,0,0,0,0,0,0,0,0,0,0,0,0,0,0,0,0,0,0,0,0,0,0,0,0,0,0,0,0,0,0,0,0,0,0,0,0,0,0,0,0,0,0,0,0,0,0,0,0,0,0,0,0,0,0,0,0,0,0,0,0,0,0,0,0,0,0,0,0,0,0,0,0,0,0,0,0,0,0,0,0,0,0,0,0,0,0,0,0,0,0,0,0,0,0,0,0,0,0,0,0,0,0,0,0,0,0,0]
[0,{"$error":"#VALUE!"},0,{"$error":"#VALUE!"},0,{"$error":"#VALUE!"},0,{"$error":"#VALUE!"},0,{"$error":"#VALUE!"},0,{"$error":"#VALUE!"},0,{"$error":"#VALUE!"},0,{"$error":"#VALUE!"},0,{"$error":"#VALUE!"},0,{"$error":"#VALUE!"},{"$error":"#VALUE!"},{"$error":"#VALUE!"},{"$error":"#VALUE!"},{"$error":"#VALUE!"},{"$error":"#VALUE!"},{"$error":"#VALUE!"},{"$error":"#VALUE!"},{"$error":"#VALUE!"},{"$error":"#VALUE!"},{"$error":"#VALUE!"},{"$error":"#VALUE!"},{"$error":"#VALUE!"},{"$error":"#VALUE!"},{"$error":"#VALUE!"},{"$error":"#VALUE!"},{"$error":"#VALUE!"},{"$error":"#VALUE!"},{"$error":"#VALUE!"},{"$error":"#VALUE!"},{"$error":"#VALUE!"},{"$error":"#VALUE!"},{"$error":"#VALUE!"},{"$error":"#VALUE!"},{"$error":"#VALUE!"},{"$error":"#VALUE!"},{"$error":"#VALUE!"},{"$error":"#VALUE!"},{"$error":"#VALUE!"},{"$error":"#VALUE!"},{"$error":"#VALUE!"},{"$error":"#VALUE!"},{"$error":"#VALUE!"},{"$error":"#VALUE!"},{"$error":"#VALUE!"},{"$error":"#VALUE!"},{"$error":"#VALUE!"},{"$error":"#VALUE!"},{"$error":"#VALUE!"},{"$error":"#VALUE!"},{"$error":"#VALUE!"},{"$error":"#VALUE!"},{"$error":"#VALUE!"},{"$error":"#VALUE!"},{"$error":"#VALUE!"},{"$error":"#VALUE!"},{"$error":"#VALUE!"},{"$error":"#VALUE!"},{"$error":"#VALUE!"},{"$error":"#VALUE!"},0,0,0,0,0,0,0,0,0,0,0,0,0,0,0,0,0,0,0,0,0,0,0,0,0,0,0,0,0,0,0,0,0,0,0,0,0,0,0,0,0,0,0,0,0,0,0,0,0,0,0,0,0,0,0,0,0,0,0,0,0,0,0,0,0,0,0,0,0,0,0,0,0,0,0,0,0,0,0,0,0,0,0,0,0,0,0,0,0,0,0,0,0,0,0,0,0,0,0,0,0,0,0,0,0,0,0,0,0,0,0,0,0,0,0,0,0,0,0,0,0,0,0,0,0,0,0,0,0,0,0,0,0,0,0,0,0,0,0,0,0,0,0,0,0,0,0,0,0,0,0,0,0,0,0,0,0,0,0,0,0,0,0,0,0,0,0,0,0,0,0,0,0,0,0,0,0,0,0,0,0,0,0,0,0,0,0]
[0,{"$error":"#VALUE!"},0,{"$error":"#VALUE!"},{"$error":"#VALUE!"},{"$error":"#VALUE!"},{"$error":"#VALUE!"},{"$error":"#VALUE!"},{"$error":"#VALUE!"},{"$error":"#VALUE!"},{"$error":"#VALUE!"},{"$error":"#VALUE!"},{"$error":"#VALUE!"},{"$error":"#VALUE!"},{"$error":"#VALUE!"},{"$error":"#VALUE!"},{"$error":"#VALUE!"},{"$error":"#VALUE!"},{"$error":"#VALUE!"},{"$error":"#VALUE!"},{"$error":"#VALUE!"},{"$error":"#VALUE!"},{"$error":"#VALUE!"},{"$error":"#VALUE!"},{"$error":"#VALUE!"},{"$error":"#VALUE!"},{"$error":"#VALUE!"},{"$error":"#VALUE!"},{"$error":"#VALUE!"},{"$error":"#VALUE!"},{"$error":"#VALUE!"},{"$error":"#VALUE!"},{"$error":"#VALUE!"},{"$error":"#VALUE!"},{"$error":"#VALUE!"},{"$error":"#VALUE!"},{"$error":"#VALUE!"},{"$error":"#VALUE!"},{"$error":"#VALUE!"},{"$error":"#VALUE!"},{"$error":"#VALUE!"},{"$error":"#VALUE!"},{"$error":"#VALUE!"},{"$error":"#VALUE!"},{"$error":"#VALUE!"},{"$error":"#VALUE!"},{"$error":"#VALUE!"},{"$error":"#VALUE!"},{"$error":"#VALUE!"},{"$error":"#VALUE!"},{"$error":"#VALUE!"},{"$error":"#VALUE!"},{"$error":"#VALUE!"},{"$error":"#VALUE!"},{"$error":"#VALUE!"},{"$error":"#VALUE!"},{"$error":"#VALUE!"},{"$error":"#VALUE!"},{"$error":"#VALUE!"},{"$error":"#VALUE!"},{"$error":"#VALUE!"},{"$error":"#VALUE!"},{"$error":"#VALUE!"},{"$error":"#VALUE!"},{"$error":"#VALUE!"},{"$error":"#VALUE!"},{"$error":"#VALUE!"},{"$error":"#VALUE!"},{"$error":"#VALUE!"},0,0,0,0,0,0,0,0,0,0,0,0,0,0,0,0,0,0,0,0,0,0,0,0,0,0,0,0,0,0,0,0,0,0,0,0,0,0,0,0,0,0,0,0,0,0,0,0,0,0,0,0,0,0,0,0,0,0,0,0,0,0,0,0,0,0,0,0,0,0,0,0,0,0,0,0,0,0,0,0,0,0,0,0,0,0,0,0,0,0,0,0,0,0,0,0,0,0,0,0,0,0,0,0,0,0,0,0,0,0,0,0,0,0,0,0,0,0,0,0,0,0,0,0,0,0,0,0,0,0,0,0,0,0,0,0,0,0,0,0,0,0,0,0,0,0,0,0,0,0,0,0,0,0,0,0,0,0,0,0,0,0,0,0,0,0,0,0,0,0,0,0,0,0,0,0,0,0,0,0,0,0,0,0,0,0,0]
[0,{"$error":"#VALUE!"},0,{"$error":"#VALUE!"},{"$error":"#VALUE!"},{"$error":"#VALUE!"},{"$error":"#VALUE!"},{"$error":"#VALUE!"},{"$error":"#VALUE!"},{"$error":"#VALUE!"},{"$error":"#VALUE!"},{"$error":"#VALUE!"},{"$error":"#VALUE!"},{"$error":"#VALUE!"},{"$error":"#VALUE!"},{"$error":"#VALUE!"},{"$error":"#VALUE!"},{"$error":"#VALUE!"},{"$error":"#VALUE!"},{"$error":"#VALUE!"},{"$error":"#VALUE!"},{"$error":"#VALUE!"},{"$error":"#VALUE!"},{"$error":"#VALUE!"},{"$error":"#VALUE!"},{"$error":"#VALUE!"},{"$error":"#VALUE!"},{"$error":"#VALUE!"},{"$error":"#VALUE!"},{"$error":"#VALUE!"},{"$error":"#VALUE!"},{"$error":"#VALUE!"},{"$error":"#VALUE!"},{"$error":"#VALUE!"},{"$error":"#VALUE!"},{"$error":"#VALUE!"},{"$error":"#VALUE!"},{"$error":"#VALUE!"},{"$error":"#VALUE!"},{"$error":"#VALUE!"},{"$error":"#VALUE!"},{"$error":"#VALUE!"},{"$error":"#VALUE!"},{"$error":"#VALUE!"},{"$error":"#VALUE!"},{"$error":"#VALUE!"},{"$error":"#VALUE!"},{"$error":"#VALUE!"},{"$error":"#VALUE!"},{"$error":"#VALUE!"},{"$error":"#VALUE!"},{"$error":"#VALUE!"},{"$error":"#VALUE!"},{"$error":"#VALUE!"},{"$error":"#VALUE!"},{"$error":"#VALUE!"},{"$error":"#VALUE!"},{"$error":"#VALUE!"},{"$error":"#VALUE!"},{"$error":"#VALUE!"},{"$error":"#VALUE!"},{"$error":"#VALUE!"},{"$error":"#VALUE!"},{"$error":"#VALUE!"},{"$error":"#VALUE!"},{"$error":"#VALUE!"},{"$error":"#VALUE!"},{"$error":"#VALUE!"},{"$error":"#VALUE!"},0,0,0,0,0,0,0,0,0,0,0,0,0,0,0,0,0,0,0,0,0,0,0,0,0,0,0,0,0,0,0,0,0,0,0,0,0,0,0,0,0,0,0,0,0,0,0,0,0,0,0,0,0,0,0,0,0,0,0,0,0,0,0,0,0,0,0,0,0,0,0,0,0,0,0,0,0,0,0,0,0,0,0,0,0,0,0,0,0,0,0,0,0,0,0,0,0,0,0,0,0,0,0,0,0,0,0,0,0,0,0,0,0,0,0,0,0,0,0,0,0,0,0,0,0,0,0,0,0,0,0,0,0,0,0,0,0,0,0,0,0,0,0,0,0,0,0,0,0,0,0,0,0,0,0,0,0,0,0,0,0,0,0,0,0,0,0,0,0,0,0,0,0,0,0,0,0,0,0,0,0,0,0,0,0,0,0]
[0,{"$error":"#VALUE!"},0,{"$error":"#VALUE!"},{"$error":"#VALUE!"},{"$error":"#VALUE!"},{"$error":"#VALUE!"},{"$error":"#VALUE!"},{"$error":"#VALUE!"},{"$error":"#VALUE!"},{"$error":"#VALUE!"},{"$error":"#VALUE!"},{"$error":"#VALUE!"},{"$error":"#VALUE!"},{"$error":"#VALUE!"},{"$error":"#VALUE!"},{"$error":"#VALUE!"},{"$error":"#VALUE!"},{"$error":"#VALUE!"},{"$error":"#VALUE!"},{"$error":"#VALUE!"},{"$error":"#VALUE!"},{"$error":"#VALUE!"},{"$error":"#VALUE!"},{"$error":"#VALUE!"},{"$error":"#VALUE!"},{"$error":"#VALUE!"},{"$error":"#VALUE!"},{"$error":"#VALUE!"},{"$error":"#VALUE!"},{"$error":"#VALUE!"},{"$error":"#VALUE!"},{"$error":"#VALUE!"},{"$error":"#VALUE!"},{"$error":"#VALUE!"},{"$error":"#VALUE!"},{"$error":"#VALUE!"},{"$error":"#VALUE!"},{"$error":"#VALUE!"},{"$error":"#VALUE!"},{"$error":"#VALUE!"},{"$error":"#VALUE!"},{"$error":"#VALUE!"},{"$error":"#VALUE!"},{"$error":"#VALUE!"},{"$error":"#VALUE!"},{"$error":"#VALUE!"},{"$error":"#VALUE!"},{"$error":"#VALUE!"},{"$error":"#VALUE!"},{"$error":"#VALUE!"},{"$error":"#VALUE!"},{"$error":"#VALUE!"},{"$error":"#VALUE!"},{"$error":"#VALUE!"},{"$error":"#VALUE!"},{"$error":"#VALUE!"},{"$error":"#VALUE!"},{"$error":"#VALUE!"},{"$error":"#VALUE!"},{"$error":"#VALUE!"},{"$error":"#VALUE!"},{"$error":"#VALUE!"},{"$error":"#VALUE!"},{"$error":"#VALUE!"},{"$error":"#VALUE!"},{"$error":"#VALUE!"},{"$error":"#VALUE!"},{"$error":"#VALUE!"},0,0,0,0,0,0,0,0,0,0,0,0,0,0,0,0,0,0,0,0,0,0,0,0,0,0,0,0,0,0,0,0,0,0,0,0,0,0,0,0,0,0,0,0,0,0,0,0,0,0,0,0,0,0,0,0,0,0,0,0,0,0,0,0,0,0,0,0,0,0,0,0,0,0,0,0,0,0,0,0,0,0,0,0,0,0,0,0,0,0,0,0,0,0,0,0,0,0,0,0,0,0,0,0,0,0,0,0,0,0,0,0,0,0,0,0,0,0,0,0,0,0,0,0,0,0,0,0,0,0,0,0,0,0,0,0,0,0,0,0,0,0,0,0,0,0,0,0,0,0,0,0,0,0,0,0,0,0,0,0,0,0,0,0,0,0,0,0,0,0,0,0,0,0,0,0,0,0,0,0,0,0,0,0,0,0,0]
[0,{"$error":"#VALUE!"},0,{"$error":"#VALUE!"},{"$error":"#VALUE!"},{"$error":"#VALUE!"},{"$error":"#VALUE!"},{"$error":"#VALUE!"},{"$error":"#VALUE!"},{"$error":"#VALUE!"},{"$error":"#VALUE!"},{"$error":"#VALUE!"},{"$error":"#VALUE!"},{"$error":"#VALUE!"},{"$error":"#VALUE!"},{"$error":"#VALUE!"},{"$error":"#VALUE!"},{"$error":"#VALUE!"},{"$error":"#VALUE!"},{"$error":"#VALUE!"},{"$error":"#VALUE!"},{"$error":"#VALUE!"},{"$error":"#VALUE!"},{"$error":"#VALUE!"},{"$error":"#VALUE!"},{"$error":"#VALUE!"},{"$error":"#VALUE!"},{"$error":"#VALUE!"},{"$error":"#VALUE!"},{"$error":"#VALUE!"},{"$error":"#VALUE!"},{"$error":"#VALUE!"},{"$error":"#VALUE!"},{"$error":"#VALUE!"},{"$error":"#VALUE!"},{"$error":"#VALUE!"},{"$error":"#VALUE!"},{"$error":"#VALUE!"},{"$error":"#VALUE!"},{"$error":"#VALUE!"},{"$error":"#VALUE!"},{"$error":"#VALUE!"},{"$error":"#VALUE!"},{"$error":"#VALUE!"},{"$error":"#VALUE!"},{"$error":"#VALUE!"},{"$error":"#VALUE!"},{"$error":"#VALUE!"},{"$error":"#VALUE!"},{"$error":"#VALUE!"},{"$error":"#VALUE!"},{"$error":"#VALUE!"},{"$error":"#VALUE!"},{"$error":"#VALUE!"},{"$error":"#VALUE!"},{"$error":"#VALUE!"},{"$error":"#VALUE!"},{"$error":"#VALUE!"},{"$error":"#VALUE!"},{"$error":"#VALUE!"},{"$error":"#VALUE!"},{"$error":"#VALUE!"},{"$error":"#VALUE!"},{"$error":"#VALUE!"},{"$error":"#VALUE!"},{"$error":"#VALUE!"},{"$error":"#VALUE!"},{"$error":"#VALUE!"},{"$error":"#VALUE!"},0,0,0,0,0,0,0,0,0,0,0,0,0,0,0,0,0,0,0,0,0,0,0,0,0,0,0,0,0,0,0,0,0,0,0,0,0,0,0,0,0,0,0,0,0,0,0,0,0,0,0,0,0,0,0,0,0,0,0,0,0,0,0,0,0,0,0,0,0,0,0,0,0,0,0,0,0,0,0,0,0,0,0,0,0,0,0,0,0,0,0,0,0,0,0,0,0,0,0,0,0,0,0,0,0,0,0,0,0,0,0,0,0,0,0,0,0,0,0,0,0,0,0,0,0,0,0,0,0,0,0,0,0,0,0,0,0,0,0,0,0,0,0,0,0,0,0,0,0,0,0,0,0,0,0,0,0,0,0,0,0,0,0,0,0,0,0,0,0,0,0,0,0,0,0,0,0,0,0,0,0,0,0,0,0,0,0]
[0,{"$error":"#VALUE!"},0,{"$error":"#VALUE!"},{"$error":"#VALUE!"},{"$error":"#VALUE!"},{"$error":"#VALUE!"},{"$error":"#VALUE!"},{"$error":"#VALUE!"},{"$error":"#VALUE!"},{"$error":"#VALUE!"},{"$error":"#VALUE!"},{"$error":"#VALUE!"},{"$error":"#VALUE!"},{"$error":"#VALUE!"},{"$error":"#VALUE!"},{"$error":"#VALUE!"},{"$error":"#VALUE!"},{"$error":"#VALUE!"},{"$error":"#VALUE!"},{"$error":"#VALUE!"},{"$error":"#VALUE!"},{"$error":"#VALUE!"},{"$error":"#VALUE!"},{"$error":"#VALUE!"},{"$error":"#VALUE!"},{"$error":"#VALUE!"},{"$error":"#VALUE!"},{"$error":"#VALUE!"},{"$error":"#VALUE!"},{"$error":"#VALUE!"},{"$error":"#VALUE!"},{"$error":"#VALUE!"},{"$error":"#VALUE!"},{"$error":"#VALUE!"},{"$error":"#VALUE!"},{"$error":"#VALUE!"},{"$error":"#VALUE!"},{"$error":"#VALUE!"},{"$error":"#VALUE!"},{"$error":"#VALUE!"},{"$error":"#VALUE!"},{"$error":"#VALUE!"},{"$error":"#VALUE!"},{"$error":"#VALUE!"},{"$error":"#VALUE!"},{"$error":"#VALUE!"},{"$error":"#VALUE!"},{"$error":"#VALUE!"},{"$error":"#VALUE!"},{"$error":"#VALUE!"},{"$error":"#VALUE!"},{"$error":"#VALUE!"},{"$error":"#VALUE!"},{"$error":"#VALUE!"},{"$error":"#VALUE!"},{"$error":"#VALUE!"},{"$error":"#VALUE!"},{"$error":"#VALUE!"},{"$error":"#VALUE!"},{"$error":"#VALUE!"},{"$error":"#VALUE!"},{"$error":"#VALUE!"},{"$error":"#VALUE!"},{"$error":"#VALUE!"},{"$error":"#VALUE!"},{"$error":"#VALUE!"},{"$error":"#VALUE!"},{"$error":"#VALUE!"},0,0,0,0,0,0,0,0,0,0,0,0,0,0,0,0,0,0,0,0,0,0,0,0,0,0,0,0,0,0,0,0,0,0,0,0,0,0,0,0,0,0,0,0,0,0,0,0,0,0,0,0,0,0,0,0,0,0,0,0,0,0,0,0,0,0,0,0,0,0,0,0,0,0,0,0,0,0,0,0,0,0,0,0,0,0,0,0,0,0,0,0,0,0,0,0,0,0,0,0,0,0,0,0,0,0,0,0,0,0,0,0,0,0,0,0,0,0,0,0,0,0,0,0,0,0,0,0,0,0,0,0,0,0,0,0,0,0,0,0,0,0,0,0,0,0,0,0,0,0,0,0,0,0,0,0,0,0,0,0,0,0,0,0,0,0,0,0,0,0,0,0,0,0,0,0,0,0,0,0,0,0,0,0,0,0,0]
[0,{"$error":"#VALUE!"},0,{"$error":"#VALUE!"},{"$error":"#VALUE!"},{"$error":"#VALUE!"},{"$error":"#VALUE!"},{"$error":"#VALUE!"},{"$error":"#VALUE!"},{"$error":"#VALUE!"},{"$error":"#VALUE!"},{"$error":"#VALUE!"},{"$error":"#VALUE!"},{"$error":"#VALUE!"},{"$error":"#VALUE!"},{"$error":"#VALUE!"},{"$error":"#VALUE!"},{"$error":"#VALUE!"},{"$error":"#VALUE!"},{"$error":"#VALUE!"},{"$error":"#VALUE!"},{"$error":"#VALUE!"},{"$error":"#VALUE!"},{"$error":"#VALUE!"},{"$error":"#VALUE!"},{"$error":"#VALUE!"},{"$error":"#VALUE!"},{"$error":"#VALUE!"},{"$error":"#VALUE!"},{"$error":"#VALUE!"},{"$error":"#VALUE!"},{"$error":"#VALUE!"},{"$error":"#VALUE!"},{"$error":"#VALUE!"},{"$error":"#VALUE!"},{"$error":"#VALUE!"},{"$error":"#VALUE!"},{"$error":"#VALUE!"},{"$error":"#VALUE!"},{"$error":"#VALUE!"},{"$error":"#VALUE!"},{"$error":"#VALUE!"},{"$error":"#VALUE!"},{"$error":"#VALUE!"},{"$error":"#VALUE!"},{"$error":"#VALUE!"},{"$error":"#VALUE!"},{"$error":"#VALUE!"},{"$error":"#VALUE!"},{"$error":"#VALUE!"},{"$error":"#VALUE!"},{"$error":"#VALUE!"},{"$error":"#VALUE!"},{"$error":"#VALUE!"},{"$error":"#VALUE!"},{"$error":"#VALUE!"},{"$error":"#VALUE!"},{"$error":"#VALUE!"},{"$error":"#VALUE!"},{"$error":"#VALUE!"},{"$error":"#VALUE!"},{"$error":"#VALUE!"},{"$error":"#VALUE!"},{"$error":"#VALUE!"},{"$error":"#VALUE!"},{"$error":"#VALUE!"},{"$error":"#VALUE!"},{"$error":"#VALUE!"},{"$error":"#VALUE!"},0,0,0,0,0,0,0,0,0,0,0,0,0,0,0,0,0,0,0,0,0,0,0,0,0,0,0,0,0,0,0,0,0,0,0,0,0,0,0,0,0,0,0,0,0,0,0,0,0,0,0,0,0,0,0,0,0,0,0,0,0,0,0,0,0,0,0,0,0,0,0,0,0,0,0,0,0,0,0,0,0,0,0,0,0,0,0,0,0,0,0,0,0,0,0,0,0,0,0,0,0,0,0,0,0,0,0,0,0,0,0,0,0,0,0,0,0,0,0,0,0,0,0,0,0,0,0,0,0,0,0,0,0,0,0,0,0,0,0,0,0,0,0,0,0,0,0,0,0,0,0,0,0,0,0,0,0,0,0,0,0,0,0,0,0,0,0,0,0,0,0,0,0,0,0,0,0,0,0,0,0,0,0,0,0,0,0]
[0,{"$error":"#VALUE!"},0,{"$error":"#VALUE!"},{"$error":"#VALUE!"},{"$error":"#VALUE!"},{"$error":"#VALUE!"},{"$error":"#VALUE!"},{"$error":"#VALUE!"},{"$error":"#VALUE!"},{"$error":"#VALUE!"},{"$error":"#VALUE!"},{"$error":"#VALUE!"},{"$error":"#VALUE!"},{"$error":"#VALUE!"},{"$error":"#VALUE!"},{"$error":"#VALUE!"},{"$error":"#VALUE!"},{"$error":"#VALUE!"},{"$error":"#VALUE!"},{"$error":"#VALUE!"},{"$error":"#VALUE!"},{"$error":"#VALUE!"},{"$error":"#VALUE!"},{"$error":"#VALUE!"},{"$error":"#VALUE!"},{"$error":"#VALUE!"},{"$error":"#VALUE!"},{"$error":"#VALUE!"},{"$error":"#VALUE!"},{"$error":"#VALUE!"},{"$error":"#VALUE!"},{"$error":"#VALUE!"},{"$error":"#VALUE!"},{"$error":"#VALUE!"},{"$error":"#VALUE!"},{"$error":"#VALUE!"},{"$error":"#VALUE!"},{"$error":"#VALUE!"},{"$error":"#VALUE!"},{"$error":"#VALUE!"},{"$error":"#VALUE!"},{"$error":"#VALUE!"},{"$error":"#VALUE!"},{"$error":"#VALUE!"},{"$error":"#VALUE!"},{"$error":"#VALUE!"},{"$error":"#VALUE!"},{"$error":"#VALUE!"},{"$error":"#VALUE!"},{"$error":"#VALUE!"},{"$error":"#VALUE!"},{"$error":"#VALUE!"},{"$error":"#VALUE!"},{"$error":"#VALUE!"},{"$error":"#VALUE!"},{"$error":"#VALUE!"},{"$error":"#VALUE!"},{"$error":"#VALUE!"},{"$error":"#VALUE!"},{"$error":"#VALUE!"},{"$error":"#VALUE!"},{"$error":"#VALUE!"},{"$error":"#VALUE!"},{"$error":"#VALUE!"},{"$error":"#VALUE!"},{"$error":"#VALUE!"},{"$error":"#VALUE!"},{"$error":"#VALUE!"},0,0,0,0,0,0,0,0,0,0,0,0,0,0,0,0,0,0,0,0,0,0,0,0,0,0,0,0,0,0,0,0,0,0,0,0,0,0,0,0,0,0,0,0,0,0,0,0,0,0,0,0,0,0,0,0,0,0,0,0,0,0,0,0,0,0,0,0,0,0,0,0,0,0,0,0,0,0,0,0,0,0,0,0,0,0,0,0,0,0,0,0,0,0,0,0,0,0,0,0,0,0,0,0,0,0,0,0,0,0,0,0,0,0,0,0,0,0,0,0,0,0,0,0,0,0,0,0,0,0,0,0,0,0,0,0,0,0,0,0,0,0,0,0,0,0,0,0,0,0,0,0,0,0,0,0,0,0,0,0,0,0,0,0,0,0,0,0,0,0,0,0,0,0,0,0,0,0,0,0,0,0,0,0,0,0,0]
[0,{"$error":"#VALUE!"},0,{"$error":"#VALUE!"},{"$error":"#VALUE!"},{"$error":"#VALUE!"},{"$error":"#VALUE!"},{"$error":"#VALUE!"},{"$error":"#VALUE!"},{"$error":"#VALUE!"},{"$error":"#VALUE!"},{"$error":"#VALUE!"},{"$error":"#VALUE!"},{"$error":"#VALUE!"},{"$error":"#VALUE!"},{"$error":"#VALUE!"},{"$error":"#VALUE!"},{"$error":"#VALUE!"},{"$error":"#VALUE!"},{"$error":"#VALUE!"},{"$error":"#VALUE!"},{"$error":"#VALUE!"},{"$error":"#VALUE!"},{"$error":"#VALUE!"},{"$error":"#VALUE!"},{"$error":"#VALUE!"},{"$error":"#VALUE!"},{"$error":"#VALUE!"},{"$error":"#VALUE!"},{"$error":"#VALUE!"},{"$error":"#VALUE!"},{"$error":"#VALUE!"},{"$error":"#VALUE!"},{"$error":"#VALUE!"},{"$error":"#VALUE!"},{"$error":"#VALUE!"},{"$error":"#VALUE!"},{"$error":"#VALUE!"},{"$error":"#VALUE!"},{"$error":"#VALUE!"},{"$error":"#VALUE!"},{"$error":"#VALUE!"},{"$error":"#VALUE!"},{"$error":"#VALUE!"},{"$error":"#VALUE!"},{"$error":"#VALUE!"},{"$error":"#VALUE!"},{"$error":"#VALUE!"},{"$error":"#VALUE!"},{"$error":"#VALUE!"},{"$error":"#VALUE!"},{"$error":"#VALUE!"},{"$error":"#VALUE!"},{"$error":"#VALUE!"},{"$error":"#VALUE!"},{"$error":"#VALUE!"},{"$error":"#VALUE!"},{"$error":"#VALUE!"},{"$error":"#VALUE!"},{"$error":"#VALUE!"},{"$error":"#VALUE!"},{"$error":"#VALUE!"},{"$error":"#VALUE!"},{"$error":"#VALUE!"},{"$error":"#VALUE!"},{"$error":"#VALUE!"},{"$error":"#VALUE!"},{"$error":"#VALUE!"},{"$error":"#VALUE!"},0,0,0,0,0,0,0,0,0,0,0,0,0,0,0,0,0,0,0,0,0,0,0,0,0,0,0,0,0,0,0,0,0,0,0,0,0,0,0,0,0,0,0,0,0,0,0,0,0,0,0,0,0,0,0,0,0,0,0,0,0,0,0,0,0,0,0,0,0,0,0,0,0,0,0,0,0,0,0,0,0,0,0,0,0,0,0,0,0,0,0,0,0,0,0,0,0,0,0,0,0,0,0,0,0,0,0,0,0,0,0,0,0,0,0,0,0,0,0,0,0,0,0,0,0,0,0,0,0,0,0,0,0,0,0,0,0,0,0,0,0,0,0,0,0,0,0,0,0,0,0,0,0,0,0,0,0,0,0,0,0,0,0,0,0,0,0,0,0,0,0,0,0,0,0,0,0,0,0,0,0,0,0,0,0,0,0]
[0,{"$error":"#VALUE!"},0,{"$error":"#VALUE!"},{"$error":"#VALUE!"},{"$error":"#VALUE!"},{"$error":"#VALUE!"},{"$error":"#VALUE!"},{"$error":"#VALUE!"},{"$error":"#VALUE!"},{"$error":"#VALUE!"},{"$error":"#VALUE!"},{"$error":"#VALUE!"},{"$error":"#VALUE!"},{"$error":"#VALUE!"},{"$error":"#VALUE!"},{"$error":"#VALUE!"},{"$error":"#VALUE!"},{"$error":"#VALUE!"},{"$error":"#VALUE!"},{"$error":"#VALUE!"},{"$error":"#VALUE!"},{"$error":"#VALUE!"},{"$error":"#VALUE!"},{"$error":"#VALUE!"},{"$error":"#VALUE!"},{"$error":"#VALUE!"},{"$error":"#VALUE!"},{"$error":"#VALUE!"},{"$error":"#VALUE!"},{"$error":"#VALUE!"},{"$error":"#VALUE!"},{"$error":"#VALUE!"},{"$error":"#VALUE!"},{"$error":"#VALUE!"},{"$error":"#VALUE!"},{"$error":"#VALUE!"},{"$error":"#VALUE!"},{"$error":"#VALUE!"},{"$error":"#VALUE!"},{"$error":"#VALUE!"},{"$error":"#VALUE!"},{"$error":"#VALUE!"},{"$error":"#VALUE!"},{"$error":"#VALUE!"},{"$error":"#VALUE!"},{"$error":"#VALUE!"},{"$error":"#VALUE!"},{"$error":"#VALUE!"},{"$error":"#VALUE!"},{"$error":"#VALUE!"},{"$error":"#VALUE!"},{"$error":"#VALUE!"},{"$error":"#VALUE!"},{"$error":"#VALUE!"},{"$error":"#VALUE!"},{"$error":"#VALUE!"},{"$error":"#VALUE!"},{"$error":"#VALUE!"},{"$error":"#VALUE!"},{"$error":"#VALUE!"},{"$error":"#VALUE!"},{"$error":"#VALUE!"},{"$error":"#VALUE!"},{"$error":"#VALUE!"},{"$error":"#VALUE!"},{"$error":"#VALUE!"},{"$error":"#VALUE!"},{"$error":"#VALUE!"},0,0,0,0,0,0,0,0,0,0,0,0,0,0,0,0,0,0,0,0,0,0,0,0,0,0,0,0,0,0,0,0,0,0,0,0,0,0,0,0,0,0,0,0,0,0,0,0,0,0,0,0,0,0,0,0,0,0,0,0,0,0,0,0,0,0,0,0,0,0,0,0,0,0,0,0,0,0,0,0,0,0,0,0,0,0,0,0,0,0,0,0,0,0,0,0,0,0,0,0,0,0,0,0,0,0,0,0,0,0,0,0,0,0,0,0,0,0,0,0,0,0,0,0,0,0,0,0,0,0,0,0,0,0,0,0,0,0,0,0,0,0,0,0,0,0,0,0,0,0,0,0,0,0,0,0,0,0,0,0,0,0,0,0,0,0,0,0,0,0,0,0,0,0,0,0,0,0,0,0,0,0,0,0,0,0,0]
[0,{"$error":"#VALUE!"},0,{"$error":"#VALUE!"},{"$error":"#VALUE!"},{"$error":"#VALUE!"},{"$error":"#VALUE!"},{"$error":"#VALUE!"},{"$error":"#VALUE!"},{"$error":"#VALUE!"},{"$error":"#VALUE!"},{"$error":"#VALUE!"},{"$error":"#VALUE!"},{"$error":"#VALUE!"},{"$error":"#VALUE!"},{"$error":"#VALUE!"},{"$error":"#VALUE!"},{"$error":"#VALUE!"},{"$error":"#VALUE!"},{"$error":"#VALUE!"},{"$error":"#VALUE!"},{"$error":"#VALUE!"},{"$error":"#VALUE!"},{"$error":"#VALUE!"},{"$error":"#VALUE!"},{"$error":"#VALUE!"},{"$error":"#VALUE!"},{"$error":"#VALUE!"},{"$error":"#VALUE!"},{"$error":"#VALUE!"},{"$error":"#VALUE!"},{"$error":"#VALUE!"},{"$error":"#VALUE!"},{"$error":"#VALUE!"},{"$error":"#VALUE!"},{"$error":"#VALUE!"},{"$error":"#VALUE!"},{"$error":"#VALUE!"},{"$error":"#VALUE!"},{"$error":"#VALUE!"},{"$error":"#VALUE!"},{"$error":"#VALUE!"},{"$error":"#VALUE!"},{"$error":"#VALUE!"},{"$error":"#VALUE!"},{"$error":"#VALUE!"},{"$error":"#VALUE!"},{"$error":"#VALUE!"},{"$error":"#VALUE!"},{"$error":"#VALUE!"},{"$error":"#VALUE!"},{"$error":"#VALUE!"},{"$error":"#VALUE!"},{"$error":"#VALUE!"},{"$error":"#VALUE!"},{"$error":"#VALUE!"},{"$error":"#VALUE!"},{"$error":"#VALUE!"},{"$error":"#VALUE!"},{"$error":"#VALUE!"},{"$error":"#VALUE!"},{"$error":"#VALUE!"},{"$error":"#VALUE!"},{"$error":"#VALUE!"},{"$error":"#VALUE!"},{"$error":"#VALUE!"},{"$error":"#VALUE!"},{"$error":"#VALUE!"},{"$error":"#VALUE!"},0,0,0,0,0,0,0,0,0,0,0,0,0,0,0,0,0,0,0,0,0,0,0,0,0,0,0,0,0,0,0,0,0,0,0,0,0,0,0,0,0,0,0,0,0,0,0,0,0,0,0,0,0,0,0,0,0,0,0,0,0,0,0,0,0,0,0,0,0,0,0,0,0,0,0,0,0,0,0,0,0,0,0,0,0,0,0,0,0,0,0,0,0,0,0,0,0,0,0,0,0,0,0,0,0,0,0,0,0,0,0,0,0,0,0,0,0,0,0,0,0,0,0,0,0,0,0,0,0,0,0,0,0,0,0,0,0,0,0,0,0,0,0,0,0,0,0,0,0,0,0,0,0,0,0,0,0,0,0,0,0,0,0,0,0,0,0,0,0,0,0,0,0,0,0,0,0,0,0,0,0,0,0,0,0,0,0]
[0,{"$error":"#VALUE!"},0,{"$error":"#VALUE!"},{"$error":"#VALUE!"},{"$error":"#VALUE!"},{"$error":"#VALUE!"},{"$error":"#VALUE!"},{"$error":"#VALUE!"},{"$error":"#VALUE!"},{"$error":"#VALUE!"},{"$error":"#VALUE!"},{"$error":"#VALUE!"},{"$error":"#VALUE!"},{"$error":"#VALUE!"},{"$error":"#VALUE!"},{"$error":"#VALUE!"},{"$error":"#VALUE!"},{"$error":"#VALUE!"},{"$error":"#VALUE!"},{"$error":"#VALUE!"},{"$error":"#VALUE!"},{"$error":"#VALUE!"},{"$error":"#VALUE!"},{"$error":"#VALUE!"},{"$error":"#VALUE!"},{"$error":"#VALUE!"},{"$error":"#VALUE!"},{"$error":"#VALUE!"},{"$error":"#VALUE!"},{"$error":"#VALUE!"},{"$error":"#VALUE!"},{"$error":"#VALUE!"},{"$error":"#VALUE!"},{"$error":"#VALUE!"},{"$error":"#VALUE!"},{"$error":"#VALUE!"},{"$error":"#VALUE!"},{"$error":"#VALUE!"},{"$error":"#VALUE!"},{"$error":"#VALUE!"},{"$error":"#VALUE!"},{"$error":"#VALUE!"},{"$error":"#VALUE!"},{"$error":"#VALUE!"},{"$error":"#VALUE!"},{"$error":"#VALUE!"},{"$error":"#VALUE!"},{"$error":"#VALUE!"},{"$error":"#VALUE!"},{"$error":"#VALUE!"},{"$error":"#VALUE!"},{"$error":"#VALUE!"},{"$error":"#VALUE!"},{"$error":"#VALUE!"},{"$error":"#VALUE!"},{"$error":"#VALUE!"},{"$error":"#VALUE!"},{"$error":"#VALUE!"},{"$error":"#VALUE!"},{"$error":"#VALUE!"},{"$error":"#VALUE!"},{"$error":"#VALUE!"},{"$error":"#VALUE!"},{"$error":"#VALUE!"},{"$error":"#VALUE!"},{"$error":"#VALUE!"},{"$error":"#VALUE!"},{"$error":"#VALUE!"},0,0,0,0,0,0,0,0,0,0,0,0,0,0,0,0,0,0,0,0,0,0,0,0,0,0,0,0,0,0,0,0,0,0,0,0,0,0,0,0,0,0,0,0,0,0,0,0,0,0,0,0,0,0,0,0,0,0,0,0,0,0,0,0,0,0,0,0,0,0,0,0,0,0,0,0,0,0,0,0,0,0,0,0,0,0,0,0,0,0,0,0,0,0,0,0,0,0,0,0,0,0,0,0,0,0,0,0,0,0,0,0,0,0,0,0,0,0,0,0,0,0,0,0,0,0,0,0,0,0,0,0,0,0,0,0,0,0,0,0,0,0,0,0,0,0,0,0,0,0,0,0,0,0,0,0,0,0,0,0,0,0,0,0,0,0,0,0,0,0,0,0,0,0,0,0,0,0,0,0,0,0,0,0,0,0,0]
[0,{"$error":"#VALUE!"},0,{"$error":"#VALUE!"},{"$error":"#VALUE!"},{"$error":"#VALUE!"},{"$error":"#VALUE!"},{"$error":"#VALUE!"},{"$error":"#VALUE!"},{"$error":"#VALUE!"},{"$error":"#VALUE!"},{"$error":"#VALUE!"},{"$error":"#VALUE!"},{"$error":"#VALUE!"},{"$error":"#VALUE!"},{"$error":"#VALUE!"},{"$error":"#VALUE!"},{"$error":"#VALUE!"},{"$error":"#VALUE!"},{"$error":"#VALUE!"},{"$error":"#VALUE!"},{"$error":"#VALUE!"},{"$error":"#VALUE!"},{"$error":"#VALUE!"},{"$error":"#VALUE!"},{"$error":"#VALUE!"},{"$error":"#VALUE!"},{"$error":"#VALUE!"},{"$error":"#VALUE!"},{"$error":"#VALUE!"},{"$error":"#VALUE!"},{"$error":"#VALUE!"},{"$error":"#VALUE!"},{"$error":"#VALUE!"},{"$error":"#VALUE!"},{"$error":"#VALUE!"},{"$error":"#VALUE!"},{"$error":"#VALUE!"},{"$error":"#VALUE!"},{"$error":"#VALUE!"},{"$error":"#VALUE!"},{"$error":"#VALUE!"},{"$error":"#VALUE!"},{"$error":"#VALUE!"},{"$error":"#VALUE!"},{"$error":"#VALUE!"},{"$error":"#VALUE!"},{"$error":"#VALUE!"},{"$error":"#VALUE!"},{"$error":"#VALUE!"},{"$error":"#VALUE!"},{"$error":"#VALUE!"},{"$error":"#VALUE!"},{"$error":"#VALUE!"},{"$error":"#VALUE!"},{"$error":"#VALUE!"},{"$error":"#VALUE!"},{"$error":"#VALUE!"},{"$error":"#VALUE!"},{"$error":"#VALUE!"},{"$error":"#VALUE!"},{"$error":"#VALUE!"},{"$error":"#VALUE!"},{"$error":"#VALUE!"},{"$error":"#VALUE!"},{"$error":"#VALUE!"},{"$error":"#VALUE!"},{"$error":"#VALUE!"},{"$error":"#VALUE!"},0,0,0,0,0,0,0,0,0,0,0,0,0,0,0,0,0,0,0,0,0,0,0,0,0,0,0,0,0,0,0,0,0,0,0,0,0,0,0,0,0,0,0,0,0,0,0,0,0,0,0,0,0,0,0,0,0,0,0,0,0,0,0,0,0,0,0,0,0,0,0,0,0,0,0,0,0,0,0,0,0,0,0,0,0,0,0,0,0,0,0,0,0,0,0,0,0,0,0,0,0,0,0,0,0,0,0,0,0,0,0,0,0,0,0,0,0,0,0,0,0,0,0,0,0,0,0,0,0,0,0,0,0,0,0,0,0,0,0,0,0,0,0,0,0,0,0,0,0,0,0,0,0,0,0,0,0,0,0,0,0,0,0,0,0,0,0,0,0,0,0,0,0,0,0,0,0,0,0,0,0,0,0,0,0,0,0]
[0,{"$error":"#VALUE!"},0,{"$error":"#VALUE!"},{"$error":"#VALUE!"},{"$error":"#VALUE!"},{"$error":"#VALUE!"},{"$error":"#VALUE!"},{"$error":"#VALUE!"},{"$error":"#VALUE!"},{"$error":"#VALUE!"},{"$error":"#VALUE!"},{"$error":"#VALUE!"},{"$error":"#VALUE!"},{"$error":"#VALUE!"},{"$error":"#VALUE!"},{"$error":"#VALUE!"},{"$error":"#VALUE!"},{"$error":"#VALUE!"},{"$error":"#VALUE!"},{"$error":"#VALUE!"},{"$error":"#VALUE!"},{"$error":"#VALUE!"},{"$error":"#VALUE!"},{"$error":"#VALUE!"},{"$error":"#VALUE!"},{"$error":"#VALUE!"},{"$error":"#VALUE!"},{"$error":"#VALUE!"},{"$error":"#VALUE!"},{"$error":"#VALUE!"},{"$error":"#VALUE!"},{"$error":"#VALUE!"},{"$error":"#VALUE!"},{"$error":"#VALUE!"},{"$error":"#VALUE!"},{"$error":"#VALUE!"},{"$error":"#VALUE!"},{"$error":"#VALUE!"},{"$error":"#VALUE!"},{"$error":"#VALUE!"},{"$error":"#VALUE!"},{"$error":"#VALUE!"},{"$error":"#VALUE!"},{"$error":"#VALUE!"},{"$error":"#VALUE!"},{"$error":"#VALUE!"},{"$error":"#VALUE!"},{"$error":"#VALUE!"},{"$error":"#VALUE!"},{"$error":"#VALUE!"},{"$error":"#VALUE!"},{"$error":"#VALUE!"},{"$error":"#VALUE!"},{"$error":"#VALUE!"},{"$error":"#VALUE!"},{"$error":"#VALUE!"},{"$error":"#VALUE!"},{"$error":"#VALUE!"},{"$error":"#VALUE!"},{"$error":"#VALUE!"},{"$error":"#VALUE!"},{"$error":"#VALUE!"},{"$error":"#VALUE!"},{"$error":"#VALUE!"},{"$error":"#VALUE!"},{"$error":"#VALUE!"},{"$error":"#VALUE!"},{"$error":"#VALUE!"},0,0,0,0,0,0,0,0,0,0,0,0,0,0,0,0,0,0,0,0,0,0,0,0,0,0,0,0,0,0,0,0,0,0,0,0,0,0,0,0,0,0,0,0,0,0,0,0,0,0,0,0,0,0,0,0,0,0,0,0,0,0,0,0,0,0,0,0,0,0,0,0,0,0,0,0,0,0,0,0,0,0,0,0,0,0,0,0,0,0,0,0,0,0,0,0,0,0,0,0,0,0,0,0,0,0,0,0,0,0,0,0,0,0,0,0,0,0,0,0,0,0,0,0,0,0,0,0,0,0,0,0,0,0,0,0,0,0,0,0,0,0,0,0,0,0,0,0,0,0,0,0,0,0,0,0,0,0,0,0,0,0,0,0,0,0,0,0,0,0,0,0,0,0,0,0,0,0,0,0,0,0,0,0,0,0,0]
[0,{"$error":"#VALUE!"},0,{"$error":"#VALUE!"},{"$error":"#VALUE!"},{"$error":"#VALUE!"},{"$error":"#VALUE!"},{"$error":"#VALUE!"},{"$error":"#VALUE!"},{"$error":"#VALUE!"},{"$error":"#VALUE!"},{"$error":"#VALUE!"},{"$error":"#VALUE!"},{"$error":"#VALUE!"},{"$error":"#VALUE!"},{"$error":"#VALUE!"},{"$error":"#VALUE!"},{"$error":"#VALUE!"},{"$error":"#VALUE!"},{"$error":"#VALUE!"},{"$error":"#VALUE!"},{"$error":"#VALUE!"},{"$error":"#VALUE!"},{"$error":"#VALUE!"},{"$error":"#VALUE!"},{"$error":"#VALUE!"},{"$error":"#VALUE!"},{"$error":"#VALUE!"},{"$error":"#VALUE!"},{"$error":"#VALUE!"},{"$error":"#VALUE!"},{"$error":"#VALUE!"},{"$error":"#VALUE!"},{"$error":"#VALUE!"},{"$error":"#VALUE!"},{"$error":"#VALUE!"},{"$error":"#VALUE!"},{"$error":"#VALUE!"},{"$error":"#VALUE!"},{"$error":"#VALUE!"},{"$error":"#VALUE!"},{"$error":"#VALUE!"},{"$error":"#VALUE!"},{"$error":"#VALUE!"},{"$error":"#VALUE!"},{"$error":"#VALUE!"},{"$error":"#VALUE!"},{"$error":"#VALUE!"},{"$error":"#VALUE!"},{"$error":"#VALUE!"},{"$error":"#VALUE!"},{"$error":"#VALUE!"},{"$error":"#VALUE!"},{"$error":"#VALUE!"},{"$error":"#VALUE!"},{"$error":"#VALUE!"},{"$error":"#VALUE!"},{"$error":"#VALUE!"},{"$error":"#VALUE!"},{"$error":"#VALUE!"},{"$error":"#VALUE!"},{"$error":"#VALUE!"},{"$error":"#VALUE!"},{"$error":"#VALUE!"},{"$error":"#VALUE!"},{"$error":"#VALUE!"},{"$error":"#VALUE!"},{"$error":"#VALUE!"},{"$error":"#VALUE!"},0,0,0,0,0,0,0,0,0,0,0,0,0,0,0,0,0,0,0,0,0,0,0,0,0,0,0,0,0,0,0,0,0,0,0,0,0,0,0,0,0,0,0,0,0,0,0,0,0,0,0,0,0,0,0,0,0,0,0,0,0,0,0,0,0,0,0,0,0,0,0,0,0,0,0,0,0,0,0,0,0,0,0,0,0,0,0,0,0,0,0,0,0,0,0,0,0,0,0,0,0,0,0,0,0,0,0,0,0,0,0,0,0,0,0,0,0,0,0,0,0,0,0,0,0,0,0,0,0,0,0,0,0,0,0,0,0,0,0,0,0,0,0,0,0,0,0,0,0,0,0,0,0,0,0,0,0,0,0,0,0,0,0,0,0,0,0,0,0,0,0,0,0,0,0,0,0,0,0,0,0,0,0,0,0,0,0]
[0,{"$error":"#VALUE!"},0,{"$error":"#VALUE!"},{"$error":"#VALUE!"},{"$error":"#VALUE!"},{"$error":"#VALUE!"},{"$error":"#VALUE!"},{"$error":"#VALUE!"},{"$error":"#VALUE!"},{"$error":"#VALUE!"},{"$error":"#VALUE!"},{"$error":"#VALUE!"},{"$error":"#VALUE!"},{"$error":"#VALUE!"},{"$error":"#VALUE!"},{"$error":"#VALUE!"},{"$error":"#VALUE!"},{"$error":"#VALUE!"},{"$error":"#VALUE!"},{"$error":"#VALUE!"},{"$error":"#VALUE!"},{"$error":"#VALUE!"},{"$error":"#VALUE!"},{"$error":"#VALUE!"},{"$error":"#VALUE!"},{"$error":"#VALUE!"},{"$error":"#VALUE!"},{"$error":"#VALUE!"},{"$error":"#VALUE!"},{"$error":"#VALUE!"},{"$error":"#VALUE!"},{"$error":"#VALUE!"},{"$error":"#VALUE!"},{"$error":"#VALUE!"},{"$error":"#VALUE!"},{"$error":"#VALUE!"},{"$error":"#VALUE!"},{"$error":"#VALUE!"},{"$error":"#VALUE!"},{"$error":"#VALUE!"},{"$error":"#VALUE!"},{"$error":"#VALUE!"},{"$error":"#VALUE!"},{"$error":"#VALUE!"},{"$error":"#VALUE!"},{"$error":"#VALUE!"},{"$error":"#VALUE!"},{"$error":"#VALUE!"},{"$error":"#VALUE!"},{"$error":"#VALUE!"},{"$error":"#VALUE!"},{"$error":"#VALUE!"},{"$error":"#VALUE!"},{"$error":"#VALUE!"},{"$error":"#VALUE!"},{"$error":"#VALUE!"},{"$error":"#VALUE!"},{"$error":"#VALUE!"},{"$error":"#VALUE!"},{"$error":"#VALUE!"},{"$error":"#VALUE!"},{"$error":"#VALUE!"},{"$error":"#VALUE!"},{"$error":"#VALUE!"},{"$error":"#VALUE!"},{"$error":"#VALUE!"},{"$error":"#VALUE!"},{"$error":"#VALUE!"},0,0,0,0,0,0,0,0,0,0,0,0,0,0,0,0,0,0,0,0,0,0,0,0,0,0,0,0,0,0,0,0,0,0,0,0,0,0,0,0,0,0,0,0,0,0,0,0,0,0,0,0,0,0,0,0,0,0,0,0,0,0,0,0,0,0,0,0,0,0,0,0,0,0,0,0,0,0,0,0,0,0,0,0,0,0,0,0,0,0,0,0,0,0,0,0,0,0,0,0,0,0,0,0,0,0,0,0,0,0,0,0,0,0,0,0,0,0,0,0,0,0,0,0,0,0,0,0,0,0,0,0,0,0,0,0,0,0,0,0,0,0,0,0,0,0,0,0,0,0,0,0,0,0,0,0,0,0,0,0,0,0,0,0,0,0,0,0,0,0,0,0,0,0,0,0,0,0,0,0,0,0,0,0,0,0,0]
{"$rows_empty":12}
[null,"ערך כינון מים מלא",null,{"v":291996058,"d":"291,996,058"},null,{"v":27484000,"d":"27,484,000"},0,{"v":236627176,"d":"236,627,176"},null,{"v":33018419,"d":"33,018,419"},null,{"v":114350911,"d":"114,350,911"},null,{"v":1072679959,"d":"1,072,679,959"},null,{"v":379788702,"d":"379,788,702"},null,{"v":85215200,"d":"85,215,200"},null,{"v":53273777,"d":"53,273,777"},{"v":123228250,"d":"123,228,250"},{"v":160148000,"d":"160,148,000"},{"v":258750931,"d":"258,750,931"},{"v":124767032,"d":"124,767,032"},{"v":38903470,"d":"38,903,470"},{"v":79985886,"d":"79,985,886"},{"v":52364347,"d":"52,364,347"},{"v":37348976,"d":"37,348,976"},{"v":48096628,"d":"48,096,628"},{"v":101123076,"d":"101,123,076"},{"v":16938539,"d":"16,938,539"},{"v":42647450,"d":"42,647,450"},{"v":58076750,"d":"58,076,750"},{"v":36423710,"d":"36,423,710"},{"v":60284837,"d":"60,284,837"},{"v":148222150,"d":"148,222,150"},{"v":56516510,"d":"56,516,510"},{"v":150246740,"d":"150,246,740"},{"v":67140124,"d":"67,140,124"},{"v":527997442,"d":"527,997,442"},{"v":31935393,"d":"31,935,393"},{"v":60948444,"d":"60,948,444"},{"v":56675900,"d":"56,675,900"},{"v":94580449,"d":"94,580,449"},{"v":56548790,"d":"56,548,790"},{"v":24443168,"d":"24,443,168"},{"v":27653658,"d":"27,653,658"},{"v":11159115,"d":"11,159,115"},{"v":644260862,"d":"644,260,862"},{"v":644260862,"d":"644,260,862"},{"v":23069001,"d":"23,069,001"},{"v":16344191,"d":"16,344,191"},{"v":178705035,"d":"178,705,035"},{"v":53752670,"d":"53,752,670"},{"v":83864078,"d":"83,864,078"},{"v":21311831,"d":"21,311,831"},{"v":46623877,"d":"46,623,877"},{"v":39451330,"d":"39,451,330"},{"v":55516362,"d":"55,516,362"},{"v":74041220,"d":"74,041,220"},{"v":104546831,"d":"104,546,831"},{"v":68538742,"d":"68,538,742"},0,{"v":25133885,"d":"25,133,885"},{"v":23798990,"d":"23,798,990"},{"v":35897350,"d":"35,897,350"},{"v":15475780,"d":"15,475,780"},{"v":21311831,"d":"21,311,831"},0]
[{"$nulls":3},{"v":19250412,"d":"19,250,412"},null,{"v":6385180,"d":"6,385,180"},0,0,null,{"v":9823857,"d":"9,823,857"},null,0,null,{"v":5064385,"d":"5,064,385"},null,0,null,0,null,{"v":36457900,"d":"36,457,900"},{"v":9348516,"d":"9,348,516"},0,{"v":31286022,"d":"31,286,022"},{"v":11488430,"d":"11,488,430"},{"v":18944720,"d":"18,944,720"},0,0,0,0,0,{"v":11012190,"d":"11,012,190"},{"v":6760160,"d":"6,760,160"},{"v":15182170,"d":"15,182,170"},{"v":10721552,"d":"10,721,552"},0,0,0,0,0,0,{"v":35496000,"d":"35,496,000"},0,0,0,{"v":6963620,"d":"6,963,620"},0,0,{"v":4832905,"d":"4,832,905"},0,0,{"v":28775421,"d":"28,775,421"},{"v":9716580,"d":"9,716,580"},0,0,0,{"v":8344240,"d":"8,344,240"},0,{"v":11014140,"d":"11,014,140"},0,0,{"v":30076983,"d":"30,076,983"},0,{"v":8761555,"d":"8,761,555"},0,{"v":27591293,"d":"27,591,293"},{"v":36363000,"d":"36,363,000"},{"v":19532245,"d":"19,532,245"},{"v":8344240,"d":"8,344,240"},{"v":17335600,"d":"17,335,600"}]
[{"$nulls":3},{"v":5251639,"d":"5,251,639"},null,{"v":12957335,"d":"12,957,335"},0,0,null,0,null,0,null,{"v":33942999,"d":"33,942,999"},null,0,null,0,null,0,0,0,0,0,{"v":9166270,"d":"9,166,270"},0,0,0,0,0,{"v":11705850,"d":"11,705,850"},{"v":20844109,"d":"20,844,109"},{"v":16216530,"d":"16,216,530"},{"v":9474036,"d":"9,474,036"},0,0,0,0,0,0,0,0,0,0,0,0,0,{"v":27530423,"d":"27,530,423"},0,0,{"v":9267000,"d":"9,267,000"},{"v":6760160,"d":"6,760,160"},0,0,0,0,0,{"v":3787100,"d":"3,787,100"},0,0,0,0,{"v":14445610,"d":"14,445,610"},0,{"v":11997620,"d":"11,997,620"},{"v":20507825,"d":"20,507,825"},{"v":12963170,"d":"12,963,170"},0,0]
[{"$nulls":3},0,null,0,0,0,null,0,null,0,null,0,null,0,null,0,null,0,{"v":5034966,"d":"5,034,966"},0,0,0,{"v":2766945,"d":"2,766,945"},0,0,0,0,0,{"v":11027913,"d":"11,027,913"},{"v":1437550,"d":"1,437,550"},{"v":6893020,"d":"6,893,020"},{"v":8190665,"d":"8,190,665"},0,0,0,0,0,0,0,0,0,0,0,0,0,{"v":19311068,"d":"19,311,068"},0,0,{"v":24630499,"d":"24,630,499"},{"v":13387175,"d":"13,387,175"},0,0,0,{"v":16749605,"d":"16,749,605"},0,{"v":13391690,"d":"13,391,690"},0,0,0,0,{"v":19935263,"d":"19,935,263"},0,0,{"v":13758935,"d":"13,758,935"},{"v":10317860,"d":"10,317,860"},{"v":16749605,"d":"16,749,605"},0]
[{"$nulls":3},0,null,0,0,0,null,0,null,0,null,0,null,0,null,0,null,0,0,0,0,0,{"v":3957412,"d":"3,957,412"},0,0,0,0,0,{"v":9073915,"d":"9,073,915"},0,{"v":9042333,"d":"9,042,333"},0,0,0,0,0,0,0,0,0,0,0,0,0,0,0,0,0,{"v":17762412,"d":"17,762,412"},{"v":17051925,"d":"17,051,925"},0,0,0,{"v":21261730,"d":"21,261,730"},0,{"v":20230690,"d":"20,230,690"},0,0,0,0,0,0,0,0,{"v":18694517,"d":"18,694,517"},{"v":21261730,"d":"21,261,730"},0]
[{"$nulls":3},0,null,0,0,0,null,0,null,0,null,0,null,0,null,0,null,0,0,0,0,0,{"v":8618900,"d":"8,618,900"},0,0,0,0,0,{"v":6566860,"d":"6,566,860"},0,0,0,0,0,0,0,0,0,0,0,0,0,0,0,0,0,0,0,0,0,0,0,0,0,0,{"v":9593287,"d":"9,593,287"},0,0,0,0,0,0,0,0,{"v":2134205,"d":"2,134,205"},0,0]
[{"$nulls":3},0,null,0,0,0,null,0,null,0,null,0,null,0,null,0,null,0,0,0,0,0,{"v":9936036,"d":"9,936,036"},0,0,0,0,0,{"v":9353677,"d":"9,353,677"},0,0,0,0,0,0,0,0,0,0,0,0,0,0,0,0,0,0,0,0,0,0,0,0,0,0,{"v":6157780,"d":"6,157,780"},0,0,0,0,0,0,0,0,0,0,0]
[{"$nulls":3},0,null,0,0,0,null,0,null,0,null,0,null,0,null,0,null,0,0,0,0,0,{"v":3310350,"d":"3,310,350"},0,0,0,0,0,0,0,0,0,0,0,0,0,0,0,0,0,0,0,0,0,0,0,0,0,0,0,0,0,0,0,0,{"v":12020530,"d":"12,020,530"},0,0,0,0,0,0,0,0,0,0,0]
[]
[null,"סה\"כ",null,{"v":316498109,"d":"316,498,109"},0,{"v":46826515,"d":"46,826,515"},0,{"v":236627176,"d":"236,627,176"},0,{"v":42842276,"d":"42,842,276"},0,{"v":114350911,"d":"114,350,911"},0,{"v":1111687343,"d":"1,111,687,343"},0,{"v":379788702,"d":"379,788,702"},0,{"v":85215200,"d":"85,215,200"},0,{"v":89731677,"d":"89,731,677"},{"v":137611732,"d":"137,611,732"},{"v":160148000,"d":"160,148,000"},{"v":290036953,"d":"290,036,953"},{"v":136255462,"d":"136,255,462"},{"v":95604103,"d":"95,604,103"},{"v":79985886,"d":"79,985,886"},{"v":52364347,"d":"52,364,347"},{"v":37348976,"d":"37,348,976"},{"v":48096628,"d":"48,096,628"},{"v":101123076,"d":"101,123,076"},{"v":75678944,"d":"75,678,944"},{"v":71689269,"d":"71,689,269"},{"v":105410803,"d":"105,410,803"},{"v":64809963,"d":"64,809,963"},{"v":60284837,"d":"60,284,837"},{"v":148222150,"d":"148,222,150"},{"v":56516510,"d":"56,516,510"},{"v":150246740,"d":"150,246,740"},{"v":67140124,"d":"67,140,124"},{"v":527997442,"d":"527,997,442"},{"v":67431393,"d":"67,431,393"},{"v":60948444,"d":"60,948,444"},{"v":56675900,"d":"56,675,900"},{"v":94580449,"d":"94,580,449"},{"v":63512410,"d":"63,512,410"},{"v":24443168,"d":"24,443,168"},{"v":27653658,"d":"27,653,658"},{"v":62833511,"d":"62,833,511"},{"v":644260862,"d":"644,260,862"},{"v":644260862,"d":"644,260,862"},{"v":103504333,"d":"103,504,333"},{"v":63260031,"d":"63,260,031"},{"v":178705035,"d":"178,705,035"},{"v":53752670,"d":"53,752,670"},{"v":83864078,"d":"83,864,078"},{"v":67667406,"d":"67,667,406"},{"v":46623877,"d":"46,623,877"},{"v":115646547,"d":"115,646,547"},{"v":55516362,"d":"55,516,362"},{"v":74041220,"d":"74,041,220"},{"v":134623814,"d":"134,623,814"},{"v":68538742,"d":"68,538,742"},{"v":43142428,"d":"43,142,428"},{"v":25133885,"d":"25,133,885"},{"v":63387903,"d":"63,387,903"},{"v":106527110,"d":"106,527,110"},{"v":79117777,"d":"79,117,777"},{"v":67667406,"d":"67,667,406"},{"v":17335600,"d":"17,335,600"},{"v":8067461.135,"d":"8,067,461"}]
[]
[null,"ערך כינון מים מופחת",null,{"v":136452761,"d":"136,452,761"},null,{"v":13475000,"d":"13,475,000"},0,{"v":128230596,"d":"128,230,596"},0,{"v":18718642,"d":"18,718,642"},0,{"v":82392178,"d":"82,392,178"},0,{"v":480334891,"d":"480,334,891"},0,{"v":171278478,"d":"171,278,478"},0,{"v":58288302,"d":"58,288,302"},0,{"v":30946040,"d":"30,946,040"},{"v":54678649,"d":"54,678,649"},{"v":87816000,"d":"87,816,000"},{"v":102980454,"d":"102,980,454"},{"v":70106355,"d":"70,106,355"},{"v":14763306,"d":"14,763,306"},{"v":42979931,"d":"42,979,931"},{"v":34225331,"d":"34,225,331"},{"v":20382365,"d":"20,382,365"},{"v":25983192,"d":"25,983,192"},{"v":62864678,"d":"62,864,678"},{"v":8665798,"d":"8,665,798"},{"v":29893784,"d":"29,893,784"},{"v":36512021,"d":"36,512,021"},{"v":20780033,"d":"20,780,033"},{"v":36539424,"d":"36,539,424"},{"v":85636525,"d":"85,636,525"},{"v":35205489,"d":"35,205,489"},{"v":68351183,"d":"68,351,183"},{"v":28317246,"d":"28,317,246"},{"v":214592112,"d":"214,592,112"},{"v":11129266,"d":"11,129,266"},{"v":36080231,"d":"36,080,231"},{"v":35375937,"d":"35,375,937"},{"v":40311868,"d":"40,311,868"},{"v":34588705,"d":"34,588,705"},{"v":16452484,"d":"16,452,484"},{"v":10808652,"d":"10,808,652"},{"v":7652676,"d":"7,652,676"},{"v":195693476,"d":"195,693,476"},{"v":195693476,"d":"195,693,476"},{"v":12571013,"d":"12,571,013"},{"v":9631219,"d":"9,631,219"},{"v":67732403,"d":"67,732,403"},{"v":23560257,"d":"23,560,257"},{"v":37063227,"d":"37,063,227"},{"v":13911257,"d":"13,911,257"},{"v":26880556,"d":"26,880,556"},{"v":25740957,"d":"25,740,957"},{"v":34929398,"d":"34,929,398"},{"v":45332274,"d":"45,332,274"},{"v":54931390,"d":"54,931,390"},{"v":34816701,"d":"34,816,701"},0,{"v":15354864,"d":"15,354,864"},{"v":12479448,"d":"12,479,448"},{"v":15242107,"d":"15,242,107"},{"v":11606713,"d":"11,606,713"},{"v":13911257,"d":"13,911,257"},0]
[{"$nulls":3},{"v":15978545,"d":"15,978,545"},null,{"v":3699559,"d":"3,699,559"},0,0,0,{"v":4789213,"d":"4,789,213"},0,0,0,{"v":3690360,"d":"3,690,360"},0,0,0,0,0,{"v":19849875,"d":"19,849,875"},{"v":5298074,"d":"5,298,074"},0,{"v":11230241,"d":"11,230,241"},{"v":7217614,"d":"7,217,614"},{"v":10236310,"d":"10,236,310"},0,0,0,0,0,{"v":7567791,"d":"7,567,791"},{"v":5073110,"d":"5,073,110"},{"v":10358291,"d":"10,358,291"},{"v":6937059,"d":"6,937,059"},0,0,0,0,0,0,{"v":5002240,"d":"5,002,240"},0,0,0,{"v":4157828,"d":"4,157,828"},0,0,{"v":3744463,"d":"3,744,463"},0,0,{"v":17401427,"d":"17,401,427"},{"v":5326839,"d":"5,326,839"},0,0,0,{"v":5521993,"d":"5,521,993"},0,{"v":7852103,"d":"7,852,103"},0,0,{"v":14652449,"d":"14,652,449"},0,{"v":5269232,"d":"5,269,232"},0,{"v":17032460,"d":"17,032,460"},{"v":10673053,"d":"10,673,053"},{"v":12459130,"d":"12,459,130"},{"v":5521993,"d":"5,521,993"},{"v":5673409,"d":"5,673,409"}]
[{"$nulls":3},{"v":2737623,"d":"2,737,623"},null,{"v":7666305,"d":"7,666,305"},0,0,0,0,0,0,0,{"v":15237268,"d":"15,237,268"},0,0,0,0,0,0,0,0,0,0,{"v":7061221,"d":"7,061,221"},0,0,0,0,0,{"v":8242194,"d":"8,242,194"},{"v":13627786,"d":"13,627,786"},{"v":12447864,"d":"12,447,864"},{"v":6628440,"d":"6,628,440"},0,0,0,0,0,0,0,0,0,0,0,0,0,{"v":17622201,"d":"17,622,201"},0,0,{"v":6193000,"d":"6,193,000"},{"v":5073110,"d":"5,073,110"},0,0,0,0,0,{"v":2045413,"d":"2,045,413"},0,0,0,0,{"v":8782813,"d":"8,782,813"},0,{"v":8317673,"d":"8,317,673"},{"v":9988104,"d":"9,988,104"},{"v":8497888,"d":"8,497,888"},0,0]
[{"$nulls":3},0,null,0,0,0,0,0,0,0,0,0,0,0,0,0,0,0,{"v":3034282,"d":"3,034,282"},0,0,0,{"v":1756460,"d":"1,756,460"},0,0,0,0,0,{"v":7584985,"d":"7,584,985"},{"v":1039496,"d":"1,039,496"},{"v":5399478,"d":"5,399,478"},{"v":5727180,"d":"5,727,180"},0,0,0,0,0,0,0,0,0,0,0,0,0,{"v":9754236,"d":"9,754,236"},0,0,{"v":12864998,"d":"12,864,998"},{"v":10157870,"d":"10,157,870"},0,0,0,{"v":12245393,"d":"12,245,393"},0,{"v":9551828,"d":"9,551,828"},0,0,0,0,{"v":13422697,"d":"13,422,697"},0,0,{"v":5796565,"d":"5,796,565"},{"v":8010824,"d":"8,010,824"},{"v":12245393,"d":"12,245,393"},0]
[{"$nulls":3},0,null,0,0,0,0,0,0,0,0,0,0,0,0,0,0,0,0,0,0,0,{"v":2594946,"d":"2,594,946"},0,0,0,0,0,{"v":6093317,"d":"6,093,317"},0,{"v":6711076,"d":"6,711,076"},0,0,0,0,0,0,0,0,0,0,0,0,0,0,0,0,0,{"v":10781284,"d":"10,781,284"},{"v":12927777,"d":"12,927,777"},0,0,0,{"v":15752036,"d":"15,752,036"},0,{"v":13406681,"d":"13,406,681"},0,0,0,0,0,0,0,0,{"v":12593750,"d":"12,593,750"},{"v":15752036,"d":"15,752,036"},0,{"v":0.00020264367843155404,"d":"0.000"}]
[{"$nulls":3},0,null,0,0,0,0,0,0,0,0,0,0,0,0,0,0,0,0,0,0,0,{"v":5441919,"d":"5,441,919"},0,0,0,0,0,{"v":4136974,"d":"4,136,974"},0,0,0,0,0,0,0,0,0,0,0,0,0,0,0,0,0,0,0,0,0,0,0,0,0,0,{"v":5953439,"d":"5,953,439"},0,0,0,0,0,0,0,0,{"v":1463558,"d":"1,463,558"},0,0]
[{"$nulls":3},0,null,0,0,0,0,0,0,0,0,0,0,0,0,0,0,0,0,0,0,0,{"v":5668650,"d":"5,668,650"},0,0,0,0,0,{"v":6166493,"d":"6,166,493"},0,0,0,0,0,0,0,0,0,0,0,0,0,0,0,0,0,0,0,0,0,0,0,0,0,0,{"v":2835649,"d":"2,835,649"},0,0,0,0,0,0,0,0,0,0,0]
[{"$nulls":3},0,null,0,0,0,0,0,0,0,0,0,0,0,0,0,0,0,0,0,0,0,{"v":1260295,"d":"1,260,295"},0,0,0,0,0,0,0,0,0,0,0,0,0,0,0,0,0,0,0,0,0,0,0,0,0,0,0,0,0,0,0,0,{"v":8029545,"d":"8,029,545"},0,0,0,0,0,0,0,0,0,0,0]
[null,"סה\"כ",null,{"v":155168929,"d":"155,168,929"},0,{"v":24840864,"d":"24,840,864"},0,{"v":128230596,"d":"128,230,596"},0,{"v":23507855,"d":"23,507,855"},0,{"v":82392178,"d":"82,392,178"},0,{"v":499262519,"d":"499,262,519"},0,{"v":171278478,"d":"171,278,478"},0,{"v":58288302,"d":"58,288,302"},0,{"v":50795915,"d":"50,795,915"},{"v":63011005,"d":"63,011,005"},{"v":87816000,"d":"87,816,000"},{"v":114210695,"d":"114,210,695"},{"v":77323969,"d":"77,323,969"},{"v":48783107,"d":"48,783,107"},{"v":42979931,"d":"42,979,931"},{"v":34225331,"d":"34,225,331"},{"v":20382365,"d":"20,382,365"},{"v":25983192,"d":"25,983,192"},{"v":62864678,"d":"62,864,678"},{"v":48457552,"d":"48,457,552"},{"v":49634176,"d":"49,634,176"},{"v":71428730,"d":"71,428,730"},{"v":40072712,"d":"40,072,712"},{"v":36539424,"d":"36,539,424"},{"v":85636525,"d":"85,636,525"},{"v":35205489,"d":"35,205,489"},{"v":68351183,"d":"68,351,183"},{"v":28317246,"d":"28,317,246"},{"v":214592112,"d":"214,592,112"},{"v":16131506,"d":"16,131,506"},{"v":36080231,"d":"36,080,231"},{"v":35375937,"d":"35,375,937"},{"v":40311868,"d":"40,311,868"},{"v":38746533,"d":"38,746,533"},{"v":16452484,"d":"16,452,484"},{"v":10808652,"d":"10,808,652"},{"v":38773576,"d":"38,773,576"},{"v":195693476,"d":"195,693,476"},{"v":195693476,"d":"195,693,476"},{"v":59811722,"d":"59,811,722"},{"v":43116815,"d":"43,116,815"},{"v":67732403,"d":"67,732,403"},{"v":23560257,"d":"23,560,257"},{"v":37063227,"d":"37,063,227"},{"v":47430679,"d":"47,430,679"},{"v":26880556,"d":"26,880,556"},{"v":75415615,"d":"75,415,615"},{"v":34929398,"d":"34,929,398"},{"v":45332274,"d":"45,332,274"},{"v":69583839,"d":"69,583,839"},{"v":34816701,"d":"34,816,701"},{"v":27474742,"d":"27,474,742"},{"v":15354864,"d":"15,354,864"},{"v":37829581,"d":"37,829,581"},{"v":41699829,"d":"41,699,829"},{"v":54631863,"d":"54,631,863"},{"v":47430679,"d":"47,430,679"},{"v":5673409,"d":"5,673,409"}]
[]
[null,"ערך כינון ביוב מלא",null,{"v":218730440,"d":"218,730,440"},0,{"v":28959000,"d":"28,959,000"},0,{"v":252317657,"d":"252,317,657"},0,{"v":29730920,"d":"29,730,920"},0,{"v":125528543,"d":"125,528,543"},0,{"v":826669303,"d":"826,669,303"},0,{"v":271266054,"d":"271,266,054"},0,{"v":124034660,"d":"124,034,660"},0,{"v":45987384,"d":"45,987,384"},{"v":73437770,"d":"73,437,770"},{"v":203194000,"d":"203,194,000"},{"v":360722078,"d":"360,722,078"},{"v":137117293,"d":"137,117,293"},{"v":27519950,"d":"27,519,950"},{"v":86446162,"d":"86,446,162"},{"v":48674103,"d":"48,674,103"},{"v":55668593,"d":"55,668,593"},{"v":56934606,"d":"56,934,606"},{"v":91267220,"d":"91,267,220"},{"v":54950603,"d":"54,950,603"},{"v":47014481,"d":"47,014,481"},{"v":60628460,"d":"60,628,460"},{"v":42093077,"d":"42,093,077"},{"v":62995159,"d":"62,995,159"},{"v":118453750,"d":"118,453,750"},{"v":58395175,"d":"58,395,175"},{"v":138286745,"d":"138,286,745"},{"v":57505046,"d":"57,505,046"},{"v":548984062,"d":"548,984,062"},{"v":47969950,"d":"47,969,950"},{"v":42809967,"d":"42,809,967"},{"v":54566236,"d":"54,566,236"},{"v":139366431,"d":"139,366,431"},{"v":74794470,"d":"74,794,470"},{"v":42255516,"d":"42,255,516"},{"v":37261690,"d":"37,261,690"},{"v":14117750,"d":"14,117,750"},{"v":617374040,"d":"617,374,040"},{"v":617374040,"d":"617,374,040"},{"v":25344160,"d":"25,344,160"},{"v":22071384,"d":"22,071,384"},{"v":166390871,"d":"166,390,871"},{"v":45911475,"d":"45,911,475"},{"v":79039867,"d":"79,039,867"},{"v":34132286,"d":"34,132,286"},{"v":34310088,"d":"34,310,088"},{"v":53357635,"d":"53,357,635"},{"v":51241795,"d":"51,241,795"},{"v":80377680,"d":"80,377,680"},{"v":118819128,"d":"118,819,128"},{"v":70780955,"d":"70,780,955"},0,{"v":32786850,"d":"32,786,850"},{"v":44584176,"d":"44,584,176"},{"v":36588050,"d":"36,588,050"},{"v":40636801,"d":"40,636,801"},{"v":34132286,"d":"34,132,286"},{"v":117558809,"d":"117,558,809"}]
[{"$nulls":3},{"v":14541290,"d":"14,541,290"},0,{"v":15827925,"d":"15,827,925"},0,0,0,{"v":22251420,"d":"22,251,420"},0,0,0,{"v":7787210,"d":"7,787,210"},0,0,0,0,0,{"v":40794100,"d":"40,794,100"},{"v":4833892,"d":"4,833,892"},0,{"v":41973975,"d":"41,973,975"},{"v":9700030,"d":"9,700,030"},{"v":15274950,"d":"15,274,950"},0,0,0,0,0,{"v":20424201,"d":"20,424,201"},{"v":9002360,"d":"9,002,360"},{"v":13383500,"d":"13,383,500"},{"v":15147785,"d":"15,147,785"},0,0,0,0,0,0,{"v":32719000,"d":"32,719,000"},0,0,0,{"v":9183278,"d":"9,183,278"},0,0,{"v":7613760,"d":"7,613,760"},0,0,{"v":30718220,"d":"30,718,220"},{"v":25126330,"d":"25,126,330"},0,0,0,{"v":22593790,"d":"22,593,790"},0,{"v":15107273,"d":"15,107,273"},0,0,{"v":37582006,"d":"37,582,006"},0,{"v":8970975,"d":"8,970,975"},0,{"v":33309512,"d":"33,309,512"},{"v":55153804,"d":"55,153,804"},{"v":16850205,"d":"16,850,205"},{"v":22593790,"d":"22,593,790"},{"v":28207135,"d":"28,207,135"}]
[{"$nulls":3},{"v":4362400,"d":"4,362,400"},0,{"v":12660489,"d":"12,660,489"},0,0,0,0,0,0,0,{"v":35946960,"d":"35,946,960"},0,0,0,0,0,0,{"v":11450400,"d":"11,450,400"},0,0,0,{"v":12178650,"d":"12,178,650"},0,0,0,0,0,{"v":22741234,"d":"22,741,234"},{"v":14687458,"d":"14,687,458"},{"v":13676834,"d":"13,676,834"},{"v":25231983,"d":"25,231,983"},0,0,0,0,0,0,0,0,0,0,0,0,0,{"v":31299855,"d":"31,299,855"},0,0,{"v":13557000,"d":"13,557,000"},{"v":9002360,"d":"9,002,360"},0,0,0,0,0,{"v":11338827,"d":"11,338,827"},0,0,0,0,{"v":23361609,"d":"23,361,609"},0,{"v":16062941,"d":"16,062,941"},{"v":23986774,"d":"23,986,774"},{"v":15093197,"d":"15,093,197"},0,0]
[{"$nulls":3},0,0,0,0,0,0,0,0,0,0,0,0,0,0,0,0,0,{"v":7958391,"d":"7,958,391"},0,0,0,{"v":5234788,"d":"5,234,788"},0,0,0,0,0,{"v":12129695,"d":"12,129,695"},{"v":7913312,"d":"7,913,312"},{"v":9530542,"d":"9,530,542"},{"v":20653773,"d":"20,653,773"},0,0,0,0,0,0,0,0,0,0,0,0,0,{"v":17400465,"d":"17,400,465"},0,0,{"v":26568811,"d":"26,568,811"},{"v":16011050,"d":"16,011,050"},0,0,0,{"v":21168053,"d":"21,168,053"},0,{"v":12032209,"d":"12,032,209"},0,0,0,0,{"v":28256950,"d":"28,256,950"},0,0,{"v":23700748,"d":"23,700,748"},{"v":11181032,"d":"11,181,032"},{"v":21168053,"d":"21,168,053"},0]
[{"$nulls":3},0,0,0,0,0,0,0,0,0,0,0,0,0,0,0,0,0,0,0,0,0,{"v":4662010,"d":"4,662,010"},0,0,0,0,0,{"v":12825660,"d":"12,825,660"},{"v":4194760,"d":"4,194,760"},{"v":12192181,"d":"12,192,181"},0,0,0,0,0,0,0,0,0,0,0,0,0,0,0,0,0,{"v":18219870,"d":"18,219,870"},{"v":26792100,"d":"26,792,100"},0,0,0,{"v":32406960,"d":"32,406,960"},0,{"v":31040633,"d":"31,040,633"},0,0,0,0,0,0,0,0,{"v":31794073,"d":"31,794,073"},{"v":32406960,"d":"32,406,960"},0]
[{"$nulls":3},0,0,0,0,0,0,0,0,0,0,0,0,0,0,0,0,0,0,0,0,0,{"v":13727085,"d":"13,727,085"},0,0,0,0,0,{"v":7078080,"d":"7,078,080"},0,0,0,0,0,0,0,0,0,0,0,0,0,0,0,0,0,0,0,0,0,0,0,0,0,0,{"v":9746220,"d":"9,746,220"},0,0,0,0,0,0,0,0,{"v":3691407,"d":"3,691,407"},0,0]
[{"$nulls":3},0,0,0,0,0,0,0,0,0,0,0,0,0,0,0,0,0,0,0,0,0,{"v":14042649,"d":"14,042,649"},0,0,0,0,0,{"v":11516473,"d":"11,516,473"},0,0,0,0,0,0,0,0,0,0,0,0,0,0,0,0,0,0,0,0,0,0,0,0,0,0,{"v":7406763,"d":"7,406,763"},0,0,0,0,0,0,0,0,0,0,0]
[{"$nulls":3},0,0,0,0,0,0,0,0,0,0,0,0,0,0,0,0,0,0,0,0,0,{"v":9589039,"d":"9,589,039"},0,0,0,0,0,0,0,0,0,0,0,0,0,0,0,0,0,0,0,0,0,0,0,0,0,0,0,0,0,0,0,0,{"v":19856038,"d":"19,856,038"},0,0,0,0,0,0,0,0,0,0,0]
[null,"סה\"כ",null,{"v":237634130,"d":"237,634,130"},0,{"v":57447414,"d":"57,447,414"},0,{"v":252317657,"d":"252,317,657"},0,{"v":51982340,"d":"51,982,340"},0,{"v":125528543,"d":"125,528,543"},0,{"v":870403473,"d":"870,403,473"},0,{"v":271266054,"d":"271,266,054"},0,{"v":124034660,"d":"124,034,660"},0,{"v":86781484,"d":"86,781,484"},{"v":97680453,"d":"97,680,453"},{"v":203194000,"d":"203,194,000"},{"v":402696053,"d":"402,696,053"},{"v":146817323,"d":"146,817,323"},{"v":102229121,"d":"102,229,121"},{"v":86446162,"d":"86,446,162"},{"v":48674103,"d":"48,674,103"},{"v":55668593,"d":"55,668,593"},{"v":56934606,"d":"56,934,606"},{"v":91267220,"d":"91,267,220"},{"v":141665946,"d":"141,665,946"},{"v":82812371,"d":"82,812,371"},{"v":109411517,"d":"109,411,517"},{"v":103126618,"d":"103,126,618"},{"v":62995159,"d":"62,995,159"},{"v":118453750,"d":"118,453,750"},{"v":58395175,"d":"58,395,175"},{"v":138286745,"d":"138,286,745"},{"v":57505046,"d":"57,505,046"},{"v":548984062,"d":"548,984,062"},{"v":80688950,"d":"80,688,950"},{"v":42809967,"d":"42,809,967"},{"v":54566236,"d":"54,566,236"},{"v":139366431,"d":"139,366,431"},{"v":83977748,"d":"83,977,748"},{"v":42255516,"d":"42,255,516"},{"v":37261690,"d":"37,261,690"},{"v":70431830,"d":"70,431,830"},{"v":617374040,"d":"617,374,040"},{"v":617374040,"d":"617,374,040"},{"v":114408061,"d":"114,408,061"},{"v":99003224,"d":"99,003,224"},{"v":166390871,"d":"166,390,871"},{"v":45911475,"d":"45,911,475"},{"v":79039867,"d":"79,039,867"},{"v":110301089,"d":"110,301,089"},{"v":34310088,"d":"34,310,088"},{"v":159885598,"d":"159,885,598"},{"v":51241795,"d":"51,241,795"},{"v":80377680,"d":"80,377,680"},{"v":156401134,"d":"156,401,134"},{"v":70780955,"d":"70,780,955"},{"v":60589534,"d":"60,589,534"},{"v":32786850,"d":"32,786,850"},{"v":93956629,"d":"93,956,629"},{"v":139429376,"d":"139,429,376"},{"v":119246715,"d":"119,246,715"},{"v":110301089,"d":"110,301,089"},{"v":145765944,"d":"145,765,944"},{"v":8301108.256,"d":"8,301,108"}]
[]
[null,"ערך כינון ביוב מופחת",null,{"v":64226209,"d":"64,226,209"},0,{"v":15231000,"d":"15,231,000"},0,{"v":134563843,"d":"134,563,843"},0,{"v":14501367,"d":"14,501,367"},0,{"v":83146260,"d":"83,146,260"},0,{"v":414049605,"d":"414,049,605"},0,{"v":147487683,"d":"147,487,683"},0,{"v":47257507,"d":"47,257,507"},0,{"v":17454553,"d":"17,454,553"},{"v":25942187,"d":"25,942,187"},{"v":82342000,"d":"82,342,000"},{"v":146123249,"d":"146,123,249"},{"v":36469910,"d":"36,469,910"},{"v":10492252,"d":"10,492,252"},{"v":6102764,"d":"6,102,764"},{"v":31166227,"d":"31,166,227"},{"v":27211389,"d":"27,211,389"},{"v":22027467,"d":"22,027,467"},{"v":36293538,"d":"36,293,538"},{"v":50657492,"d":"50,657,492"},{"v":35333415,"d":"35,333,415"},{"v":27914917,"d":"27,914,917"},{"v":24707150,"d":"24,707,150"},{"v":18204860,"d":"18,204,860"},{"v":42980559,"d":"42,980,559"},{"v":28159125,"d":"28,159,125"},{"v":55224295,"d":"55,224,295"},{"v":23392981,"d":"23,392,981"},{"v":147519829,"d":"147,519,829"},{"v":12943739,"d":"12,943,739"},{"v":17120713,"d":"17,120,713"},{"v":42084208,"d":"42,084,208"},{"v":62407263,"d":"62,407,263"},{"v":37136537,"d":"37,136,537"},{"v":9001581,"d":"9,001,581"},{"v":7505799,"d":"7,505,799"},{"v":6950758,"d":"6,950,758"},{"v":175531370,"d":"175,531,370"},{"v":175531370,"d":"175,531,370"},{"v":16220117,"d":"16,220,117"},{"v":19386198,"d":"19,386,198"},{"v":7135457,"d":"7,135,457"},{"v":2328894,"d":"2,328,894"},{"v":21448785,"d":"21,448,785"},{"v":23116036,"d":"23,116,036"},{"v":9811474,"d":"9,811,474"},{"v":31311779,"d":"31,311,779"},{"v":27289264,"d":"27,289,264"},{"v":38501901,"d":"38,501,901"},{"v":63513775,"d":"63,513,775"},{"v":32214217,"d":"32,214,217"},0,{"v":7134115,"d":"7,134,115"},{"v":17862008,"d":"17,862,008"},{"v":8982050,"d":"8,982,050"},{"v":36433949,"d":"36,433,949"},{"v":23116036,"d":"23,116,036"},{"v":48181685,"d":"48,181,685"},{"v":0.00019693996868651366,"d":"0.000"}]
[{"$nulls":3},{"v":12786007,"d":"12,786,007"},0,{"v":8149842,"d":"8,149,842"},0,0,0,{"v":14276882,"d":"14,276,882"},0,0,0,{"v":6256714,"d":"6,256,714"},0,0,0,0,0,{"v":13435219,"d":"13,435,219"},{"v":2801687,"d":"2,801,687"},0,{"v":24517307,"d":"24,517,307"},{"v":1801370,"d":"1,801,370"},{"v":5643500,"d":"5,643,500"},0,0,0,0,0,{"v":15134780,"d":"15,134,780"},{"v":7493900,"d":"7,493,900"},{"v":9255633,"d":"9,255,633"},{"v":10442362,"d":"10,442,362"},0,0,0,0,0,0,{"v":21770000,"d":"21,770,000"},0,0,0,{"v":5181576,"d":"5,181,576"},0,0,{"v":4801218,"d":"4,801,218"},0,0,{"v":19712031,"d":"19,712,031"},{"v":20044823,"d":"20,044,823"},0,0,0,{"v":17463048,"d":"17,463,048"},0,{"v":10186085,"d":"10,186,085"},0,0,{"v":17398688,"d":"17,398,688"},0,{"v":6551468,"d":"6,551,468"},0,{"v":18888873,"d":"18,888,873"},{"v":13193245,"d":"13,193,245"},{"v":11499080,"d":"11,499,080"},{"v":17463048,"d":"17,463,048"},{"v":8735303,"d":"8,735,303"}]
[{"$nulls":3},{"v":2203039,"d":"2,203,039"},0,{"v":8012441,"d":"8,012,441"},0,0,0,0,0,0,0,{"v":11909442,"d":"11,909,442"},0,0,0,0,0,0,{"v":6841071,"d":"6,841,071"},0,0,0,{"v":10279228,"d":"10,279,228"},0,0,0,0,0,{"v":15263077,"d":"15,263,077"},{"v":11513869,"d":"11,513,869"},{"v":8377250,"d":"8,377,250"},{"v":17993458,"d":"17,993,458"},0,0,0,0,0,0,0,0,0,0,0,0,0,{"v":19984954,"d":"19,984,954"},0,0,{"v":10280000,"d":"10,280,000"},{"v":7493900,"d":"7,493,900"},0,0,0,0,0,{"v":9350463,"d":"9,350,463"},0,0,0,0,{"v":18422144,"d":"18,422,144"},0,{"v":10240178,"d":"10,240,178"},{"v":11585912,"d":"11,585,912"},{"v":10950306,"d":"10,950,306"},0,0]
[{"$nulls":3},0,0,0,0,0,0,0,0,0,0,0,0,0,0,0,0,0,{"v":4842797,"d":"4,842,797"},0,0,0,{"v":2440776,"d":"2,440,776"},0,0,0,0,0,{"v":7601723,"d":"7,601,723"},{"v":7368301,"d":"7,368,301"},{"v":7356367,"d":"7,356,367"},{"v":15140079,"d":"15,140,079"},0,0,0,0,0,0,0,0,0,0,0,0,0,{"v":4968565,"d":"4,968,565"},0,0,{"v":18898209,"d":"18,898,209"},{"v":14280221,"d":"14,280,221"},0,0,0,{"v":16072671,"d":"16,072,671"},0,{"v":10320106,"d":"10,320,106"},0,0,0,0,{"v":17340252,"d":"17,340,252"},0,0,{"v":7724272,"d":"7,724,272"},{"v":7173559,"d":"7,173,559"},{"v":16072671,"d":"16,072,671"},0]
[{"$nulls":3},0,0,0,0,0,0,0,0,0,0,0,0,0,0,0,0,0,0,0,0,0,{"v":3381232,"d":"3,381,232"},0,0,0,0,0,{"v":5921207,"d":"5,921,207"},{"v":4046775,"d":"4,046,775"},{"v":8428517,"d":"8,428,517"},0,0,0,0,0,0,0,0,0,0,0,0,0,0,0,0,0,{"v":11244442,"d":"11,244,442"},{"v":19240644,"d":"19,240,644"},0,0,0,{"v":24656681,"d":"24,656,681"},0,{"v":26818282,"d":"26,818,282"},0,0,0,0,0,0,0,0,{"v":23750544,"d":"23,750,544"},{"v":24656681,"d":"24,656,681"},0]
[{"$nulls":3},0,0,0,0,0,0,0,0,0,0,0,0,0,0,0,0,0,0,0,0,0,{"v":10690905,"d":"10,690,905"},0,0,0,0,0,{"v":5454625,"d":"5,454,625"},0,0,0,0,0,0,0,0,0,0,0,0,0,0,0,0,0,0,0,0,0,0,0,0,0,0,{"v":8914534,"d":"8,914,534"},0,0,0,0,0,0,0,0,{"v":2873579,"d":"2,873,579"},0,0]
[{"$nulls":3},0,0,0,0,0,0,0,0,0,0,0,0,0,0,0,0,0,0,0,0,0,{"v":8742223,"d":"8,742,223"},0,0,0,0,0,{"v":8169959,"d":"8,169,959"},0,0,0,0,0,0,0,0,0,0,0,0,0,0,0,0,0,0,0,0,0,0,0,0,0,0,{"v":6809931,"d":"6,809,931"},0,0,0,0,0,0,0,0,0,0,0]
[{"$nulls":3},0,0,0,0,0,0,0,0,0,0,0,0,0,0,0,0,0,0,0,0,0,{"v":6196140,"d":"6,196,140"},0,0,0,0,0,0,0,0,0,0,0,0,0,0,0,0,0,0,0,0,0,0,0,0,0,0,0,0,0,0,0,0,{"v":15254004,"d":"15,254,004"},0,0,0,0,0,0,0,0,0,0,0]
[null,"סה\"כ",null,{"v":79215255,"d":"79,215,255"},0,{"v":31393283,"d":"31,393,283"},0,{"v":134563843,"d":"134,563,843"},0,{"v":28778249,"d":"28,778,249"},0,{"v":83146260,"d":"83,146,260"},0,{"v":432215761,"d":"432,215,761"},0,{"v":147487683,"d":"147,487,683"},0,{"v":47257507,"d":"47,257,507"},0,{"v":30889772,"d":"30,889,772"},{"v":40427742,"d":"40,427,742"},{"v":82342000,"d":"82,342,000"},{"v":170640556,"d":"170,640,556"},{"v":38271280,"d":"38,271,280"},{"v":57866256,"d":"57,866,256"},{"v":6102764,"d":"6,102,764"},{"v":31166227,"d":"31,166,227"},{"v":27211389,"d":"27,211,389"},{"v":22027467,"d":"22,027,467"},{"v":36293538,"d":"36,293,538"},{"v":108202863,"d":"108,202,863"},{"v":65756260,"d":"65,756,260"},{"v":61332684,"d":"61,332,684"},{"v":68283049,"d":"68,283,049"},{"v":18204860,"d":"18,204,860"},{"v":42980559,"d":"42,980,559"},{"v":28159125,"d":"28,159,125"},{"v":55224295,"d":"55,224,295"},{"v":23392981,"d":"23,392,981"},{"v":147519829,"d":"147,519,829"},{"v":34713739,"d":"34,713,739"},{"v":17120713,"d":"17,120,713"},{"v":42084208,"d":"42,084,208"},{"v":62407263,"d":"62,407,263"},{"v":42318113,"d":"42,318,113"},{"v":9001581,"d":"9,001,581"},{"v":7505799,"d":"7,505,799"},{"v":36705495,"d":"36,705,495"},{"v":175531370,"d":"175,531,370"},{"v":175531370,"d":"175,531,370"},{"v":76354799,"d":"76,354,799"},{"v":80445786,"d":"80,445,786"},{"v":7135457,"d":"7,135,457"},{"v":2328894,"d":"2,328,894"},{"v":21448785,"d":"21,448,785"},{"v":81308436,"d":"81,308,436"},{"v":9811474,"d":"9,811,474"},{"v":118965184,"d":"118,965,184"},{"v":27289264,"d":"27,289,264"},{"v":38501901,"d":"38,501,901"},{"v":80912463,"d":"80,912,463"},{"v":32214217,"d":"32,214,217"},{"v":42313864,"d":"42,313,864"},{"v":7134115,"d":"7,134,115"},{"v":46991059,"d":"46,991,059"},{"v":41485479,"d":"41,485,479"},{"v":92681017,"d":"92,681,017"},{"v":81308436,"d":"81,308,436"},{"v":56916988,"d":"56,916,988"}]
[]
[null,"זכויות מים",null,{"v":23206646,"d":"23,206,646"},0,{"v":6237000,"d":"6,237,000"},0,{"v":16885000,"d":"16,885,000"},0,0,0,{"v":15517846,"d":"15,517,846"},0,{"v":179680738,"d":"179,680,738"},0,{"v":24083142,"d":"24,083,142"},0,{"v":17756685,"d":"17,756,685"},0,{"v":15077655,"d":"15,077,655"},0,{"v":49855000,"d":"49,855,000"},{"v":35386964,"d":"35,386,964"},{"v":52390850,"d":"52,390,850"},{"v":5208014,"d":"5,208,014"},{"v":14179218,"d":"14,179,218"},0,{"v":11086181,"d":"11,086,181"},{"v":12954300,"d":"12,954,300"},{"v":5569509,"d":"5,569,509"},{"v":633880,"d":"633,880"},{"v":1626941,"d":"1,626,941"},{"v":7972237,"d":"7,972,237"},{"v":5969444,"d":"5,969,444"},{"v":8509688,"d":"8,509,688"},0,{"v":12980660,"d":"12,980,660"},{"v":7224950,"d":"7,224,950"},{"v":19136000,"d":"19,136,000"},{"v":74480000,"d":"74,480,000"},{"v":8788767,"d":"8,788,767"},{"v":16834659,"d":"16,834,659"},{"v":4058776,"d":"4,058,776"},{"v":6898507,"d":"6,898,507"},{"v":3789810,"d":"3,789,810"},{"v":6256662,"d":"6,256,662"},{"v":7288568,"d":"7,288,568"},{"v":1266000,"d":"1,266,000"},{"v":132397000,"d":"132,397,000"},{"v":132397000,"d":"132,397,000"},{"v":3684665,"d":"3,684,665"},{"v":1517969,"d":"1,517,969"},{"v":16492635,"d":"16,492,635"},{"v":9000000,"d":"9,000,000"},0,{"v":1484926,"d":"1,484,926"},{"v":240000,"d":"240,000"},{"v":3870555,"d":"3,870,555"},{"v":8248265,"d":"8,248,265"},0,{"v":29000712,"d":"29,000,712"},{"v":13124655,"d":"13,124,655"},0,{"v":7233380,"d":"7,233,380"},0,{"v":11751292,"d":"11,751,292"},{"v":1541675,"d":"1,541,675"},{"v":1484926,"d":"1,484,926"},0]
[{"$nulls":3},{"v":2925829,"d":"2,925,829"},0,{"v":965423,"d":"965,423"},0,0,0,0,0,0,0,{"v":314745,"d":"314,745"},0,0,0,0,0,{"v":7784166,"d":"7,784,166"},{"v":305049,"d":"305,049"},0,{"v":7311973,"d":"7,311,973"},{"v":2603125,"d":"2,603,125"},{"v":3341670,"d":"3,341,670"},0,0,0,0,0,{"v":1002663,"d":"1,002,663"},0,{"v":564776,"d":"564,776"},{"v":2024230,"d":"2,024,230"},0,0,0,0,0,0,0,0,0,0,0,0,0,{"v":818607,"d":"818,607"},0,0,{"v":515180,"d":"515,180"},{"v":1877792,"d":"1,877,792"},0,0,0,{"v":378068,"d":"378,068"},0,{"v":430780,"d":"430,780"},0,0,{"v":7752872,"d":"7,752,872"},0,0,0,{"v":3558846,"d":"3,558,846"},{"v":8839932,"d":"8,839,932"},{"v":1810993,"d":"1,810,993"},{"v":378068,"d":"378,068"},{"v":2472000,"d":"2,472,000"}]
[{"$nulls":3},0,0,{"v":2064988,"d":"2,064,988"},0,0,0,0,0,0,0,{"v":3336320,"d":"3,336,320"},0,0,0,0,0,0,0,0,0,0,{"v":491107,"d":"491,107"},0,0,0,0,0,0,{"v":2087731,"d":"2,087,731"},{"v":1345500,"d":"1,345,500"},{"v":753480,"d":"753,480"},0,0,0,0,0,0,0,0,0,0,0,0,0,{"v":868450,"d":"868,450"},0,0,{"v":514000,"d":"514,000"},0,0,0,0,0,0,{"v":36840,"d":"36,840"},0,0,0,0,{"v":35124,"d":"35,124"},0,{"v":1090770,"d":"1,090,770"},{"v":3100173,"d":"3,100,173"},{"v":180555,"d":"180,555"},0,0]
[{"$nulls":3},0,0,0,0,0,0,0,0,0,0,0,0,0,0,0,0,0,{"v":365598,"d":"365,598"},0,0,0,{"v":325582,"d":"325,582"},0,0,0,0,0,{"v":293000,"d":"293,000"},0,{"v":203320,"d":"203,320"},{"v":374049,"d":"374,049"},0,0,0,0,0,0,0,0,0,0,0,0,0,{"v":4199100,"d":"4,199,100"},0,0,{"v":1751164,"d":"1,751,164"},{"v":1578990,"d":"1,578,990"},0,0,0,{"v":1166694,"d":"1,166,694"},0,{"v":86266,"d":"86,266"},0,0,0,0,0,0,0,{"v":1847390,"d":"1,847,390"},{"v":405190,"d":"405,190"},{"v":1166694,"d":"1,166,694"},0]
[{"$nulls":3},0,0,0,0,0,0,0,0,0,0,0,0,0,0,0,0,0,0,0,0,0,{"v":196700,"d":"196,700"},0,0,0,0,0,{"v":275190,"d":"275,190"},0,0,0,0,0,0,0,0,0,0,0,0,0,0,0,0,0,0,0,{"v":982720,"d":"982,720"},{"v":1472088,"d":"1,472,088"},0,0,0,{"v":943238,"d":"943,238"},0,{"v":1611386,"d":"1,611,386"},0,0,0,0,0,0,0,0,{"v":2763915,"d":"2,763,915"},{"v":943238,"d":"943,238"},0]
[{"$nulls":3},0,0,0,0,0,0,0,0,0,0,0,0,0,0,0,0,0,0,0,0,0,{"v":417430,"d":"417,430"},0,0,0,0,0,{"v":263650,"d":"263,650"},0,0,0,0,0,0,0,0,0,0,0,0,0,0,0,0,0,0,0,0,0,0,0,0,0,0,{"v":489500,"d":"489,500"},0,0,0,0,0,0,0,0,{"v":248321,"d":"248,321"},0,0]
[{"$nulls":3},0,0,0,0,0,0,0,0,0,0,0,0,0,0,0,0,0,0,0,0,0,{"v":173400,"d":"173,400"},0,0,0,0,0,{"v":221426,"d":"221,426"},0,0,0,0,0,0,0,0,0,0,0,0,0,0,0,0,0,0,0,0,0,0,0,0,0,0,{"v":102829,"d":"102,829"},0,0,0,0,0,0,0,0,0,0,0]
[{"$nulls":3},0,0,0,0,0,0,0,0,0,0,0,0,0,0,0,0,0,0,0,0,0,0,0,0,0,0,0,0,0,0,0,0,0,0,0,0,0,0,0,0,0,0,0,0,0,0,0,0,0,0,0,0,0,0,{"v":1201888,"d":"1,201,888"},0,0,0,0,0,0,0,0,0,0,0]
[null,"סה\"כ",null,{"v":26132475,"d":"26,132,475"},0,{"v":9267411,"d":"9,267,411"},0,{"v":16885000,"d":"16,885,000"},0,0,0,{"v":15517846,"d":"15,517,846"},0,{"v":183331803,"d":"183,331,803"},0,{"v":24083142,"d":"24,083,142"},0,{"v":17756685,"d":"17,756,685"},0,{"v":22861821,"d":"22,861,821"},{"v":670647,"d":"670,647"},{"v":49855000,"d":"49,855,000"},{"v":42698937,"d":"42,698,937"},{"v":54993975,"d":"54,993,975"},{"v":10153903,"d":"10,153,903"},{"v":14179218,"d":"14,179,218"},0,{"v":11086181,"d":"11,086,181"},{"v":12954300,"d":"12,954,300"},{"v":5569509,"d":"5,569,509"},{"v":2689809,"d":"2,689,809"},{"v":3714672,"d":"3,714,672"},{"v":10085833,"d":"10,085,833"},{"v":9121203,"d":"9,121,203"},{"v":8509688,"d":"8,509,688"},0,{"v":12980660,"d":"12,980,660"},{"v":7224950,"d":"7,224,950"},{"v":19136000,"d":"19,136,000"},{"v":74480000,"d":"74,480,000"},{"v":8788767,"d":"8,788,767"},{"v":16834659,"d":"16,834,659"},{"v":4058776,"d":"4,058,776"},{"v":6898507,"d":"6,898,507"},{"v":3789810,"d":"3,789,810"},{"v":6256662,"d":"6,256,662"},{"v":7288568,"d":"7,288,568"},{"v":7152157,"d":"7,152,157"},{"v":132397000,"d":"132,397,000"},{"v":132397000,"d":"132,397,000"},{"v":7447729,"d":"7,447,729"},{"v":6446839,"d":"6,446,839"},{"v":16492635,"d":"16,492,635"},{"v":9000000,"d":"9,000,000"},0,{"v":3972926,"d":"3,972,926"},{"v":240000,"d":"240,000"},{"v":7830044,"d":"7,830,044"},{"v":8248265,"d":"8,248,265"},0,{"v":36753584,"d":"36,753,584"},{"v":13124655,"d":"13,124,655"},{"v":35124,"d":"35,124"},{"v":7233380,"d":"7,233,380"},{"v":4649616,"d":"4,649,616"},{"v":25538787,"d":"25,538,787"},{"v":6950649,"d":"6,950,649"},{"v":3972926,"d":"3,972,926"},{"v":2472000,"d":"2,472,000"}]
[]
[null,"כמות מים נכנסת (רכישה+הפקה)",null,{"v":17168.895,"d":"17,168.90"},0,{"v":2527.406,"d":"2,527.41"},0,{"v":17287.786,"d":"17,287.79"},0,{"v":1498.93,"d":"1,498.93"},0,{"v":6494.792,"d":"6,494.79"},0,{"v":60271.079,"d":"60,271.08"},0,{"v":21954.236,"d":"21,954.24"},0,{"v":12960.301000000001,"d":"12,960.30"},0,{"v":4460.73,"d":"4,460.73"},{"v":5692.085,"d":"5,692.09"},{"v":19945.884,"d":"19,945.88"},{"v":21411.146999999997,"d":"21,411.15"},{"v":16645.979,"d":"16,645.98"},{"v":3488.815,"d":"3,488.82"},{"v":10846.606,"d":"10,846.61"},{"v":3681.272,"d":"3,681.27"},{"v":6521.302,"d":"6,521.30"},{"v":5515.013,"d":"5,515.01"},{"v":8579.054,"d":"8,579.05"},{"v":1676.102,"d":"1,676.10"},{"v":3459.31,"d":"3,459.31"},{"v":6422.129,"d":"6,422.13"},{"v":1944.204,"d":"1,944.20"},{"v":4285.79,"d":"4,285.79"},{"v":7886.4490000000005,"d":"7,886.45"},{"v":7642.13,"d":"7,642.13"},{"v":11905.545999999998,"d":"11,905.55"},{"v":5642.903,"d":"5,642.90"},{"v":27789.128,"d":"27,789.13"},{"v":4415.641,"d":"4,415.64"},{"v":4798.727,"d":"4,798.73"},{"v":3220.689,"d":"3,220.69"},{"v":10032.969000000001,"d":"10,032.97"},{"v":3888.073,"d":"3,888.07"},{"v":3127.606,"d":"3,127.61"},{"v":3314.4030000000002,"d":"3,314.40"},{"v":927.317,"d":"927.32"},{"v":47907.46,"d":"47,907.46"},{"v":47907.46,"d":"47,907.46"},{"v":1851.3970000000002,"d":"1,851.40"},{"v":1082.745,"d":"1,082.75"},{"v":13163.936,"d":"13,163.94"},{"v":4256.889,"d":"4,256.89"},{"v":10443.365,"d":"10,443.37"},{"v":2455.95,"d":"2,455.95"},{"v":2923.913,"d":"2,923.91"},{"v":3165.556,"d":"3,165.56"},{"v":5820.035000000001,"d":"5,820.04"},{"v":4685.134,"d":"4,685.13"},{"v":11176.074,"d":"11,176.07"},{"v":4250.441,"d":"4,250.44"},0,{"v":3111.793,"d":"3,111.79"},{"v":1697.614,"d":"1,697.61"},{"v":3657.6690000000003,"d":"3,657.67"},{"v":827.461,"d":"827.46"},{"v":2455.95,"d":"2,455.95"},0]
[{"$nulls":3},{"v":2229.333,"d":"2,229.33"},0,{"v":311.91400000000004,"d":"311.91"},0,0,0,{"v":623.127,"d":"623.13"},0,0,0,{"v":437.632,"d":"437.63"},0,0,0,0,0,{"v":3251.565,"d":"3,251.57"},{"v":396.867,"d":"396.87"},0,{"v":2618.97,"d":"2,618.97"},0,{"v":888.731,"d":"888.73"},0,0,0,0,0,{"v":1006.64,"d":"1,006.64"},{"v":1248.78,"d":"1,248.78"},{"v":1328.008,"d":"1,328.01"},{"v":1106.647,"d":"1,106.65"},0,0,0,0,0,0,{"v":1720.316,"d":"1,720.32"},0,0,0,594.07,0,0,463.66,0,0,{"v":1861.546,"d":"1,861.55"},{"v":714.672,"d":"714.67"},0,0,0,606.35,0,{"v":1192.44,"d":"1,192.44"},0,0,{"v":2423.72,"d":"2,423.72"},0,{"v":928.8389999999999,"d":"928.84"},0,{"v":1596.597,"d":"1,596.60"},{"v":3112.596,"d":"3,112.60"},{"v":1639.333,"d":"1,639.33"},606.35,{"v":1634.82,"d":"1,634.82"}]
[{"$nulls":3},249.91,0,{"v":864.159,"d":"864.16"},0,0,0,0,0,0,0,{"v":2151.28,"d":"2,151.28"},0,0,0,0,0,0,0,0,0,0,{"v":751.987,"d":"751.99"},0,0,0,0,0,411.23,{"v":1302.1290000000001,"d":"1,302.13"},{"v":1101.05,"d":"1,101.05"},686.75,0,0,0,0,0,0,0,0,0,0,0,0,0,{"v":1854.662,"d":"1,854.66"},0,0,{"v":591.5279999999999,"d":"591.53"},{"v":1248.78,"d":"1,248.78"},0,0,0,{"v":669.6959999999999,"d":"669.70"},0,{"v":413.22200000000004,"d":"413.22"},0,0,0,0,{"v":1727.53,"d":"1,727.53"},0,713.66,{"v":1232.17,"d":"1,232.17"},622.33,{"v":669.6959999999999,"d":"669.70"},0]
[{"$nulls":3},0,0,0,0,0,0,0,0,0,0,0,0,0,0,0,0,0,{"v":257.23499999999996,"d":"257.24"},0,0,0,{"v":221.758,"d":"221.76"},0,0,0,0,0,{"v":735.621,"d":"735.62"},0,426.98,{"v":381.787,"d":"381.79"},0,0,0,0,0,0,0,0,0,0,0,0,0,{"v":1912.58,"d":"1,912.58"},0,0,{"v":1339.163,"d":"1,339.16"},{"v":1129.18,"d":"1,129.18"},0,0,0,{"v":1867.47,"d":"1,867.47"},0,{"v":672.808,"d":"672.81"},0,0,0,0,{"v":1704.076,"d":"1,704.08"},0,0,{"v":607.6,"d":"607.60"},{"v":808.373,"d":"808.37"},{"v":1867.47,"d":"1,867.47"},0]
[{"$nulls":3},0,0,0,0,0,0,0,0,0,0,0,0,0,0,0,0,0,0,0,0,0,{"v":173.129,"d":"173.13"},0,0,0,0,0,757.58,0,{"v":1077.611,"d":"1,077.61"},0,0,0,0,0,0,0,0,0,0,0,0,0,0,0,0,0,{"v":1141.141,"d":"1,141.14"},830.83,0,0,0,{"v":2114.02,"d":"2,114.02"},0,{"v":2195.496,"d":"2,195.50"},0,0,0,0,0,0,0,0,{"v":1810.64,"d":"1,810.64"},{"v":2114.02,"d":"2,114.02"},0]
[{"$nulls":3},0,0,0,0,0,0,0,0,0,0,0,0,0,0,0,0,0,0,0,0,0,{"v":456.097,"d":"456.10"},0,0,0,0,0,{"v":534.277,"d":"534.28"},0,0,0,0,0,0,0,0,0,0,0,0,0,0,0,0,0,0,0,0,0,0,0,0,0,0,{"v":488.1,"d":"488.10"},0,0,0,0,0,0,0,0,{"v":245.44799999999998,"d":"245.45"},0,0]
[{"$nulls":3},0,0,0,0,0,0,0,0,0,0,0,0,0,0,0,0,0,0,0,0,0,456.24,0,0,0,0,0,397.35,0,0,0,0,0,0,0,0,0,0,0,0,0,0,0,0,0,0,0,0,0,0,0,0,0,0,{"v":441.752,"d":"441.75"},0,0,0,0,0,0,0,0,0,0,0]
[{"$nulls":3},0,0,0,0,0,0,0,0,0,0,0,0,0,0,0,0,0,0,0,0,0,{"v":243.224,"d":"243.22"},0,0,0,0,0,0,0,0,0,0,0,0,0,0,0,0,0,0,0,0,0,0,0,0,0,0,0,0,0,0,0,0,{"v":1208.293,"d":"1,208.29"},0,0,0,0,0,0,0,0,0,0,0]
[null,"סה\"כ מים",null,{"v":19648.138,"d":"19,648.14"},0,{"v":3703.4790000000003,"d":"3,703.48"},0,{"v":17287.786,"d":"17,287.79"},0,{"v":2122.057,"d":"2,122.06"},0,{"v":6494.792,"d":"6,494.79"},0,{"v":62859.990999999995,"d":"62,859.99"},0,{"v":21954.236,"d":"21,954.24"},0,{"v":12960.301000000001,"d":"12,960.30"},0,{"v":7712.295,"d":"7,712.30"},{"v":6346.187,"d":"6,346.19"},{"v":19945.884,"d":"19,945.88"},{"v":24030.117,"d":"24,030.12"},{"v":16645.979,"d":"16,645.98"},{"v":6679.981,"d":"6,679.98"},{"v":10846.606,"d":"10,846.61"},{"v":3681.272,"d":"3,681.27"},{"v":6521.302,"d":"6,521.30"},{"v":5515.013,"d":"5,515.01"},{"v":8579.054,"d":"8,579.05"},{"v":5518.800000000001,"d":"5,518.80"},{"v":6010.219,"d":"6,010.22"},{"v":10355.778,"d":"10,355.78"},{"v":4119.388,"d":"4,119.39"},{"v":4285.79,"d":"4,285.79"},{"v":7886.4490000000005,"d":"7,886.45"},{"v":7642.13,"d":"7,642.13"},{"v":11905.545999999998,"d":"11,905.55"},{"v":5642.903,"d":"5,642.90"},{"v":27789.128,"d":"27,789.13"},{"v":6135.956999999999,"d":"6,135.96"},{"v":4798.727,"d":"4,798.73"},{"v":3220.689,"d":"3,220.69"},{"v":10032.969000000001,"d":"10,032.97"},{"v":4482.143,"d":"4,482.14"},{"v":3127.606,"d":"3,127.61"},{"v":3314.4030000000002,"d":"3,314.40"},{"v":5158.219,"d":"5,158.22"},{"v":47907.46,"d":"47,907.46"},{"v":47907.46,"d":"47,907.46"},{"v":6784.775,"d":"6,784.78"},{"v":5006.207,"d":"5,006.21"},{"v":13163.936,"d":"13,163.94"},{"v":4256.889,"d":"4,256.89"},{"v":10443.365,"d":"10,443.37"},{"v":7713.485999999999,"d":"7,713.49"},{"v":2923.913,"d":"2,923.91"},{"v":9777.667,"d":"9,777.67"},{"v":5820.035000000001,"d":"5,820.04"},{"v":4685.134,"d":"4,685.13"},{"v":13599.794,"d":"13,599.79"},{"v":4250.441,"d":"4,250.44"},{"v":4360.445,"d":"4,360.45"},{"v":3111.793,"d":"3,111.79"},{"v":4007.871,"d":"4,007.87"},{"v":8610.035,"d":"8,610.04"},{"v":5953.585,"d":"5,953.59"},{"v":7713.485999999999,"d":"7,713.49"},{"v":1634.82,"d":"1,634.82"}]
[]
[null,"גינון ציבורי",null,{"v":714.711,"d":"715"},0,{"v":122.772,"d":"123"},0,{"v":1160.151,"d":"1,160"},0,{"v":139.432,"d":"139"},0,{"v":464.335,"d":"464"},0,{"v":1766.049,"d":"1,766"},0,{"v":1511.891,"d":"1,512"},0,{"v":1539.74,"d":"1,540"},0,{"v":192.768,"d":"193"},{"v":322.917,"d":"323"},{"v":1542.725,"d":"1,543"},{"v":1632.114,"d":"1,632"},{"v":1024.745,"d":"1,025"},{"v":120.924,"d":"121"},{"v":139.91,"d":"140"},{"v":310.369,"d":"310"},{"v":306.687,"d":"307"},{"v":231.139,"d":"231"},{"v":443.006,"d":"443"},{"v":38.7,"d":"39"},{"v":48.913,"d":"49"},{"v":67.649,"d":"68"},{"v":153.786,"d":"154"},{"v":467.369,"d":"467"},{"v":728.925,"d":"729"},{"v":250.067,"d":"250"},{"v":710.908,"d":"711"},{"v":740.642,"d":"741"},{"v":981.977,"d":"982"},{"v":361.422,"d":"361"},{"v":616.721,"d":"617"},{"v":49.857,"d":"50"},{"v":880.687,"d":"881"},{"v":474.236,"d":"474"},{"v":262.228,"d":"262"},{"v":347.495,"d":"347"},{"v":70.592,"d":"71"},{"v":3532.887,"d":"3,533"},{"v":3532.887,"d":"3,533"},{"v":162.918,"d":"163"},{"v":79.274,"d":"79"},{"v":815.805,"d":"816"},{"v":167.915,"d":"168"},{"v":929.668,"d":"930"},{"v":18.506,"d":"19"},{"v":166.518,"d":"167"},{"v":47.527,"d":"48"},{"v":432.735,"d":"433"},{"v":533.54,"d":"534"},{"v":620.66,"d":"621"},{"v":234.945,"d":"235"},0,{"v":737.4,"d":"737"},{"v":106.11,"d":"106"},{"v":457.48,"d":"457"},{"v":0.134,"d":"0"},{"v":18.506,"d":"19"},{"v":710.038,"d":"710"}]
[{"$nulls":3},{"v":246.093,"d":"246"},0,{"v":25.659,"d":"26"},0,0,0,{"v":56.767,"d":"57"},0,0,0,{"v":2.522,"d":"3"},0,0,0,0,0,{"v":176.822,"d":"177"},{"v":21.448,"d":"21"},0,{"v":266.676,"d":"267"},0,{"v":93.833,"d":"94"},0,0,0,0,0,{"v":0.485,"d":"0"},{"v":5.981,"d":"6"},{"v":3.796,"d":"4"},{"v":12.615,"d":"13"},0,0,0,0,0,0,{"v":141.565,"d":"142"},0,0,0,{"v":26.089,"d":"26"},0,0,{"v":19.261,"d":"19"},0,0,{"v":434.313,"d":"434"},{"v":65.454,"d":"65"},0,0,0,{"v":27.55,"d":"28"},0,{"v":13.409,"d":"13"},0,0,{"v":233.113,"d":"233"},0,{"v":50.654,"d":"51"},0,{"v":156.314,"d":"156"},{"v":267.977,"d":"268"},{"v":12.114,"d":"12"},{"v":27.55,"d":"28"},{"v":305.457,"d":"305"}]
[{"$nulls":3},{"v":8.439,"d":"8"},0,{"v":124.784,"d":"125"},0,0,0,0,0,0,0,{"v":39.082,"d":"39"},0,0,0,0,0,0,0,0,0,0,{"v":11.422,"d":"11"},0,0,0,0,0,{"v":2.228,"d":"2"},{"v":8.879,"d":"9"},{"v":15.261,"d":"15"},{"v":50.949,"d":"51"},0,0,0,0,0,0,0,0,0,0,0,0,0,{"v":136.348,"d":"136"},0,0,{"v":55.32,"d":"55"},{"v":5.981,"d":"6"},0,0,0,{"v":0.537,"d":"1"},0,{"v":10.627,"d":"11"},0,0,0,0,{"v":119.8,"d":"120"},0,{"v":4.628,"d":"5"},{"v":164.579,"d":"165"},{"v":20.857,"d":"21"},{"v":0.537,"d":"1"},0]
[{"$nulls":3},0,0,0,0,0,0,0,0,0,0,0,0,0,0,0,0,0,{"v":0.583,"d":"1"},0,0,0,0,0,0,0,0,0,{"v":4.399,"d":"4"},0,0,{"v":2.548,"d":"3"},0,0,0,0,0,0,0,0,0,0,0,0,0,{"v":60.666,"d":"61"},0,0,{"v":133.899,"d":"134"},{"v":2.6,"d":"3"},0,0,0,0,0,{"v":10.15,"d":"10"},0,0,0,0,{"v":29.697,"d":"30"},0,0,{"v":176.86,"d":"177"},0,0,0]
[{"$nulls":3},0,0,0,0,0,0,0,0,0,0,0,0,0,0,0,0,0,0,0,0,0,{"v":1.813,"d":"2"},0,0,0,0,0,0,0,{"v":10.47,"d":"10"},0,0,0,0,0,0,0,0,0,0,0,0,0,0,0,0,0,{"v":120.562,"d":"121"},{"v":1.206,"d":"1"},0,0,0,{"v":73.96,"d":"74"},0,{"v":15.681,"d":"16"},0,0,0,0,0,0,0,0,{"v":10.785,"d":"11"},{"v":73.96,"d":"74"},0]
[{"$nulls":3},0,0,0,0,0,0,0,0,0,0,0,0,0,0,0,0,0,0,0,0,0,{"v":5.239,"d":"5"},0,0,0,0,0,0,0,0,0,0,0,0,0,0,0,0,0,0,0,0,0,0,0,0,0,0,0,0,0,0,0,0,{"v":2.888,"d":"3"},0,0,0,0,0,0,0,0,0,0,0]
[{"$nulls":3},0,0,0,0,0,0,0,0,0,0,0,0,0,0,0,0,0,0,0,0,0,{"v":6.653,"d":"7"},0,0,0,0,0,0,0,0,0,0,0,0,0,0,0,0,0,0,0,0,0,0,0,0,0,0,0,0,0,0,0,0,{"v":9.604,"d":"10"},0,0,0,0,0,0,0,0,0,0,0]
[{"$nulls":3},0,0,0,0,0,0,0,0,0,0,0,0,0,0,0,0,0,0,0,0,0,{"v":31.259,"d":"31"},0,0,0,0,0,0,0,0,0,0,0,0,0,0,0,0,0,0,0,0,0,0,0,0,0,0,0,0,0,0,0,0,{"v":3.654,"d":"4"},0,0,0,0,0,0,0,0,0,0,0]
[null,"סה\"כ",null,{"v":969.2429999999999,"d":"969"},0,{"v":273.21500000000003,"d":"273"},0,{"v":1160.151,"d":"1,160"},0,{"v":196.19899999999998,"d":"196"},0,{"v":464.335,"d":"464"},0,{"v":1807.653,"d":"1,808"},0,{"v":1511.891,"d":"1,512"},0,{"v":1539.74,"d":"1,540"},0,{"v":369.59000000000003,"d":"370"},{"v":344.948,"d":"345"},{"v":1542.725,"d":"1,543"},{"v":1898.79,"d":"1,899"},{"v":1024.745,"d":"1,025"},{"v":239.884,"d":"240"},{"v":139.91,"d":"140"},{"v":310.369,"d":"310"},{"v":306.687,"d":"307"},{"v":231.139,"d":"231"},{"v":443.006,"d":"443"},{"v":45.812000000000005,"d":"46"},{"v":63.772999999999996,"d":"64"},{"v":97.176,"d":"97"},{"v":219.89800000000002,"d":"220"},{"v":467.369,"d":"467"},{"v":728.925,"d":"729"},{"v":250.067,"d":"250"},{"v":710.908,"d":"711"},{"v":740.642,"d":"741"},{"v":981.977,"d":"982"},{"v":502.987,"d":"503"},{"v":616.721,"d":"617"},{"v":49.857,"d":"50"},{"v":880.687,"d":"881"},{"v":500.325,"d":"500"},{"v":262.228,"d":"262"},{"v":347.495,"d":"347"},{"v":286.867,"d":"287"},{"v":3532.887,"d":"3,533"},{"v":3532.887,"d":"3,533"},{"v":907.0120000000001,"d":"907"},{"v":154.515,"d":"155"},{"v":815.805,"d":"816"},{"v":167.915,"d":"168"},{"v":929.668,"d":"930"},{"v":120.553,"d":"121"},{"v":166.518,"d":"167"},{"v":109.88600000000001,"d":"110"},{"v":432.735,"d":"433"},{"v":533.54,"d":"534"},{"v":853.7729999999999,"d":"854"},{"v":234.945,"d":"235"},{"v":200.151,"d":"200"},{"v":737.4,"d":"737"},{"v":267.05199999999996,"d":"267"},{"v":1066.8960000000002,"d":"1,067"},{"v":43.89,"d":"44"},{"v":120.553,"d":"121"},{"v":1015.495,"d":"1,015"},{"v":38472.009999999995,"d":"38,472"}]
{"$rows_empty":10}
[null,"אשכול חברתי",null,7,null,5,null,5,null,6,null,8,null,5,null,7,null,5,null,5,4,5,5,7,4,2,7,4,4,5,2,2,4,4,5,8,4,8,9,7,6,6,1,7,6,7,7,5,8,8,8,1,8,8,6,2,8,3,4,8,5,4,3,5,8,4,3,2,8]
[{"$nulls":3},2,null,8,null,0,null,5,null,0,null,3,null,0,null,0,null,4,5,0,4,7,4,0,0,0,0,0,3,3,3,5,0,0,0,0,0,0,6,0,0,0,8,0,0,5,0,0,6,1,0,0,0,2,0,2,0,0,3,0,3,0,6,5,2,2,8]
[{"$nulls":3},3,null,5,null,0,null,0,null,0,null,8,null,0,null,0,null,0,0,0,0,0,2,0,0,0,0,0,2,4,3,9,0,0,0,0,0,0,0,0,0,0,0,0,0,6,0,0,7,3,0,0,0,2,0,2,0,0,0,0,3,0,8,4,4,2,0]
[{"$nulls":3},0,null,0,null,0,null,0,null,0,null,0,null,0,null,0,null,0,5,0,0,0,5,0,0,0,0,0,4,2,2,3,0,0,0,0,0,0,0,0,0,0,0,0,0,4,0,0,7,1,0,0,0,2,0,2,0,0,0,0,4,0,0,4,4,2,0]
[{"$nulls":3},0,null,0,null,0,null,0,null,0,null,0,null,0,null,0,null,0,0,0,0,0,8,0,0,0,0,0,2,2,3,0,0,0,0,0,0,0,0,0,0,0,0,0,0,0,0,0,7,1,0,0,0,2,0,2,0,0,0,0,0,0,0,0,3,2,0]
[{"$nulls":3},0,null,0,null,0,null,0,null,0,null,0,null,0,null,0,null,0,0,0,0,0,0,0,0,0,0,0,2,0,0,0,0,0,0,0,0,0,0,0,0,0,0,0,0,0,0,0,0,0,0,0,0,0,0,2,0,0,0,0,0,0,0,0,3,0,0]
[{"$nulls":3},0,null,0,null,0,null,0,null,0,null,0,null,0,null,0,null,0,0,0,0,0,4,0,0,0,0,0,3,0,0,0,0,0,0,0,0,0,0,0,0,0,0,0,0,0,0,0,0,0,0,0,0,0,0,2,0,0,0,0,0,0,0,0,0,0,0]
[]
[null,"סה\"כ אשכול",null,7,null,5,null,5,null,6,null,8,null,5,null,7,null,5,null,5,4,5,4.5,7,4,2,7,4,4,5,2,2,4,4,5,8,4,8,9,7,6,6,1,7,6,7,7,5,8,8,8,1,8,8,6,2,8,3,4,8,4.5,4,3,5,8,4,3,2,8]
[]
[null,"סיווג אשכול חברתי",null,"חזק",null,"חזק",null,"חזק",null,"חזק",null,"חזק",null,"חזק",null,"חזק",null,"חזק",null,"חזק","חלש","חזק","בינוני","חזק","חלש","חלש","חזק","חלש","חלש","חזק","חלש","חלש","חלש","חלש","חזק","חזק","חלש","חזק","חזק","חזק","חזק","חזק","חלש","חזק","חזק","חזק","חזק","חזק","חזק","חזק","חזק","חלש","חזק","חזק","חזק","חלש","חזק","חלש","חלש","חזק","בינוני","חלש","חלש","חזק","חזק","חלש","חלש","חלש","חזק"]
[{"$nulls":3},{"v":0.025170921489298337,"d":"2.517%"}]
[null,"הצמדה",null,{"v":-0.02346997350056368,"d":"-2.347%"},null,{"v":0.03603989739321567,"d":"3.604%"},null,{"v":-0.02346997350056368,"d":"-2.347%"},null,{"v":-0.012936206512257464,"d":"-1.294%"},null,{"v":0.05739704108414201,"d":"5.740%"},null,{"v":0.028451623479049504,"d":"2.845%"},null,{"v":0.0738065285959657,"d":"7.381%"},null,{"v":0.05739704108414201,"d":"5.740%"},null,{"v":0.0738065285959657,"d":"7.381%"},{"v":-0.012936206512257464,"d":"-1.294%"},{"v":-0.012936206512257464,"d":"-1.294%"},{"v":-0.012936206512257464,"d":"-1.294%"},{"v":-0.012936206512257464,"d":"-1.294%"},{"v":-0.012936206512257464,"d":"-1.294%"},{"v":-0.012936206512257464,"d":"-1.294%"},{"v":-0.012936206512257464,"d":"-1.294%"},{"v":-0.012936206512257464,"d":"-1.294%"},{"v":-0.012936206512257464,"d":"-1.294%"},{"v":-0.012936206512257464,"d":"-1.294%"},{"v":-0.012936206512257464,"d":"-1.294%"},{"v":-0.012936206512257464,"d":"-1.294%"},{"v":-0.012936206512257464,"d":"-1.294%"},{"v":-0.012936206512257464,"d":"-1.294%"},{"v":-0.012936206512257464,"d":"-1.294%"},{"v":-0.012936206512257464,"d":"-1.294%"},{"v":-0.012936206512257464,"d":"-1.294%"},{"v":-0.012936206512257464,"d":"-1.294%"},{"v":-0.012936206512257464,"d":"-1.294%"},{"v":-0.012936206512257464,"d":"-1.294%"},{"v":-0.012936206512257464,"d":"-1.294%"},{"v":-0.012936206512257464,"d":"-1.294%"},{"v":-0.012936206512257464,"d":"-1.294%"},{"v":-0.012936206512257464,"d":"-1.294%"},{"v":-0.012936206512257464,"d":"-1.294%"},{"v":-0.012936206512257464,"d":"-1.294%"},{"v":-0.012936206512257464,"d":"-1.294%"},{"v":-0.012936206512257464,"d":"-1.294%"},{"v":-0.012936206512257464,"d":"-1.294%"},{"v":-0.012936206512257464,"d":"-1.294%"},{"v":-0.012936206512257464,"d":"-1.294%"},{"v":-0.012936206512257464,"d":"-1.294%"},{"v":-0.012936206512257464,"d":"-1.294%"},{"v":-0.012936206512257464,"d":"-1.294%"},{"v":-0.012936206512257464,"d":"-1.294%"},{"v":-0.012936206512257464,"d":"-1.294%"},{"v":-0.012936206512257464,"d":"-1.294%"},{"v":-0.012936206512257464,"d":"-1.294%"},{"v":-0.02346997350056368,"d":"-2.347%"},{"v":-0.02346997350056368,"d":"-2.347%"},{"v":-0.012936206512257464,"d":"-1.294%"},{"v":-0.012936206512257464,"d":"-1.294%"},{"v":-0.012936206512257464,"d":"-1.294%"},{"v":-0.012936206512257464,"d":"-1.294%"},{"v":-0.02346997350056368,"d":"-2.347%"},{"v":-0.012936206512257464,"d":"-1.294%"},{"v":-0.012936206512257464,"d":"-1.294%"},{"v":-0.012936206512257464,"d":"-1.294%"},{"v":0.0518090638744797,"d":"5.181%"}]
[]
[null,"תעריף דיפרנצאלי גבוה 2010",null,{"v":7.765670743489372,"d":"7.766"},null,{"v":7.789374569086002,"d":"7.789"},null,{"v":7.748563395394004,"d":"7.749"},null,{"v":7.955980012377095,"d":"7.956"},null,{"v":8.091431403498444,"d":"8.091"},null,{"v":7.940561853606475,"d":"7.941"},null,{"v":7.976549192568646,"d":"7.977"},null,{"v":7.378741369497716,"d":"7.379"},null,{"v":7.816514061355995,"d":"7.817"},{"v":8.652742585947584,"d":"8.653"},{"v":7.498558394483254,"d":"7.499"},{"v":7.5998586473143845,"d":"7.600"},{"v":7.586756496468967,"d":"7.587"},{"v":8.642276109154176,"d":"8.642"},{"v":8.055942582987566,"d":"8.056"},{"v":7.62883718430284,"d":"7.629"},{"v":8.002516271343294,"d":"8.003"},{"v":8.215918806424366,"d":"8.216"},{"v":7.65495459946425,"d":"7.655"},{"v":8.418643333053593,"d":"8.419"},{"v":8.412988458749588,"d":"8.413"},{"v":8.25907061230999,"d":"8.259"},{"v":8.674588766964373,"d":"8.675"},{"v":7.758493102561871,"d":"7.758"},{"v":7.831061035741402,"d":"7.831"},{"v":8.105480551587599,"d":"8.105"},{"v":7.555183576135038,"d":"7.555"},{"v":7.7088439577409495,"d":"7.709"},{"v":8.022699647693777,"d":"8.023"},{"v":7.487942878868629,"d":"7.488"},{"v":7.803090582809955,"d":"7.803"},{"v":8.633449159522714,"d":"8.633"},{"v":7.388113414382927,"d":"7.388"},{"v":7.677288805542603,"d":"7.677"},{"v":7.457807542994268,"d":"7.458"},{"v":7.447762051269024,"d":"7.448"},{"v":7.6676655480171085,"d":"7.668"},{"$error":"#N/A"},{"v":7.721918273250001,"d":"7.722"},{"v":7.79511662923899,"d":"7.795"},{"$error":"#N/A"},{"v":7.608668589831446,"d":"7.609"},{"v":7.648882247104062,"d":"7.649"},{"v":7.273624451811382,"d":"7.274"},{"$error":"#N/A"},{"v":7.695856674772269,"d":"7.696"},{"v":8.38072035526522,"d":"8.381"},{"v":8.194891376097017,"d":"8.195"},{"v":7.686617119879715,"d":"7.687"},{"v":8.337671040348551,"d":"8.338"},{"v":8.659989285313452,"d":"8.660"},{"v":8.147695257146365,"d":"8.148"},{"v":7.4850259894119775,"d":"7.485"},{"v":7.82821691752413,"d":"7.828"},{"v":8.450463735579403,"d":"8.450"},{"v":8.471277241414258,"d":"8.471"},{"v":8.140674347934363,"d":"8.141"},{"$error":"#N/A"}]
[]
[null,"תעריף דיפרנצאלי נמוך 2010",null,{"v":4.51784465653285,"d":"4.518"},null,{"v":4.54154848212948,"d":"4.542"},null,{"v":4.500737308437481,"d":"4.501"},null,{"v":4.708153925420572,"d":"4.708"},null,{"v":4.843605316541922,"d":"4.844"},null,{"v":4.692735766649952,"d":"4.693"},null,{"v":4.728723105612124,"d":"4.729"},null,{"v":4.130915282541194,"d":"4.131"},null,{"v":4.568687974399472,"d":"4.569"},{"v":5.257288040493038,"d":"5.257"},{"v":4.250732307526732,"d":"4.251"},{"v":4.352032560357862,"d":"4.352"},{"v":4.338930409512445,"d":"4.339"},{"v":5.246821563699631,"d":"5.247"},{"v":4.66048803753302,"d":"4.660"},{"v":4.3810110973463186,"d":"4.381"},{"v":4.607061725888748,"d":"4.607"},{"v":4.82046426096982,"d":"4.820"},{"v":4.407128512507728,"d":"4.407"},{"v":5.0231887875990475,"d":"5.023"},{"v":5.0175339132950425,"d":"5.018"},{"v":4.863616066855445,"d":"4.864"},{"v":5.2791342215098265,"d":"5.279"},{"v":4.510667015605348,"d":"4.511"},{"v":4.58323494878488,"d":"4.583"},{"v":4.710026006133052,"d":"4.710"},{"v":4.307357489178515,"d":"4.307"},{"v":4.461017870784428,"d":"4.461"},{"v":4.774873560737254,"d":"4.775"},{"v":4.240116791912107,"d":"4.240"},{"v":4.555264495853433,"d":"4.555"},{"v":5.2379946140681675,"d":"5.238"},{"v":4.140287327426405,"d":"4.140"},{"v":4.42946271858608,"d":"4.429"},{"v":4.209981456037746,"d":"4.210"},{"v":4.199935964312501,"d":"4.200"},{"v":4.419839461060587,"d":"4.420"},{"$error":"#N/A"},{"v":4.474092186293479,"d":"4.474"},{"v":4.547290542282468,"d":"4.547"},{"$error":"#N/A"},{"v":4.360842502874923,"d":"4.361"},{"v":4.40105616014754,"d":"4.401"},{"v":4.02579836485486,"d":"4.026"},{"$error":"#N/A"},{"v":4.448030587815747,"d":"4.448"},{"v":4.985265809810674,"d":"4.985"},{"v":4.79943683064247,"d":"4.799"},{"v":4.438791032923193,"d":"4.439"},{"v":4.942216494894006,"d":"4.942"},{"v":5.264534739858907,"d":"5.265"},{"v":4.752240711691819,"d":"4.752"},{"v":4.237199902455456,"d":"4.237"},{"v":4.580390830567608,"d":"4.580"},{"v":5.055009190124857,"d":"5.055"},{"v":5.075822695959712,"d":"5.076"},{"v":4.745219802479817,"d":"4.745"},{"$error":"#N/A"}]
[]
[null,"תעריף ביוב 2010",null,{"v":2.6097810837804394,"d":"2.610"},null,{"v":3.102392091944098,"d":"3.102"},null,{"v":2.90788038789939,"d":"2.908"},null,{"v":3.0583628235133498,"d":"3.058"},null,{"v":3.1748357394223907,"d":"3.175"},null,{"v":2.275341582159408,"d":"2.275"},null,{"v":2.83001115170517,"d":"2.830"},null,{"v":2.887696252176298,"d":"2.888"},null,{"v":2.147089033856058,"d":"2.147"},{"v":2.826207831164514,"d":"2.826"},{"v":2.573195520904878,"d":"2.573"},{"v":2.890785734180351,"d":"2.891"},{"v":2.442403683553696,"d":"2.442"},{"v":3.387845735404189,"d":"3.388"},{"v":2.557828631833639,"d":"2.558"},{"v":2.848855906683394,"d":"2.849"},{"v":2.6863740597304644,"d":"2.686"},{"v":2.75409539248778,"d":"2.754"},{"v":2.8686842620980237,"d":"2.869"},{"v":3.3534879385970897,"d":"3.353"},{"v":2.496120619305403,"d":"2.496"},{"v":2.5600701182401067,"d":"2.560"},{"v":3.8104814166429595,"d":"3.810"},{"v":2.738877045959355,"d":"2.739"},{"v":3.367979474112724,"d":"3.368"},{"v":2.0371667931477586,"d":"2.037"},{"v":3.147771213711647,"d":"3.148"},{"v":3.243648887515386,"d":"3.244"},{"v":2.935346239280007,"d":"2.935"},{"v":3.116640833040405,"d":"3.117"},{"v":2.9956141918294135,"d":"2.996"},{"v":3.6913083894831025,"d":"3.691"},{"v":2.738181068080275,"d":"2.738"},{"v":3.037946658221381,"d":"3.038"},{"v":2.6384446185288573,"d":"2.638"},{"v":2.544668594968286,"d":"2.545"},{"v":2.8901032548920806,"d":"2.890"},{"$error":"#N/A"},{"v":2.6507106650725456,"d":"2.651"},{"v":3.101028195535437,"d":"3.101"},{"$error":"#N/A"},{"v":2.5346051738073543,"d":"2.535"},{"v":2.4521443031724437,"d":"2.452"},{"v":2.3828530619168182,"d":"2.383"},{"$error":"#N/A"},{"v":2.563386226330431,"d":"2.563"},{"v":3.001196058600774,"d":"3.001"},{"v":3.0273932037043054,"d":"3.027"},{"v":3.4182466947601364,"d":"3.418"},{"v":2.9334532479280315,"d":"2.933"},{"v":3.3542641988933903,"d":"3.354"},{"v":2.73686793793543,"d":"2.737"},{"v":2.6010244455388425,"d":"2.601"},{"v":3.2931117637359852,"d":"3.293"},{"v":2.99092152946312,"d":"2.991"},{"v":3.359232447855654,"d":"3.359"},{"v":3.3115029515469088,"d":"3.312"},{"$error":"#N/A"}]
[]
[null,"תעריף מקורות גבוה 2010",null,{"v":5.048237108597554,"d":"5.048"},null,{"v":4.625478522714629,"d":"4.625"},null,{"v":4.818160895005446,"d":"4.818"},null,{"v":4.52511315073898,"d":"4.525"},null,{"v":4.318837528142497,"d":"4.319"},null,{"v":5.178875331560972,"d":"5.179"},null,{"v":4.695245454874675,"d":"4.695"},null,{"v":5.137497940139394,"d":"5.137"},null,{"v":5.385458850406448,"d":"5.385"},{"v":4.195948152766226,"d":"4.196"},{"v":5.296904958846273,"d":"5.297"},{"v":4.953917445198187,"d":"4.954"},{"v":5.33178070936352,"d":"5.332"},{"v":3.7836719250364186,"d":"3.784"},{"v":4.843102196079815,"d":"4.843"},{"v":4.964521961866548,"d":"4.965"},{"v":4.786913097122905,"d":"4.787"},{"v":4.576632443979791,"d":"4.577"},{"v":4.926901564918887,"d":"4.927"},{"v":3.976648873571365,"d":"3.977"},{"v":4.622189474380942,"d":"4.622"},{"v":4.689485798314602,"d":"4.689"},{"v":3.443370567427791,"d":"3.443"},{"v":4.948410387156897,"d":"4.948"},{"v":4.373882695297517,"d":"4.374"},{"v":5.195502850904029,"d":"5.196"},{"v":4.78007768283961,"d":"4.780"},{"v":4.575755923070188,"d":"4.576"},{"v":4.571209092511943,"d":"4.571"},{"v":4.860623921454959,"d":"4.861"},{"v":4.701677595291361,"d":"4.702"},{"v":3.5632844181097263,"d":"3.563"},{"v":5.252247142525206,"d":"5.252"},{"v":4.770022267036126,"d":"4.770"},{"v":5.27684579491094,"d":"5.277"},{"v":5.361854851626967,"d":"5.362"},{"v":4.8989559689440325,"d":"4.899"},{"$error":"#N/A"},{"v":5.050548490067575,"d":"5.051"},{"v":4.621893682240776,"d":"4.622"},{"$error":"#N/A"},{"v":5.238344507098627,"d":"5.238"},{"v":5.272936525399674,"d":"5.273"},{"v":5.6369332765254265,"d":"5.637"},{"$error":"#N/A"},{"v":5.143388977343184,"d":"5.143"},{"v":4.268529587194313,"d":"4.269"},{"v":4.387934199074688,"d":"4.388"},{"v":4.450994573338965,"d":"4.451"},{"v":4.351402097135192,"d":"4.351"},{"v":3.7955414585793568,"d":"3.796"},{"v":4.640549794844893,"d":"4.641"},{"v":5.285198968628345,"d":"5.285"},{"v":4.437513140550294,"d":"4.438"},{"v":4.224046886514269,"d":"4.224"},{"v":3.932981817192182,"d":"3.933"},{"v":4.2159744447540834,"d":"4.216"},{"$error":"#N/A"}]
[]
[null,"תעריף מקורות נמוך 2010",null,{"v":1.998437108597554,"d":"1.998"},null,{"v":1.575678522714629,"d":"1.576"},null,{"v":1.7683608950054457,"d":"1.768"},null,{"v":1.4753131507389794,"d":"1.475"},null,{"v":1.2690375281424968,"d":"1.269"},null,{"v":2.129075331560972,"d":"2.129"},null,{"v":1.6454454548746744,"d":"1.645"},null,{"v":2.0876979401393934,"d":"2.088"},null,{"v":2.3356588504064475,"d":"2.336"},{"v":1.2787481527662252,"d":"1.279"},{"v":2.247104958846273,"d":"2.247"},{"v":1.9041174451981864,"d":"1.904"},{"v":2.28198070936352,"d":"2.282"},{"v":0.8664719250364179,"d":"0.866"},{"v":1.9259021960798146,"d":"1.926"},{"v":1.914721961866547,"d":"1.915"},{"v":1.8697130971229046,"d":"1.870"},{"v":1.6594324439797903,"d":"1.659"},{"v":1.8771015649188851,"d":"1.877"},{"v":1.0594488735713643,"d":"1.059"},{"v":1.7049894743809417,"d":"1.705"},{"v":1.7722857983146023,"d":"1.772"},{"v":0.5261705674277907,"d":"0.526"},{"v":1.8986103871568958,"d":"1.899"},{"v":1.3240826952975169,"d":"1.324"},{"v":2.2783028509040295,"d":"2.278"},{"v":1.73027768283961,"d":"1.730"},{"v":1.5259559230701873,"d":"1.526"},{"v":1.521409092511942,"d":"1.521"},{"v":1.8108239214549589,"d":"1.811"},{"v":1.6518775952913602,"d":"1.652"},{"v":0.6460844181097259,"d":"0.646"},{"v":2.2024471425252057,"d":"2.202"},{"v":1.7202222670361254,"d":"1.720"},{"v":2.2270457949109397,"d":"2.227"},{"v":2.3120548516269666,"d":"2.312"},{"v":1.849155968944032,"d":"1.849"},{"$error":"#N/A"},{"v":2.0007484900675747,"d":"2.001"},{"v":1.5720936822407752,"d":"1.572"},{"$error":"#N/A"},{"v":2.188544507098626,"d":"2.189"},{"v":2.2231365253996738,"d":"2.223"},{"v":2.587133276525426,"d":"2.587"},{"$error":"#N/A"},{"v":2.0935889773431837,"d":"2.094"},{"v":1.351329587194312,"d":"1.351"},{"v":1.4707341990746874,"d":"1.471"},{"v":1.4011945733389648,"d":"1.401"},{"v":1.4342020971351903,"d":"1.434"},{"v":0.8783414585793562,"d":"0.878"},{"v":1.7233497948448926,"d":"1.723"},{"v":2.2353989686283446,"d":"2.235"},{"v":1.3877131405502934,"d":"1.388"},{"v":1.3068468865142682,"d":"1.307"},{"v":1.0157818171921815,"d":"1.016"},{"v":1.2987744447540834,"d":"1.299"},{"$error":"#N/A"}]
[]
[]
[null,"תעריף דיפרנצאלי גבוה 2011",null,{"$error":"#REF!"},null,{"$error":"#REF!"},null,{"$error":"#REF!"},null,{"$error":"#REF!"},null,{"$error":"#REF!"},null,{"$error":"#REF!"},null,{"$error":"#REF!"},null,{"$error":"#REF!"},null,{"$error":"#REF!"},{"$error":"#REF!"},{"$error":"#REF!"},{"$error":"#REF!"},{"$error":"#REF!"},{"$error":"#REF!"},{"$error":"#REF!"},{"$error":"#REF!"},{"$error":"#REF!"},{"$error":"#REF!"},{"$error":"#REF!"},{"$error":"#REF!"},{"$error":"#REF!"},{"$error":"#REF!"},{"$error":"#REF!"},{"$error":"#REF!"},{"$error":"#REF!"},{"$error":"#REF!"},{"$error":"#REF!"},{"$error":"#REF!"},{"$error":"#REF!"},{"$error":"#REF!"},{"$error":"#REF!"},{"$error":"#REF!"},{"$error":"#REF!"},{"$error":"#REF!"},{"$error":"#REF!"},{"$error":"#REF!"},{"$error":"#REF!"},{"$error":"#REF!"},{"$error":"#REF!"},{"$error":"#REF!"},{"$error":"#REF!"},{"$error":"#REF!"},{"$error":"#REF!"},{"$error":"#REF!"},{"$error":"#REF!"},{"$error":"#REF!"},{"$error":"#REF!"},{"$error":"#REF!"},{"$error":"#REF!"},{"$error":"#REF!"},{"$error":"#REF!"},{"$error":"#REF!"},{"$error":"#REF!"},{"$error":"#REF!"},{"$error":"#REF!"},{"$error":"#REF!"},{"$error":"#REF!"},{"$error":"#REF!"}]
[]
[null,"תעריף דיפרנצאלי נמוך 2011",null,{"$error":"#REF!"},null,{"$error":"#REF!"},null,{"$error":"#REF!"},null,{"$error":"#REF!"},null,{"$error":"#REF!"},null,{"$error":"#REF!"},null,{"$error":"#REF!"},null,{"$error":"#REF!"},null,{"$error":"#REF!"},{"$error":"#REF!"},{"$error":"#REF!"},{"$error":"#REF!"},{"$error":"#REF!"},{"$error":"#REF!"},{"$error":"#REF!"},{"$error":"#REF!"},{"$error":"#REF!"},{"$error":"#REF!"},{"$error":"#REF!"},{"$error":"#REF!"},{"$error":"#REF!"},{"$error":"#REF!"},{"$error":"#REF!"},{"$error":"#REF!"},{"$error":"#REF!"},{"$error":"#REF!"},{"$error":"#REF!"},{"$error":"#REF!"},{"$error":"#REF!"},{"$error":"#REF!"},{"$error":"#REF!"},{"$error":"#REF!"},{"$error":"#REF!"},{"$error":"#REF!"},{"$error":"#REF!"},{"$error":"#REF!"},{"$error":"#REF!"},{"$error":"#REF!"},{"$error":"#REF!"},{"$error":"#REF!"},{"$error":"#REF!"},{"$error":"#REF!"},{"$error":"#REF!"},{"$error":"#REF!"},{"$error":"#REF!"},{"$error":"#REF!"},{"$error":"#REF!"},{"$error":"#REF!"},{"$error":"#REF!"},{"$error":"#REF!"},{"$error":"#REF!"},{"$error":"#REF!"},{"$error":"#REF!"},{"$error":"#REF!"},{"$error":"#REF!"},{"$error":"#REF!"},{"$error":"#REF!"},{"$error":"#REF!"}]
[]
[null,"תעריף ביוב 2011",null,{"$error":"#REF!"},null,{"$error":"#REF!"},null,{"$error":"#REF!"},null,{"$error":"#REF!"},null,{"$error":"#REF!"},null,{"$error":"#REF!"},null,{"$error":"#REF!"},null,{"$error":"#REF!"},null,{"$error":"#REF!"},{"$error":"#REF!"},{"$error":"#REF!"},{"$error":"#REF!"},{"$error":"#REF!"},{"$error":"#REF!"},{"$error":"#REF!"},{"$error":"#REF!"},{"$error":"#REF!"},{"$error":"#REF!"},{"$error":"#REF!"},{"$error":"#REF!"},{"$error":"#REF!"},{"$error":"#REF!"},{"$error":"#REF!"},{"$error":"#REF!"},{"$error":"#REF!"},{"$error":"#REF!"},{"$error":"#REF!"},{"$error":"#REF!"},{"$error":"#REF!"},{"$error":"#REF!"},{"$error":"#REF!"},{"$error":"#REF!"},{"$error":"#REF!"},{"$error":"#REF!"},{"$error":"#REF!"},{"$error":"#REF!"},{"$error":"#REF!"},{"$error":"#REF!"},{"$error":"#REF!"},{"$error":"#REF!"},{"$error":"#REF!"},{"$error":"#REF!"},{"$error":"#REF!"},{"$error":"#REF!"},{"$error":"#REF!"},{"$error":"#REF!"},{"$error":"#REF!"},{"$error":"#REF!"},{"$error":"#REF!"},{"$error":"#REF!"},{"$error":"#REF!"},{"$error":"#REF!"},{"$error":"#REF!"},{"$error":"#REF!"},{"$error":"#REF!"},{"$error":"#REF!"},{"$error":"#REF!"},{"$error":"#REF!"}]
[]
[null,"תעריף מקורות גבוה 2011",null,{"$error":"#REF!"},null,{"$error":"#REF!"},null,{"$error":"#REF!"},null,{"$error":"#REF!"},null,{"$error":"#REF!"},null,{"$error":"#REF!"},null,{"$error":"#REF!"},null,{"$error":"#REF!"},null,{"$error":"#REF!"},{"$error":"#REF!"},{"$error":"#REF!"},{"$error":"#REF!"},{"$error":"#REF!"},{"$error":"#REF!"},{"$error":"#REF!"},{"$error":"#REF!"},{"$error":"#REF!"},{"$error":"#REF!"},{"$error":"#REF!"},{"$error":"#REF!"},{"$error":"#REF!"},{"$error":"#REF!"},{"$error":"#REF!"},{"$error":"#REF!"},{"$error":"#REF!"},{"$error":"#REF!"},{"$error":"#REF!"},{"$error":"#REF!"},{"$error":"#REF!"},{"$error":"#REF!"},{"$error":"#REF!"},{"$error":"#REF!"},{"$error":"#REF!"},{"$error":"#REF!"},{"$error":"#REF!"},{"$error":"#REF!"},{"$error":"#REF!"},{"$error":"#REF!"},{"$error":"#REF!"},{"$error":"#REF!"},{"$error":"#REF!"},{"$error":"#REF!"},{"$error":"#REF!"},{"$error":"#REF!"},{"$error":"#REF!"},{"$error":"#REF!"},{"$error":"#REF!"},{"$error":"#REF!"},{"$error":"#REF!"},{"$error":"#REF!"},{"$error":"#REF!"},{"$error":"#REF!"},{"$error":"#REF!"},{"$error":"#REF!"},{"$error":"#REF!"},{"$error":"#REF!"},{"$error":"#REF!"},{"$error":"#REF!"}]
[]
[null,"תעריף מקורות נמוך 2011",null,{"$error":"#REF!"},null,{"$error":"#REF!"},null,{"$error":"#REF!"},null,{"$error":"#REF!"},null,{"$error":"#REF!"},null,{"$error":"#REF!"},null,{"$error":"#REF!"},null,{"$error":"#REF!"},null,{"$error":"#REF!"},{"$error":"#REF!"},{"$error":"#REF!"},{"$error":"#REF!"},{"$error":"#REF!"},{"$error":"#REF!"},{"$error":"#REF!"},{"$error":"#REF!"},{"$error":"#REF!"},{"$error":"#REF!"},{"$error":"#REF!"},{"$error":"#REF!"},{"$error":"#REF!"},{"$error":"#REF!"},{"$error":"#REF!"},{"$error":"#REF!"},{"$error":"#REF!"},{"$error":"#REF!"},{"$error":"#REF!"},{"$error":"#REF!"},{"$error":"#REF!"},{"$error":"#REF!"},{"$error":"#REF!"},{"$error":"#REF!"},{"$error":"#REF!"},{"$error":"#REF!"},{"$error":"#REF!"},{"$error":"#REF!"},{"$error":"#REF!"},{"$error":"#REF!"},{"$error":"#REF!"},{"$error":"#REF!"},{"$error":"#REF!"},{"$error":"#REF!"},{"$error":"#REF!"},{"$error":"#REF!"},{"$error":"#REF!"},{"$error":"#REF!"},{"$error":"#REF!"},{"$error":"#REF!"},{"$error":"#REF!"},{"$error":"#REF!"},{"$error":"#REF!"},{"$error":"#REF!"},{"$error":"#REF!"},{"$error":"#REF!"},{"$error":"#REF!"},{"$error":"#REF!"},{"$error":"#REF!"},{"$error":"#REF!"}]
[]
[]
[null,"תעריף דיפרנצאלי גבוה 2012",null,{"v":8.667941783934022,"d":"8.668"},null,{"v":8.526516999898401,"d":"8.527"},null,{"v":8.483161605627249,"d":"8.483"},null,{"v":8.698408857412037,"d":"8.698"},null,{"v":8.838739730747488,"d":"8.839"},null,{"v":8.834748455706192,"d":"8.835"},null,{"v":8.71883434154294,"d":"8.719"},null,{"v":8.131602039899011,"d":"8.132"},null,{"v":8.720118998048664,"d":"8.720"},{"v":9.827614150925196,"d":"9.828"},{"v":8.22608195158627,"d":"8.226"},{"v":8.508290785777701,"d":"8.508"},{"v":8.350512750614978,"d":"8.351"},{"v":9.742937308703441,"d":"9.743"},{"v":9.09744281502825,"d":"9.097"},{"v":8.360048186670976,"d":"8.360"},{"v":9.040626758743942,"d":"9.041"},{"v":9.26834789690692,"d":"9.268"},{"v":8.274098600110683,"d":"8.274"},{"v":9.482241922308782,"d":"9.482"},{"v":9.766504786658237,"d":"9.767"},{"v":9.312549491424013,"d":"9.313"},{"v":9.755643543387691,"d":"9.756"},{"v":8.49530771022708,"d":"8.495"},{"v":8.569923558432905,"d":"8.570"},{"v":9.150182258127135,"d":"9.150"},{"v":8.284407078311236,"d":"8.284"},{"v":8.44500987613885,"d":"8.445"},{"v":8.941241881808242,"d":"8.941"},{"v":8.215674645007546,"d":"8.216"},{"v":8.542124620750212,"d":"8.542"},{"v":9.71248843590957,"d":"9.712"},{"v":8.111562683073313,"d":"8.112"},{"v":8.410737225379185,"d":"8.411"},{"v":8.18361655751841,"d":"8.184"},{"v":8.173947503250758,"d":"8.174"},{"v":8.563062530636504,"d":"8.563"},{"$error":"#N/A"},{"v":8.458450047369473,"d":"8.458"},{"v":8.532157362273699,"d":"8.532"},{"v":9.640107539401207,"d":"9.640"},{"v":8.340689630011584,"d":"8.341"},{"v":8.382393827756745,"d":"8.382"},{"v":7.99257840131189,"d":"7.993"},{"$error":"#N/A"},{"v":8.429848079142303,"d":"8.430"},{"v":9.441967467081591,"d":"9.442"},{"v":9.245397800532377,"d":"9.245"},{"v":8.420201688789154,"d":"8.420"},{"v":8.510300446708863,"d":"8.510"},{"v":9.742134287215302,"d":"9.742"},{"v":9.193686936326523,"d":"9.194"},{"v":8.212075941878211,"d":"8.212"},{"v":8.566478100069718,"d":"8.566"},{"v":9.51862858123449,"d":"9.519"},{"v":9.674493509912342,"d":"9.674"},{"v":9.186261546508929,"d":"9.186"},{"v":8.272525229129238,"d":"8.273"}]
[]
[null,"תעריף דיפרנצאלי נמוך 2012",null,{"v":4.164783889197182,"d":"4.165"},null,{"v":4.023359105161559,"d":"4.023"},null,{"v":3.9800037108904074,"d":"3.980"},null,{"v":4.195250962675195,"d":"4.195"},null,{"v":4.335581836010646,"d":"4.336"},null,{"v":4.3315905609693495,"d":"4.332"},null,{"v":4.215676446806099,"d":"4.216"},null,{"v":3.628444145162169,"d":"3.628"},null,{"v":4.216961103311822,"d":"4.217"},{"v":5.047725882768773,"d":"5.048"},{"v":3.722924056849428,"d":"3.723"},{"v":4.0051328910408595,"d":"4.005"},{"v":3.8473548558781374,"d":"3.847"},{"v":4.963049040547017,"d":"4.963"},{"v":4.317554546871826,"d":"4.318"},{"v":3.856890291934134,"d":"3.857"},{"v":4.260738490587517,"d":"4.261"},{"v":4.488459628750496,"d":"4.488"},{"v":3.770940705373842,"d":"3.771"},{"v":4.702353654152358,"d":"4.702"},{"v":4.986616518501812,"d":"4.987"},{"v":4.532661223267589,"d":"4.533"},{"v":4.975755275231268,"d":"4.976"},{"v":3.9921498154902366,"d":"3.992"},{"v":4.066765663696062,"d":"4.067"},{"v":4.370293989970712,"d":"4.370"},{"v":3.7812491835743938,"d":"3.781"},{"v":3.9418519814020083,"d":"3.942"},{"v":4.4380839870714,"d":"4.438"},{"v":3.7125167502707037,"d":"3.713"},{"v":4.03896672601337,"d":"4.039"},{"v":4.932600167753146,"d":"4.933"},{"v":3.6084047883364705,"d":"3.608"},{"v":3.907579330642342,"d":"3.908"},{"v":3.680458662781569,"d":"3.680"},{"v":3.6707896085139176,"d":"3.671"},{"v":4.059904635899663,"d":"4.060"},{"$error":"#N/A"},{"v":3.9552921526326315,"d":"3.955"},{"v":4.028999467536858,"d":"4.029"},{"v":4.860219271244784,"d":"4.860"},{"v":3.8375317352747422,"d":"3.838"},{"v":3.879235933019904,"d":"3.879"},{"v":3.489420506575048,"d":"3.489"},{"$error":"#N/A"},{"v":3.9266901844054614,"d":"3.927"},{"v":4.662079198925167,"d":"4.662"},{"v":4.465509532375953,"d":"4.466"},{"v":3.9170437940523124,"d":"3.917"},{"v":4.007142551972022,"d":"4.007"},{"v":4.962246019058878,"d":"4.962"},{"v":4.413798668170099,"d":"4.414"},{"v":3.7089180471413696,"d":"3.709"},{"v":4.063320205332876,"d":"4.063"},{"v":4.738740313078066,"d":"4.739"},{"v":4.894605241755919,"d":"4.895"},{"v":4.406373278352505,"d":"4.406"},{"v":3.769367334392396,"d":"3.769"}]
[]
[null,"תעריף ביוב 2012",null,{"v":3.862079012313794,"d":"3.862"},null,{"v":3.2546981100668457,"d":"3.255"},null,{"v":3.239139374668081,"d":"3.239"},null,{"v":3.2167215220636356,"d":"3.217"},null,{"v":3.341497581577683,"d":"3.341"},null,{"v":2.539954102682977,"d":"2.540"},null,{"v":2.599961555968945,"d":"2.600"},null,{"v":3.0835070591531095,"d":"3.084"},null,{"v":2.2007991789226273,"d":"2.201"},{"v":2.822007046217096,"d":"2.822"},{"v":2.720752649637226,"d":"2.721"},{"v":3.1332633060076622,"d":"3.133"},{"v":3.716767129705434,"d":"3.717"},{"v":3.6266864938164325,"d":"3.627"},{"v":3.870704772683801,"d":"3.871"},{"v":3.241431493522201,"d":"3.241"},{"v":2.9228088130882472,"d":"2.923"},{"v":2.995390015923527,"d":"2.995"},{"v":3.127835520197962,"d":"3.128"},{"v":4.072876546872398,"d":"4.073"},{"v":4.55232650108474,"d":"4.552"},{"v":2.5690640214803384,"d":"2.569"},{"v":4.6288660942784325,"d":"4.629"},{"v":3.2216477719337635,"d":"3.222"},{"v":3.4408379712131962,"d":"3.441"},{"v":3.199502353513715,"d":"3.200"},{"v":3.277930578351698,"d":"3.278"},{"v":3.5023746792287254,"d":"3.502"},{"v":3.425136373031247,"d":"3.425"},{"v":3.458638615273703,"d":"3.459"},{"v":3.164462487352249,"d":"3.164"},{"v":4.00593942162415,"d":"4.006"},{"v":2.5077588958702273,"d":"2.508"},{"v":3.5562646789961416,"d":"3.556"},{"v":3.1177501582115092,"d":"3.118"},{"v":3.0203816676490254,"d":"3.020"},{"v":2.8936230715700733,"d":"2.894"},{"$error":"#N/A"},{"v":3.9041607627452013,"d":"3.904"},{"v":3.6109139624432753,"d":"3.611"},{"v":4.014007681984066,"d":"4.014"},{"v":2.298318346741501,"d":"2.298"},{"v":3.699329749346928,"d":"3.699"},{"v":3.626542785007039,"d":"3.627"},{"$error":"#N/A"},{"v":3.2767593338540872,"d":"3.277"},{"v":3.8248713781106884,"d":"3.825"},{"v":3.2953036523713775,"d":"3.295"},{"v":3.845942949310317,"d":"3.846"},{"v":2.8554795236621002,"d":"2.855"},{"v":3.6418701133495137,"d":"3.642"},{"v":2.3791712254116244,"d":"2.379"},{"v":3.078854260563718,"d":"3.079"},{"v":2.7794705075203834,"d":"2.779"},{"v":3.937570151232496,"d":"3.938"},{"v":4.264031186958331,"d":"4.264"},{"v":3.6288335026462373,"d":"3.629"},{"v":3.6242638311624313,"d":"3.624"}]
[]
[null,"תעריף מקורות גבוה 2012",null,{"v":5.30834348535018,"d":"5.308"},null,{"v":5.953541478495126,"d":"5.954"},null,{"v":6.005032427826633,"d":"6.005"},null,{"v":5.836499532943013,"d":"5.836"},null,{"v":5.604796073632552,"d":"5.605"},null,{"v":6.298884459534239,"d":"6.299"},null,{"v":6.357695870179364,"d":"6.358"},null,{"v":6.448318132033199,"d":"6.448"},null,{"v":6.687947843552391,"d":"6.688"},{"v":5.260570863350713,"d":"5.261"},{"v":6.682790043135417,"d":"6.683"},{"v":6.070092626088678,"d":"6.070"},{"v":5.70352086920471,"d":"5.704"},{"v":4.70155184050299,"d":"4.702"},{"v":5.01326299213247,"d":"5.013"},{"v":6.1106302441159155,"d":"6.111"},{"v":5.793333960161792,"d":"5.793"},{"v":5.560175468831483,"d":"5.560"},{"v":6.285033063454995,"d":"6.285"},{"v":4.55753146262382,"d":"4.558"},{"v":3.9645752838822097,"d":"3.965"},{"v":5.856861629489102,"d":"5.857"},{"v":3.913581792022503,"d":"3.914"},{"v":6.009704393196175,"d":"6.010"},{"v":5.75291790769406,"d":"5.753"},{"v":5.4934453775413505,"d":"5.493"},{"v":6.144840372681347,"d":"6.145"},{"v":5.808309383213491,"d":"5.808"},{"v":5.44210888987504,"d":"5.442"},{"v":6.046973695118941,"d":"6.047"},{"v":6.0187663521232,"d":"6.019"},{"v":4.430736012139553,"d":"4.431"},{"v":6.969036424608097,"d":"6.969"},{"v":5.791163820180715,"d":"5.791"},{"v":6.372928975056802,"d":"6.373"},{"v":6.466479789238339,"d":"6.466"},{"v":6.228594247341288,"d":"6.229"},{"$error":"#N/A"},{"v":5.445401636564527,"d":"5.445"},{"v":5.637279146802115,"d":"5.637"},{"v":4.480669146753158,"d":"4.481"},{"v":6.951830512922555,"d":"6.952"},{"v":5.69089707821614,"d":"5.691"},{"v":6.095211567762007,"d":"6.095"},{"$error":"#N/A"},{"v":6.018748605645907,"d":"6.019"},{"v":4.781355366184101,"d":"4.781"},{"v":5.345137514274315,"d":"5.345"},{"v":5.529713070905814,"d":"5.530"},{"v":6.306534463436347,"d":"6.307"},{"v":4.690386564423422,"d":"4.690"},{"v":6.096583143576432,"d":"6.097"},{"v":6.382050487670506,"d":"6.382"},{"v":6.333964401571002,"d":"6.334"},{"v":4.63433398270543,"d":"4.634"},{"v":4.259850074867852,"d":"4.260"},{"v":5.132094896224767,"d":"5.132"},{"v":5.8525298459098325,"d":"5.853"}]
[]
[null,"תעריף מקורות נמוך 2012",null,{"v":1.0015392666999154,"d":"1.002"},null,{"v":1.6467372598448604,"d":"1.647"},null,{"v":1.6982282091763672,"d":"1.698"},null,{"v":1.5296953142927485,"d":"1.530"},null,{"v":1.2979918549822884,"d":"1.298"},null,{"v":1.9920802408839742,"d":"1.992"},null,{"v":2.0508916515290987,"d":"2.051"},null,{"v":2.141513913382933,"d":"2.142"},null,{"v":2.3811436249021267,"d":"2.381"},{"v":1.2031079415696737,"d":"1.203"},{"v":2.3759858244851517,"d":"2.376"},{"v":1.763288407438413,"d":"1.763"},{"v":1.3967166505544457,"d":"1.397"},{"v":0.6440889187219507,"d":"0.644"},{"v":0.9558000703514302,"d":"0.956"},{"v":1.8038260254656506,"d":"1.804"},{"v":1.7358710383807536,"d":"1.736"},{"v":1.502712547050444,"d":"1.503"},{"v":1.9782288448047307,"d":"1.978"},{"v":0.500068540842781,"d":"0.500"},{"v":-0.09288763789882967,"d":"-0.093"},{"v":1.7993987077080624,"d":"1.799"},{"v":-0.14388112975853629,"d":"-0.144"},{"v":1.70290017454591,"d":"1.703"},{"v":1.4461136890437956,"d":"1.446"},{"v":1.4359824557603122,"d":"1.436"},{"v":1.8380361540310828,"d":"1.838"},{"v":1.501505164563226,"d":"1.502"},{"v":1.1353046712247747,"d":"1.135"},{"v":1.7401694764686755,"d":"1.740"},{"v":1.7119621334729358,"d":"1.712"},{"v":0.3732730903585134,"d":"0.373"},{"v":2.6622322059578325,"d":"2.662"},{"v":1.484359601530451,"d":"1.484"},{"v":2.0661247564065373,"d":"2.066"},{"v":2.1596755705880746,"d":"2.160"},{"v":1.921790028691023,"d":"1.922"},{"$error":"#N/A"},{"v":1.1385974179142617,"d":"1.139"},{"v":1.3304749281518504,"d":"1.330"},{"v":0.42320622497211874,"d":"0.423"},{"v":2.64502629427229,"d":"2.645"},{"v":1.3840928595658755,"d":"1.384"},{"v":1.7884073491117425,"d":"1.788"},{"$error":"#N/A"},{"v":1.711944386995642,"d":"1.712"},{"v":0.7238924444030619,"d":"0.724"},{"v":1.287674592493276,"d":"1.288"},{"v":1.2229088522555487,"d":"1.223"},{"v":1.9997302447860827,"d":"2.000"},{"v":0.6329236426423832,"d":"0.633"},{"v":2.0391202217953923,"d":"2.039"},{"v":2.075246269020241,"d":"2.075"},{"v":2.027160182920737,"d":"2.027"},{"v":0.5768710609243908,"d":"0.577"},{"v":0.20238715308681227,"d":"0.202"},{"v":1.0746319744437276,"d":"1.075"},{"v":1.5457256272595679,"d":"1.546"}]
[]
[]
[null,"תעריף דיפרנצאלי גבוה 2013",null,{"$error":"#REF!"},null,{"$error":"#REF!"},null,{"$error":"#REF!"},null,{"$error":"#REF!"},null,{"$error":"#REF!"},null,{"$error":"#REF!"},null,{"$error":"#REF!"},null,{"$error":"#REF!"},null,{"$error":"#REF!"},{"$error":"#REF!"},{"$error":"#REF!"},{"$error":"#REF!"},{"$error":"#REF!"},{"$error":"#REF!"},{"$error":"#REF!"},{"$error":"#REF!"},{"$error":"#REF!"},{"$error":"#REF!"},{"$error":"#REF!"},{"$error":"#REF!"},{"$error":"#REF!"},{"$error":"#REF!"},{"$error":"#REF!"},{"$error":"#REF!"},{"$error":"#REF!"},{"$error":"#REF!"},{"$error":"#REF!"},{"$error":"#REF!"},{"$error":"#REF!"},{"$error":"#REF!"},{"$error":"#REF!"},{"$error":"#REF!"},{"$error":"#REF!"},{"$error":"#REF!"},{"$error":"#REF!"},{"$error":"#REF!"},{"$error":"#REF!"},{"$error":"#REF!"},{"$error":"#REF!"},{"$error":"#REF!"},{"$error":"#REF!"},{"$error":"#REF!"},{"$error":"#REF!"},{"$error":"#REF!"},{"$error":"#REF!"},{"$error":"#REF!"},{"$error":"#REF!"},{"$error":"#REF!"},{"$error":"#REF!"},{"$error":"#REF!"},{"$error":"#REF!"},{"$error":"#REF!"},{"$error":"#REF!"},{"$error":"#REF!"},{"$error":"#REF!"},{"$error":"#REF!"},{"$error":"#REF!"},{"$error":"#REF!"}]
[]
[null,"תעריף דיפרנצאלי נמוך 2013",null,{"$error":"#REF!"},null,{"$error":"#REF!"},null,{"$error":"#REF!"},null,{"$error":"#REF!"},null,{"$error":"#REF!"},null,{"$error":"#REF!"},null,{"$error":"#REF!"},null,{"$error":"#REF!"},null,{"$error":"#REF!"},{"$error":"#REF!"},{"$error":"#REF!"},{"$error":"#REF!"},{"$error":"#REF!"},{"$error":"#REF!"},{"$error":"#REF!"},{"$error":"#REF!"},{"$error":"#REF!"},{"$error":"#REF!"},{"$error":"#REF!"},{"$error":"#REF!"},{"$error":"#REF!"},{"$error":"#REF!"},{"$error":"#REF!"},{"$error":"#REF!"},{"$error":"#REF!"},{"$error":"#REF!"},{"$error":"#REF!"},{"$error":"#REF!"},{"$error":"#REF!"},{"$error":"#REF!"},{"$error":"#REF!"},{"$error":"#REF!"},{"$error":"#REF!"},{"$error":"#REF!"},{"$error":"#REF!"},{"$error":"#REF!"},{"$error":"#REF!"},{"$error":"#REF!"},{"$error":"#REF!"},{"$error":"#REF!"},{"$error":"#REF!"},{"$error":"#REF!"},{"$error":"#REF!"},{"$error":"#REF!"},{"$error":"#REF!"},{"$error":"#REF!"},{"$error":"#REF!"},{"$error":"#REF!"},{"$error":"#REF!"},{"$error":"#REF!"},{"$error":"#REF!"},{"$error":"#REF!"},{"$error":"#REF!"},{"$error":"#REF!"},{"$error":"#REF!"},{"$error":"#REF!"},{"$error":"#REF!"},{"$error":"#REF!"}]
[]
[null,"תעריף ביוב 2013",null,{"$error":"#REF!"},null,{"$error":"#REF!"},null,{"$error":"#REF!"},null,{"$error":"#REF!"},null,{"$error":"#REF!"},null,{"$error":"#REF!"},null,{"$error":"#REF!"},null,{"$error":"#REF!"},null,{"$error":"#REF!"},{"$error":"#REF!"},{"$error":"#REF!"},{"$error":"#REF!"},{"$error":"#REF!"},{"$error":"#REF!"},{"$error":"#REF!"},{"$error":"#REF!"},{"$error":"#REF!"},{"$error":"#REF!"},{"$error":"#REF!"},{"$error":"#REF!"},{"$error":"#REF!"},{"$error":"#REF!"},{"$error":"#REF!"},{"$error":"#REF!"},{"$error":"#REF!"},{"$error":"#REF!"},{"$error":"#REF!"},{"$error":"#REF!"},{"$error":"#REF!"},{"$error":"#REF!"},{"$error":"#REF!"},{"$error":"#REF!"},{"$error":"#REF!"},{"$error":"#REF!"},{"$error":"#REF!"},{"$error":"#REF!"},{"$error":"#REF!"},{"$error":"#REF!"},{"$error":"#REF!"},{"$error":"#REF!"},{"$error":"#REF!"},{"$error":"#REF!"},{"$error":"#REF!"},{"$error":"#REF!"},{"$error":"#REF!"},{"$error":"#REF!"},{"$error":"#REF!"},{"$error":"#REF!"},{"$error":"#REF!"},{"$error":"#REF!"},{"$error":"#REF!"},{"$error":"#REF!"},{"$error":"#REF!"},{"$error":"#REF!"},{"$error":"#REF!"},{"$error":"#REF!"},{"$error":"#REF!"},{"$error":"#REF!"}]
[]
[null,"תעריף מקורות גבוה 2013",null,{"$error":"#REF!"},null,{"$error":"#REF!"},null,{"$error":"#REF!"},null,{"$error":"#REF!"},null,{"$error":"#REF!"},null,{"$error":"#REF!"},null,{"$error":"#REF!"},null,{"$error":"#REF!"},null,{"$error":"#REF!"},{"$error":"#REF!"},{"$error":"#REF!"},{"$error":"#REF!"},{"$error":"#REF!"},{"$error":"#REF!"},{"$error":"#REF!"},{"$error":"#REF!"},{"$error":"#REF!"},{"$error":"#REF!"},{"$error":"#REF!"},{"$error":"#REF!"},{"$error":"#REF!"},{"$error":"#REF!"},{"$error":"#REF!"},{"$error":"#REF!"},{"$error":"#REF!"},{"$error":"#REF!"},{"$error":"#REF!"},{"$error":"#REF!"},{"$error":"#REF!"},{"$error":"#REF!"},{"$error":"#REF!"},{"$error":"#REF!"},{"$error":"#REF!"},{"$error":"#REF!"},{"$error":"#REF!"},{"$error":"#REF!"},{"$error":"#REF!"},{"$error":"#REF!"},{"$error":"#REF!"},{"$error":"#REF!"},{"$error":"#REF!"},{"$error":"#REF!"},{"$error":"#REF!"},{"$error":"#REF!"},{"$error":"#REF!"},{"$error":"#REF!"},{"$error":"#REF!"},{"$error":"#REF!"},{"$error":"#REF!"},{"$error":"#REF!"},{"$error":"#REF!"},{"$error":"#REF!"},{"$error":"#REF!"},{"$error":"#REF!"},{"$error":"#REF!"},{"$error":"#REF!"},{"$error":"#REF!"},{"$error":"#REF!"}]
[]
[null,"תעריף מקורות נמוך 2013",null,{"$error":"#REF!"},null,{"$error":"#REF!"},null,{"$error":"#REF!"},null,{"$error":"#REF!"},null,{"$error":"#REF!"},null,{"$error":"#REF!"},null,{"$error":"#REF!"},null,{"$error":"#REF!"},null,{"$error":"#REF!"},{"$error":"#REF!"},{"$error":"#REF!"},{"$error":"#REF!"},{"$error":"#REF!"},{"$error":"#REF!"},{"$error":"#REF!"},{"$error":"#REF!"},{"$error":"#REF!"},{"$error":"#REF!"},{"$error":"#REF!"},{"$error":"#REF!"},{"$error":"#REF!"},{"$error":"#REF!"},{"$error":"#REF!"},{"$error":"#REF!"},{"$error":"#REF!"},{"$error":"#REF!"},{"$error":"#REF!"},{"$error":"#REF!"},{"$error":"#REF!"},{"$error":"#REF!"},{"$error":"#REF!"},{"$error":"#REF!"},{"$error":"#REF!"},{"$error":"#REF!"},{"$error":"#REF!"},{"$error":"#REF!"},{"$error":"#REF!"},{"$error":"#REF!"},{"$error":"#REF!"},{"$error":"#REF!"},{"$error":"#REF!"},{"$error":"#REF!"},{"$error":"#REF!"},{"$error":"#REF!"},{"$error":"#REF!"},{"$error":"#REF!"},{"$error":"#REF!"},{"$error":"#REF!"},{"$error":"#REF!"},{"$error":"#REF!"},{"$error":"#REF!"},{"$error":"#REF!"},{"$error":"#REF!"},{"$error":"#REF!"},{"$error":"#REF!"},{"$error":"#REF!"},{"$error":"#REF!"},{"$error":"#REF!"}]
[]
[]
[null,"תעריף דיפרנצאלי גבוה 2014",null,{"v":7.451461993136326,"d":"7.451"},null,{"v":7.476057043882033,"d":"7.476"},null,{"v":7.433711436678052,"d":"7.434"},null,{"v":7.648926579879543,"d":"7.649"},null,{"v":7.789470722200592,"d":"7.789"},null,{"v":7.632928723507251,"d":"7.633"},null,{"v":7.670269127669834,"d":"7.670"},null,{"v":7.049984706293556,"d":"7.050"},null,{"v":7.504216936759749,"d":"7.504"},{"v":7.595570377684917,"d":"7.596"},{"v":7.174306655833122,"d":"7.174"},{"v":7.279415632811451,"d":"7.279"},{"v":7.265820862481773,"d":"7.266"},{"v":7.585649420884348,"d":"7.586"},{"v":7.029876002699573,"d":"7.030"},{"v":7.3094837154870484,"d":"7.309"},{"v":6.979234307284899,"d":"6.979"},{"v":7.1815141549796415,"d":"7.182"},{"v":7.336583102825305,"d":"7.337"},{"v":7.373672539391384,"d":"7.374"},{"v":7.368312401038237,"d":"7.368"},{"v":7.222416858965708,"d":"7.222"},{"v":7.616277920672204,"d":"7.616"},{"v":7.4440144846265,"d":"7.444"},{"v":7.519310853636038,"d":"7.519"},{"v":7.076832018192616,"d":"7.077"},{"v":7.2330608518819,"d":"7.233"},{"v":7.392498613005967,"d":"7.392"},{"v":7.718154764573161,"d":"7.718"},{"v":7.1632920141598095,"d":"7.163"},{"v":7.490288757332431,"d":"7.490"},{"v":7.577282537958691,"d":"7.577"},{"v":7.059709124767829,"d":"7.060"},{"v":7.35975703859457,"d":"7.360"},{"v":7.132023638848519,"d":"7.132"},{"v":7.12160045303234,"d":"7.122"},{"v":7.349771962294811,"d":"7.350"},{"$error":"#N/A"},{"v":7.406064501436069,"d":"7.406"},{"v":7.4820149961236195,"d":"7.482"},{"v":7.3916558557965395,"d":"7.392"},{"v":7.288556814786089,"d":"7.289"},{"v":7.330282439928685,"d":"7.330"},{"v":6.940915564091665,"d":"6.941"},{"$error":"#N/A"},{"v":7.379023029397684,"d":"7.379"},{"v":7.337726133373999,"d":"7.338"},{"v":7.1615826888308804,"d":"7.162"},{"v":7.36943608232352,"d":"7.369"},{"v":7.296920578456864,"d":"7.297"},{"v":7.6024393740792675,"d":"7.602"},{"v":7.116846464167506,"d":"7.117"},{"v":7.160265454421024,"d":"7.160"},{"v":7.516359801216443,"d":"7.516"},{"v":7.403834440579957,"d":"7.404"},{"v":7.423563132128388,"d":"7.424"},{"v":7.110191489588395,"d":"7.110"},{"v":6.661763129377714,"d":"6.662"}]
[]
[null,"תעריף דיפרנצאלי נמוך 2014",null,{"v":4.259972631434199,"d":"4.260"},null,{"v":4.2845676821799055,"d":"4.285"},null,{"v":4.242222074975924,"d":"4.242"},null,{"v":4.457437218177415,"d":"4.457"},null,{"v":4.597981360498465,"d":"4.598"},null,{"v":4.441439361805123,"d":"4.441"},null,{"v":4.4787797659677056,"d":"4.479"},null,{"v":3.8584953445914283,"d":"3.858"},null,{"v":4.312727575057622,"d":"4.313"},{"v":4.404081015982789,"d":"4.404"},{"v":3.982817294130994,"d":"3.983"},{"v":4.087926271109323,"d":"4.088"},{"v":4.074331500779644,"d":"4.074"},{"v":4.39416005918222,"d":"4.394"},{"v":3.838386640997445,"d":"3.838"},{"v":4.117994353784921,"d":"4.118"},{"v":3.787744945582771,"d":"3.788"},{"v":3.990024793277514,"d":"3.990"},{"v":4.145093741123177,"d":"4.145"},{"v":4.182183177689256,"d":"4.182"},{"v":4.176823039336108,"d":"4.177"},{"v":4.03092749726358,"d":"4.031"},{"v":4.424788558970076,"d":"4.425"},{"v":4.2525251229243715,"d":"4.253"},{"v":4.327821491933911,"d":"4.328"},{"v":3.8853426564904883,"d":"3.885"},{"v":4.041571490179773,"d":"4.042"},{"v":4.201009251303839,"d":"4.201"},{"v":4.526665402871034,"d":"4.527"},{"v":3.9718026524576815,"d":"3.972"},{"v":4.2987993956303026,"d":"4.299"},{"v":4.385793176256564,"d":"4.386"},{"v":3.8682197630657007,"d":"3.868"},{"v":4.168267676892443,"d":"4.168"},{"v":3.940534277146391,"d":"3.941"},{"v":3.930111091330212,"d":"3.930"},{"v":4.158282600592683,"d":"4.158"},{"$error":"#N/A"},{"v":4.214575139733941,"d":"4.215"},{"v":4.290525634421492,"d":"4.291"},{"v":4.200166494094412,"d":"4.200"},{"v":4.0970674530839615,"d":"4.097"},{"v":4.138793078226557,"d":"4.139"},{"v":3.7494262023895373,"d":"3.749"},{"$error":"#N/A"},{"v":4.187533667695557,"d":"4.188"},{"v":4.146236771671871,"d":"4.146"},{"v":3.9700933271287524,"d":"3.970"},{"v":4.177946720621392,"d":"4.178"},{"v":4.105431216754736,"d":"4.105"},{"v":4.41095001237714,"d":"4.411"},{"v":3.925357102465378,"d":"3.925"},{"v":3.968776092718896,"d":"3.969"},{"v":4.3248704395143145,"d":"4.325"},{"v":4.212345078877829,"d":"4.212"},{"v":4.23207377042626,"d":"4.232"},{"v":3.918702127886267,"d":"3.919"},{"v":3.470273767675587,"d":"3.470"}]
[]
[null,"תעריף ביוב 2014",null,{"v":2.5174753857088703,"d":"2.517"},null,{"v":3.081062536057486,"d":"3.081"},null,{"v":2.8567919329844957,"d":"2.857"},null,{"v":3.1336180690402125,"d":"3.134"},null,{"v":3.133784369955496,"d":"3.134"},null,{"v":2.2150797904880246,"d":"2.215"},null,{"v":2.775994940620591,"d":"2.776"},null,{"v":2.8441186164375307,"d":"2.844"},null,{"v":2.1012716288908613,"d":"2.101"},{"v":2.383738243169357,"d":"2.384"},{"v":2.510185038098233,"d":"2.510"},{"v":2.83905454819038,"d":"2.839"},{"v":2.3738140643844936,"d":"2.374"},{"v":2.9074457305546613,"d":"2.907"},{"v":2.264092827748809,"d":"2.264"},{"v":2.7070190879389524,"d":"2.707"},{"v":2.385938379241191,"d":"2.386"},{"v":2.450130029404252,"d":"2.450"},{"v":2.8739118395557464,"d":"2.874"},{"v":3.092992407384454,"d":"3.093"},{"v":2.2461321146580104,"d":"2.246"},{"v":2.199218782320764,"d":"2.199"},{"v":3.803917007852956,"d":"3.804"},{"v":2.6814343412630945,"d":"2.681"},{"v":3.331261803541511,"d":"3.331"},{"v":2.630891302788788,"d":"2.631"},{"v":3.101340655656742,"d":"3.101"},{"v":3.2042275373273146,"d":"3.204"},{"v":2.8852904555426577,"d":"2.885"},{"v":3.299592104614631,"d":"3.300"},{"v":2.6296723661648693,"d":"2.630"},{"v":3.3488154360193834,"d":"3.349"},{"v":2.680712195751853,"d":"2.681"},{"v":2.9917484827546286,"d":"2.992"},{"v":2.5772258185038504,"d":"2.577"},{"v":2.4799239695343434,"d":"2.480"},{"v":2.6963352853142357,"d":"2.696"},{"$error":"#N/A"},{"v":2.5899530483748854,"d":"2.590"},{"v":3.2830562710167244,"d":"3.283"},{"v":3.2108174800484988,"d":"3.211"},{"v":2.4694821801649636,"d":"2.469"},{"v":2.3839209154006338,"d":"2.384"},{"v":2.3120244365825733,"d":"2.312"},{"$error":"#N/A"},{"v":2.4993453532816505,"d":"2.499"},{"v":3.0630533076037167,"d":"3.063"},{"v":2.7161299262860426,"d":"2.716"},{"v":3.6054936175520163,"d":"3.605"},{"v":2.633383437573574,"d":"2.633"},{"v":3.024244080025202,"d":"3.024"},{"v":2.028016566019611,"d":"2.028"},{"v":2.5383987080928887,"d":"2.538"},{"v":2.739761217977529,"d":"2.740"},{"v":3.213082694831396,"d":"3.213"},{"v":3.033362556326614,"d":"3.033"},{"v":2.983182316974907,"d":"2.983"},{"v":3.413711254997584,"d":"3.414"}]
[]
[null,"תעריף מקורות גבוה 2014",null,{"v":4.953718522829364,"d":"4.954"},null,{"v":4.445058555322993,"d":"4.445"},null,{"v":4.675628253970518,"d":"4.676"},null,{"v":4.250110955668885,"d":"4.250"},null,{"v":4.128424564358104,"d":"4.128"},null,{"v":5.058297805151575,"d":"5.058"},null,{"v":4.54092640179713,"d":"4.541"},null,{"v":5.018435014556846,"d":"5.018"},null,{"v":5.268029056480041,"d":"5.268"},{"v":4.944749472739914,"d":"4.945"},{"v":5.199707151142854,"d":"5.200"},{"v":4.824402555524306,"d":"4.824"},{"v":5.238499283300743,"d":"5.238"},{"v":4.500426881090235,"d":"4.500"},{"v":5.537431323482928,"d":"5.537"},{"v":4.9125839436518834,"d":"4.913"},{"v":5.475854228746927,"d":"5.476"},{"v":5.245409677399499,"d":"5.245"},{"v":4.744819541883556,"d":"4.745"},{"v":4.523283722082945,"d":"4.523"},{"v":5.2602839508805745,"d":"5.260"},{"v":5.427025065470148,"d":"5.427"},{"v":3.6986709938661306,"d":"3.699"},{"v":4.818367423425368,"d":"4.818"},{"v":4.191280334127544,"d":"4.191"},{"v":5.179616440069971,"d":"5.180"},{"v":4.637665144335271,"d":"4.638"},{"v":4.410806793246467,"d":"4.411"},{"v":4.404996141698529,"d":"4.405"},{"v":4.5265533821385535,"d":"4.527"},{"v":4.823113188454224,"d":"4.823"},{"v":4.125966040158451,"d":"4.126"},{"v":5.151339210069268,"d":"5.151"},{"v":4.622873593191902,"d":"4.623"},{"v":5.17829663733636,"d":"5.178"},{"v":5.271457247419021,"d":"5.271"},{"v":4.886982020322386,"d":"4.887"},{"$error":"#N/A"},{"v":4.9302995909781755,"d":"4.930"},{"v":4.265221936231718,"d":"4.265"},{"v":4.4058366272158995,"d":"4.406"},{"v":5.136103445221019,"d":"5.136"},{"v":5.174012506365894,"d":"5.174"},{"v":5.5729130554716075,"d":"5.573"},{"$error":"#N/A"},{"v":5.0320425907136,"d":"5.032"},{"v":4.580261507497161,"d":"4.580"},{"v":5.032609698501574,"d":"5.033"},{"v":4.083736363602326,"d":"4.084"},{"v":4.987128654991567,"d":"4.987"},{"v":4.384899716945145,"d":"4.385"},{"v":5.666378019548871,"d":"5.666"},{"v":5.187450800312657,"d":"5.187"},{"v":4.705362110655742,"d":"4.705"},{"v":4.393345629350951,"d":"4.393"},{"v":4.531706232678804,"d":"4.532"},{"v":4.846105900138745,"d":"4.846"},{"v":4.861585320446932,"d":"4.862"}]
[]
[null,"תעריף מקורות נמוך 2014",null,{"v":1.935510047431225,"d":"1.936"},null,{"v":1.4268500799248547,"d":"1.427"},null,{"v":1.6574197785723797,"d":"1.657"},null,{"v":1.2319024802707466,"d":"1.232"},null,{"v":1.1102160889599653,"d":"1.110"},null,{"v":2.0400893297534366,"d":"2.040"},null,{"v":1.5227179263989914,"d":"1.523"},null,{"v":2.0002265391587066,"d":"2.000"},null,{"v":2.249820581081903,"d":"2.250"},{"v":1.9265409973417753,"d":"1.927"},{"v":2.1814986757447152,"d":"2.181"},{"v":1.8061940801261671,"d":"1.806"},{"v":2.2202908079026047,"d":"2.220"},{"v":1.4822184056920955,"d":"1.482"},{"v":2.5192228480847896,"d":"2.519"},{"v":1.8943754682537448,"d":"1.894"},{"v":2.4576457533487885,"d":"2.458"},{"v":2.2272012020013596,"d":"2.227"},{"v":1.7266110664854175,"d":"1.727"},{"v":1.5050752466848065,"d":"1.505"},{"v":2.242075475482436,"d":"2.242"},{"v":2.408816590072009,"d":"2.409"},{"v":0.6804625184679923,"d":"0.680"},{"v":1.8001589480272295,"d":"1.800"},{"v":1.1730718587294053,"d":"1.173"},{"v":2.1614079646718323,"d":"2.161"},{"v":1.6194566689371324,"d":"1.619"},{"v":1.3925983178483285,"d":"1.393"},{"v":1.3867876663003897,"d":"1.387"},{"v":1.5083449067404149,"d":"1.508"},{"v":1.8049047130560858,"d":"1.805"},{"v":1.1077575647603122,"d":"1.108"},{"v":2.1331307346711292,"d":"2.133"},{"v":1.6046651177937639,"d":"1.605"},{"v":2.1600881619382215,"d":"2.160"},{"v":2.2532487720208825,"d":"2.253"},{"v":1.8687735449242475,"d":"1.869"},{"$error":"#N/A"},{"v":1.9120911155800373,"d":"1.912"},{"v":1.2470134608335803,"d":"1.247"},{"v":1.3876281518177618,"d":"1.388"},{"v":2.1178949698228804,"d":"2.118"},{"v":2.1558040309677557,"d":"2.156"},{"v":2.554704580073469,"d":"2.555"},{"$error":"#N/A"},{"v":2.0138341153154617,"d":"2.014"},{"v":1.5620530320990227,"d":"1.562"},{"v":2.0144012231034356,"d":"2.014"},{"v":1.0655278882041874,"d":"1.066"},{"v":1.9689201795934277,"d":"1.969"},{"v":1.366691241547006,"d":"1.367"},{"v":2.6481695441507327,"d":"2.648"},{"v":2.1692423249145185,"d":"2.169"},{"v":1.6871536352576042,"d":"1.687"},{"v":1.3751371539528126,"d":"1.375"},{"v":1.5134977572806652,"d":"1.513"},{"v":1.827897424740607,"d":"1.828"},{"v":1.843376845048793,"d":"1.843"}]
[]
[]
[]
[null,"עלויות תאגיד ללא מקורות 2010",null,{"$error":"#REF!"},null,{"v":2.003513473866077,"d":"2.004"},null,{"v":1.9627023001740775,"d":"1.963"},null,{"v":2.170118917157169,"d":"2.170"},null,{"v":2.3055703082785173,"d":"2.306"},null,{"v":2.1547007583865483,"d":"2.155"},null,{"v":2.1906880973487204,"d":"2.191"},null,{"v":1.5928802742777899,"d":"1.593"},null,{"v":2.0306529661360684,"d":"2.031"},{"v":2.319235814869944,"d":"2.319"},{"v":1.712697299263329,"d":"1.713"},{"v":1.8139975520944585,"d":"1.814"},{"v":1.8008954012490406,"d":"1.801"},{"v":2.3087693380765355,"d":"2.309"},{"v":1.7224358119099248,"d":"1.722"},{"v":1.842976089082914,"d":"1.843"},{"v":1.6690095002656526,"d":"1.669"},{"v":1.8824120353467253,"d":"1.882"},{"v":1.8690935042443242,"d":"1.869"},{"v":2.0851365619759528,"d":"2.085"},{"v":2.079481687671948,"d":"2.079"},{"v":1.9255638412323504,"d":"1.926"},{"v":2.3410819958867317,"d":"2.341"},{"v":1.9726320073419445,"d":"1.973"},{"v":2.0451999405214765,"d":"2.045"},{"v":1.771973780509957,"d":"1.772"},{"v":1.7693224809151116,"d":"1.769"},{"v":1.9229828625210243,"d":"1.923"},{"v":2.2368385524738508,"d":"2.237"},{"v":1.7020817836487028,"d":"1.702"},{"v":2.01722948759003,"d":"2.017"},{"v":2.2999423884450723,"d":"2.300"},{"v":1.6022523191630007,"d":"1.602"},{"v":1.8914277103226769,"d":"1.891"},{"v":1.6719464477743426,"d":"1.672"},{"v":1.661900956049098,"d":"1.662"},{"v":1.8818044527971827,"d":"1.882"},{"$error":"#N/A"},{"v":1.936057178030075,"d":"1.936"},{"v":2.009255534019064,"d":"2.009"},{"$error":"#N/A"},{"v":1.8228074946115196,"d":"1.823"},{"v":1.863021151884136,"d":"1.863"},{"v":1.4877633565914556,"d":"1.488"},{"$error":"#N/A"},{"v":1.9099955795523442,"d":"1.910"},{"v":2.0472135841875785,"d":"2.047"},{"v":1.861384605019375,"d":"1.861"},{"v":1.9007560246597892,"d":"1.901"},{"v":2.0041642692709107,"d":"2.004"},{"v":2.326482514235812,"d":"2.326"},{"v":1.8141884860687245,"d":"1.814"},{"v":1.6991648941920516,"d":"1.699"},{"v":2.042355822304204,"d":"2.042"},{"v":2.116956964501763,"d":"2.117"},{"v":2.1377704703366165,"d":"2.138"},{"v":1.807167576856723,"d":"1.807"},{"$error":"#N/A"}]
[null,"עלויות תאגיד ללא מקורות 2011",null,{"$error":"#REF!"},null,{"$error":"#REF!"},null,{"$error":"#REF!"},null,{"$error":"#REF!"},null,{"$error":"#REF!"},null,{"$error":"#REF!"},null,{"$error":"#REF!"},null,{"$error":"#REF!"},null,{"$error":"#REF!"},{"$error":"#REF!"},{"$error":"#REF!"},{"$error":"#REF!"},{"$error":"#REF!"},{"$error":"#REF!"},{"$error":"#REF!"},{"$error":"#REF!"},{"$error":"#REF!"},{"$error":"#REF!"},{"$error":"#REF!"},{"$error":"#REF!"},{"$error":"#REF!"},{"$error":"#REF!"},{"$error":"#REF!"},{"$error":"#REF!"},{"$error":"#REF!"},{"$error":"#REF!"},{"$error":"#REF!"},{"$error":"#REF!"},{"$error":"#REF!"},{"$error":"#REF!"},{"$error":"#REF!"},{"$error":"#REF!"},{"$error":"#REF!"},{"$error":"#REF!"},{"$error":"#REF!"},{"$error":"#REF!"},{"$error":"#REF!"},{"$error":"#REF!"},{"$error":"#REF!"},{"$error":"#REF!"},{"$error":"#REF!"},{"$error":"#REF!"},{"$error":"#REF!"},{"$error":"#REF!"},{"$error":"#REF!"},{"$error":"#REF!"},{"$error":"#REF!"},{"$error":"#REF!"},{"$error":"#REF!"},{"$error":"#REF!"},{"$error":"#REF!"},{"$error":"#REF!"},{"$error":"#REF!"},{"$error":"#REF!"},{"$error":"#REF!"},{"$error":"#REF!"},{"$error":"#REF!"},{"$error":"#REF!"}]
[null,"עלויות תאגיד ללא מקורות 2012",null,{"v":1.9196684123246912,"d":"1.920"},null,{"v":1.9066075239446825,"d":"1.907"},null,{"v":1.8632521296735307,"d":"1.863"},null,{"v":2.078499381458318,"d":"2.078"},null,{"v":2.218830254793768,"d":"2.219"},null,{"v":2.0864750840968598,"d":"2.086"},null,{"v":2.098924865589222,"d":"2.099"},null,{"v":1.511692563945292,"d":"1.512"},null,{"v":1.9718456264393323,"d":"1.972"},{"v":2.375646437907244,"d":"2.376"},{"v":1.6061724756325506,"d":"1.606"},{"v":1.7600174141683687,"d":"1.760"},{"v":1.73060327466126,"d":"1.731"},{"v":2.2909695956854903,"d":"2.291"},{"v":1.6454751020102987,"d":"1.645"},{"v":1.7401387107172563,"d":"1.740"},{"v":1.5886590457259897,"d":"1.589"},{"v":1.8163801838889673,"d":"1.816"},{"v":1.6541891241569648,"d":"1.654"},{"v":2.0302742092908286,"d":"2.030"},{"v":2.3145370736402837,"d":"2.315"},{"v":1.860581778406062,"d":"1.861"},{"v":2.3036758303697398,"d":"2.304"},{"v":1.8753982342733602,"d":"1.875"},{"v":1.9500140824791843,"d":"1.950"},{"v":1.6982145451091832,"d":"1.698"},{"v":1.6644976023575166,"d":"1.664"},{"v":1.8251004001851312,"d":"1.825"},{"v":2.321332405854522,"d":"2.321"},{"v":1.595765169053827,"d":"1.596"},{"v":1.922215144796493,"d":"1.922"},{"v":2.260520722891618,"d":"2.261"},{"v":1.491653207119594,"d":"1.492"},{"v":1.7908277494254654,"d":"1.791"},{"v":1.5637070815646918,"d":"1.564"},{"v":1.5540380272970402,"d":"1.554"},{"v":1.814789159027173,"d":"1.815"},{"$error":"#N/A"},{"v":1.8385405714157543,"d":"1.839"},{"v":1.912247886319981,"d":"1.912"},{"v":2.1881398263832565,"d":"2.188"},{"v":1.7207801540578653,"d":"1.721"},{"v":1.7624843518030273,"d":"1.762"},{"v":1.3726689253581708,"d":"1.373"},{"$error":"#N/A"},{"v":1.8099386031885838,"d":"1.810"},{"v":1.9899997540636396,"d":"1.990"},{"v":1.793430087514426,"d":"1.793"},{"v":1.8002922128354355,"d":"1.800"},{"v":1.7620270750995317,"d":"1.762"},{"v":2.29016657419735,"d":"2.290"},{"v":1.7417192233085714,"d":"1.742"},{"v":1.5921664659244918,"d":"1.592"},{"v":1.9465686241159996,"d":"1.947"},{"v":2.0666608682165366,"d":"2.067"},{"v":2.2225257968943897,"d":"2.223"},{"v":1.734293833490977,"d":"1.734"},{"v":1.6526157531755188,"d":"1.653"}]
[null,"עלויות תאגיד ללא מקורות 2013",null,{"$error":"#REF!"},null,{"$error":"#REF!"},null,{"$error":"#REF!"},null,{"$error":"#REF!"},null,{"$error":"#REF!"},null,{"$error":"#REF!"},null,{"$error":"#REF!"},null,{"$error":"#REF!"},null,{"$error":"#REF!"},{"$error":"#REF!"},{"$error":"#REF!"},{"$error":"#REF!"},{"$error":"#REF!"},{"$error":"#REF!"},{"$error":"#REF!"},{"$error":"#REF!"},{"$error":"#REF!"},{"$error":"#REF!"},{"$error":"#REF!"},{"$error":"#REF!"},{"$error":"#REF!"},{"$error":"#REF!"},{"$error":"#REF!"},{"$error":"#REF!"},{"$error":"#REF!"},{"$error":"#REF!"},{"$error":"#REF!"},{"$error":"#REF!"},{"$error":"#REF!"},{"$error":"#REF!"},{"$error":"#REF!"},{"$error":"#REF!"},{"$error":"#REF!"},{"$error":"#REF!"},{"$error":"#REF!"},{"$error":"#REF!"},{"$error":"#REF!"},{"$error":"#REF!"},{"$error":"#REF!"},{"$error":"#REF!"},{"$error":"#REF!"},{"$error":"#REF!"},{"$error":"#REF!"},{"$error":"#REF!"},{"$error":"#REF!"},{"$error":"#REF!"},{"$error":"#REF!"},{"$error":"#REF!"},{"$error":"#REF!"},{"$error":"#REF!"},{"$error":"#REF!"},{"$error":"#REF!"},{"$error":"#REF!"},{"$error":"#REF!"},{"$error":"#REF!"},{"$error":"#REF!"},{"$error":"#REF!"},{"$error":"#REF!"}]
[null,"עלויות תאגיד ללא מקורות 2014",null,{"v":1.8223136152696728,"d":"1.822"},null,{"v":1.8469086660153802,"d":"1.847"},null,{"v":1.8045630588113988,"d":"1.805"},null,{"v":2.01977820201289,"d":"2.020"},null,{"v":2.16032234433394,"d":"2.160"},null,{"v":2.0037803456405974,"d":"2.004"},null,{"v":2.0411207498031807,"d":"2.041"},null,{"v":1.4208363284269026,"d":"1.421"},null,{"v":1.875068558893096,"d":"1.875"},{"v":1.9664219998182637,"d":"1.966"},{"v":1.5451582779664688,"d":"1.545"},{"v":1.6502672549447985,"d":"1.650"},{"v":1.636672484615119,"d":"1.637"},{"v":1.9565010430176943,"d":"1.957"},{"v":1.4007276248329203,"d":"1.401"},{"v":1.6803353376203956,"d":"1.680"},{"v":1.3500859294182455,"d":"1.350"},{"v":1.5523657771129884,"d":"1.552"},{"v":1.7074347249586521,"d":"1.707"},{"v":1.7445241615247307,"d":"1.745"},{"v":1.7391640231715833,"d":"1.739"},{"v":1.5932684810990554,"d":"1.593"},{"v":1.9871295428055509,"d":"1.987"},{"v":1.8148661067598464,"d":"1.815"},{"v":1.8901624757693853,"d":"1.890"},{"v":1.4476836403259632,"d":"1.448"},{"v":1.6039124740152468,"d":"1.604"},{"v":1.7633502351393142,"d":"1.763"},{"v":2.0890063867065085,"d":"2.089"},{"v":1.5341436362931564,"d":"1.534"},{"v":1.8611403794657775,"d":"1.861"},{"v":1.948134160092038,"d":"1.948"},{"v":1.4305607469011754,"d":"1.431"},{"v":1.7306086607279165,"d":"1.731"},{"v":1.5028752609818659,"d":"1.503"},{"v":1.4924520751656873,"d":"1.492"},{"v":1.7206235844281577,"d":"1.721"},{"$error":"#N/A"},{"v":1.776916123569416,"d":"1.777"},{"v":1.852866618256967,"d":"1.853"},{"v":1.7625074779298866,"d":"1.763"},{"v":1.6594084369194357,"d":"1.659"},{"v":1.7011340620620323,"d":"1.701"},{"v":1.3117671862250124,"d":"1.312"},{"$error":"#N/A"},{"v":1.7498746515310313,"d":"1.750"},{"v":1.708577755507346,"d":"1.709"},{"v":1.5324343109642276,"d":"1.532"},{"v":1.7402877044568665,"d":"1.740"},{"v":1.6677722005902103,"d":"1.668"},{"v":1.9732909962126144,"d":"1.973"},{"v":1.4876980863008522,"d":"1.488"},{"v":1.531117076554371,"d":"1.531"},{"v":1.88721142334979,"d":"1.887"},{"v":1.7746860627133034,"d":"1.775"},{"v":1.7944147542617352,"d":"1.794"},{"v":1.4810431117217417,"d":"1.481"},{"v":1.032614751511061,"d":"1.033"}]
[]
[null,"עלויות לתאגיד ללא מקורות משוקלל",null,{"v":19648.138,"d":"19,648.14"},0,{"v":3703.4790000000003,"d":"3,703.48"},0,{"v":17287.786,"d":"17,287.79"},0,{"v":2122.057,"d":"2,122.06"},0,{"v":6494.792,"d":"6,494.79"},0,{"v":62859.990999999995,"d":"62,859.99"},0,{"v":21954.236,"d":"21,954.24"},0,{"v":12960.301000000001,"d":"12,960.30"},0,{"v":7712.295,"d":"7,712.30"},{"v":6346.187,"d":"6,346.19"},{"v":19945.884,"d":"19,945.88"},{"v":24030.117,"d":"24,030.12"},{"v":16645.979,"d":"16,645.98"},{"v":6679.981,"d":"6,679.98"},{"v":10846.606,"d":"10,846.61"},{"v":3681.272,"d":"3,681.27"},{"v":6521.302,"d":"6,521.30"},{"v":5515.013,"d":"5,515.01"},{"v":8579.054,"d":"8,579.05"},{"v":5518.800000000001,"d":"5,518.80"},{"v":6010.219,"d":"6,010.22"},{"v":10355.778,"d":"10,355.78"},{"v":4119.388,"d":"4,119.39"},{"v":4285.79,"d":"4,285.79"},{"v":7886.4490000000005,"d":"7,886.45"},{"v":7642.13,"d":"7,642.13"},{"v":11905.545999999998,"d":"11,905.55"},{"v":5642.903,"d":"5,642.90"},{"v":27789.128,"d":"27,789.13"},{"v":6135.956999999999,"d":"6,135.96"},{"v":4798.727,"d":"4,798.73"},{"v":3220.689,"d":"3,220.69"},{"v":10032.969000000001,"d":"10,032.97"},{"v":4482.143,"d":"4,482.14"},{"v":3127.606,"d":"3,127.61"},{"v":3314.4030000000002,"d":"3,314.40"},{"v":5158.219,"d":"5,158.22"},0,{"v":47907.46,"d":"47,907.46"},{"v":6784.775,"d":"6,784.78"},{"v":5006.207,"d":"5,006.21"},{"v":13163.936,"d":"13,163.94"},{"v":4256.889,"d":"4,256.89"},{"v":10443.365,"d":"10,443.37"},0,{"v":2923.913,"d":"2,923.91"},{"v":9777.667,"d":"9,777.67"},{"v":5820.035000000001,"d":"5,820.04"},{"v":4685.134,"d":"4,685.13"},{"v":13599.794,"d":"13,599.79"},{"v":4250.441,"d":"4,250.44"},{"v":4360.445,"d":"4,360.45"},{"v":3111.793,"d":"3,111.79"},{"v":4007.871,"d":"4,007.87"},{"v":8610.035,"d":"8,610.04"},{"v":5953.585,"d":"5,953.59"},{"v":7713.485999999999,"d":"7,713.49"},{"v":1634.82,"d":"1,634.82"},558972.9649999999]
[null,2010,null,0,null,{"v":7419.970076680065,"d":"7,419.97"},null,{"v":33930.77734711722,"d":"33,930.78"},null,{"v":4605.11603898579,"d":"4,605.12"},null,{"v":14974.19959364485,"d":"14,974.20"},null,{"v":135444.4702798716,"d":"135,444.47"},null,{"v":48094.883491584784,"d":"48,094.88"},null,{"v":20644.207811602715,"d":"20,644.21"},null,{"v":15660.99471746637,"d":"15,660.99"},{"v":14718.304178262044,"d":"14,718.30"},{"v":34161.26165821964,"d":"34,161.26"},{"v":43590.573414543425,"d":"43,590.57"},{"v":29977.667030388104,"d":"29,977.67"},{"v":15422.535311733833,"d":"15,422.54"},{"v":18682.58261207706,"d":"18,682.58"},{"v":6784.496273410437,"d":"6,784.50"},{"v":10884.1149921014,"d":"10,884.11"},{"v":10381.52684629365,"d":"10,381.53"},{"v":16035.054103961287,"d":"16,035.05"},{"v":11507.45165823289,"d":"11,507.45"},{"v":12498.140349398009,"d":"12,498.14"},{"v":19940.711664629467,"d":"19,940.71"},{"v":9643.825080871851,"d":"9,643.83"},{"v":8454.286530746032,"d":"8,454.29"},{"v":16129.36502572566,"d":"16,129.37"},{"v":13541.653987248557,"d":"13,541.65"},{"v":21064.75018536898,"d":"21,064.75"},{"v":10851.205763868476,"d":"10,851.21"},{"v":62159.79285003056,"d":"62,159.79"},{"v":10443.900634951742,"d":"10,443.90"},{"v":9680.133607294441,"d":"9,680.13"},{"v":7407.399151098771,"d":"7,407.40"},{"v":16075.347848340494,"d":"16,075.35"},{"v":8477.649471828814,"d":"8,477.65"},{"v":5229.189741737721,"d":"5,229.19"},{"v":5508.209514431999,"d":"5,508.21"},{"v":9706.759482703032,"d":"9,706.76"},0,{"v":92751.5818141887,"d":"92,751.58"},{"v":13632.346715824195,"d":"13,632.35"},0,{"v":23995.321199386388,"d":"23,995.32"},{"v":7930.674248222908,"d":"7,930.67"},{"v":15537.255766509727,"d":"15,537.26"},0,{"v":5584.660904995633,"d":"5,584.66"},{"v":20016.972704062606,"d":"20,016.97"},{"v":10833.32354967394,"d":"10,833.32"},{"v":8905.296676838418,"d":"8,905.30"},{"v":27256.221204244917,"d":"27,256.22"},{"v":9888.576664290978,"d":"9,888.58"},{"v":7910.669113135939,"d":"7,910.67"},{"v":5287.449423592567,"d":"5,287.45"},{"v":8185.498671894173,"d":"8,185.50"},{"v":18227.073557853935,"d":"18,227.07"},{"v":12727.398205639025,"d":"12,727.40"},{"v":13939.561803738256,"d":"13,939.56"},0,1042342.390550544,1.8647456242370224]
[null,2011,null,0,null,0,null,0,null,0,null,0,null,0,null,0,null,0,null,0,0,0,0,0,0,0,0,0,0,0,0,0,0,0,0,0,0,0,0,0,0,0,0,0,0,0,0,0,0,0,0,0,0,0,0,0,0,0,0,0,0,0,0,0,0,0,0,0,0,0,0]
[null,2012,null,{"v":37717.90987959643,"d":"37,717.91"},null,{"v":7061.080926171129,"d":"7,061.08"},null,{"v":32211.50408184025,"d":"32,211.50"},null,{"v":4410.694161919294,"d":"4,410.69"},null,{"v":14410.840988192527,"d":"14,410.84"},null,{"v":131155.80500805285,"d":"131,155.81"},null,{"v":46080.29184541406,"d":"46,080.29"},null,{"v":19591.990648192736,"d":"19,591.99"},null,{"v":15207.45516555993,"d":"15,207.46"},{"v":15076.29654084326,"d":"15,076.30"},{"v":32036.52988295968,"d":"32,036.53"},{"v":42293.424384503356,"d":"42,293.42"},{"v":28807.585767342567,"d":"28,807.59"},{"v":15303.633370756757,"d":"15,303.63"},{"v":17847.820114315517,"d":"17,847.82"},{"v":6405.923911879536,"d":"6,405.92"},{"v":10360.125412210988,"d":"10,360.13"},{"v":10017.360327090046,"d":"10,017.36"},{"v":14191.377822355305,"d":"14,191.38"},{"v":11204.677306234227,"d":"11,204.68"},{"v":13910.874696197232,"d":"13,910.87"},{"v":19267.771848018372,"d":"19,267.77"},{"v":9489.734571515142,"d":"9,489.73"},{"v":8037.562998466424,"d":"8,037.56"},{"v":15378.68661075388,"d":"15,378.69"},{"v":12977.976321615242,"d":"12,977.98"},{"v":19816.75277175712,"d":"19,816.75"},{"v":10298.864523505878,"d":"10,298.86"},{"v":64507.803356839264,"d":"64,507.80"},{"v":9791.546459412013,"d":"9,791.55"},{"v":9224.18571514384,"d":"9,224.19"},{"v":7280.434226489083,"d":"7,280.43"},{"v":14965.710385781467,"d":"14,965.71"},{"v":8026.746061293104,"d":"8,026.75"},{"v":4890.65965054422,"d":"4,890.66"},{"v":5150.708299787392,"d":"5,150.71"},{"v":9361.079921087985,"d":"9,361.08"},0,{"v":88079.8088834774,"d":"88,079.81"},{"v":12974.171652906649,"d":"12,974.17"},{"v":10954.280915818645,"d":"10,954.28"},{"v":22652.239818087877,"d":"22,652.24"},{"v":7502.700249862437,"d":"7,502.70"},{"v":14335.282611673132,"d":"14,335.28"},0,{"v":5292.103011064942,"d":"5,292.10"},{"v":19457.554925316163,"d":"19,457.55"},{"v":10437.825879387025,"d":"10,437.83"},{"v":8434.610256290536,"d":"8,434.61"},{"v":23963.20524377616,"d":"23,963.21"},{"v":9734.217903797957,"d":"9,734.22"},{"v":7594.6708786797435,"d":"7,594.67"},{"v":4954.492463498573,"d":"4,954.49"},{"v":7801.595938104416,"d":"7,801.60"},{"v":17794.022408474768,"d":"17,794.02"},{"v":13231.996246503484,"d":"13,232.00"},{"v":13377.45120451898,"d":"13,377.45"},{"v":2701.7292856064014,"d":"2,701.73"},1055043.3857404832,1.8874676447732734]
[null,2013,null,0,null,0,null,0,null,0,null,0,null,0,null,0,null,0,null,0,0,0,0,0,0,0,0,0,0,0,0,0,0,0,0,0,0,0,0,0,0,0,0,0,0,0,0,0,0,0,0,0,0,0,0,0,0,0,0,0,0,0,0,0,0,0,0,0,0,0,0]
[null,2014,null,{"v":35805.06939209744,"d":"35,805.07"},null,{"v":6839.987459505975,"d":"6,839.99"},null,{"v":31196.899984236876,"d":"31,196.90"},null,{"v":4286.084472028867,"d":"4,286.08"},null,{"v":14030.844279401319,"d":"14,030.84"},null,{"v":125957.61449294483,"d":"125,957.61"},null,{"v":44811.24664567599,"d":"44,811.25"},null,{"v":18414.466488147515,"d":"18,414.47"},null,{"v":14461.081871408429,"d":"14,461.08"},{"v":12479.281731760668,"d":"12,479.28"},{"v":30819.54777395894,"d":"30,819.55"},{"v":39656.115217592334,"d":"39,656.12"},{"v":27244.015808781092,"d":"27,244.02"},{"v":13069.38979383838,"d":"13,069.39"},{"v":15193.140659878503,"d":"15,193.14"},{"v":6185.771428992509,"d":"6,185.77"},{"v":8804.318071687063,"d":"8,804.32"},{"v":8561.317441533234,"d":"8,561.32"},{"v":14648.174706895425,"d":"14,648.17"},{"v":9627.679942622686,"d":"9,627.68"},{"v":10452.75665618229,"d":"10,452.76"},{"v":16499.534684659015,"d":"16,499.53"},{"v":8185.7575930786725,"d":"8,185.76"},{"v":7778.135011690282,"d":"7,778.14"},{"v":14906.669966868994,"d":"14,906.67"},{"v":11063.386578244254,"d":"11,063.39"},{"v":19095.453739362325,"d":"19,095.45"},{"v":9950.414331918342,"d":"9,950.41"},{"v":58051.66587300466,"d":"58,051.67"},{"v":9413.439384118446,"d":"9,413.44"},{"v":8931.104589732671,"d":"8,931.10"},{"v":6274.334259932666,"d":"6,274.33"},{"v":14352.77162627634,"d":"14,352.77"},{"v":7756.835494421006,"d":"7,756.84"},{"v":4700.4016834984495,"d":"4,700.40"},{"v":4946.58763528538,"d":"4,946.59"},{"v":8875.353265045427,"d":"8,875.35"},0,{"v":85127.53811325686,"d":"85,127.54"},{"v":12571.283109884413,"d":"12,571.28"},{"v":8823.477273564944,"d":"8,823.48"},{"v":21844.34646146749,"d":"21,844.35"},{"v":7241.538876317183,"d":"7,241.54"},{"v":13699.263520770777,"d":"13,699.26"},0,{"v":5116.481241982052,"d":"5,116.48"},{"v":16705.904336958243,"d":"16,705.90"},{"v":8918.82132501269,"d":"8,918.82"},{"v":8153.481093932817,"d":"8,153.48"},{"v":22681.358366953536,"d":"22,681.36"},{"v":8387.35695523294,"d":"8,387.36"},{"v":6487.0256819201195,"d":"6,487.03"},{"v":4764.519401002356,"d":"4,764.52"},{"v":7563.699934512347,"d":"7,563.70"},{"v":15280.109113973736,"d":"15,280.11"},{"v":10683.200764751353,"d":"10,683.20"},{"v":11424.00530766209,"d":"11,424.01"},{"v":1688.1392480653128,"d":"1,688.14"},980488.2001635282,1.7540887691474103]
[]
[null,"פחת משוקלל"]
[null,2010,null,16087.895394400002,null,3032.4086052000002,null,14155.239176800002,null,1737.5402715999999,null,5317.935689600001,null,51469.760630799996,null,17976.1284368,null,10611.894458800001,null,6314.8271460000005,4746.947875999999,16331.6898192,17974.527516,13629.7276052,4996.625788,8113.261287999999,3014.2255136000003,4877.933896,4125.229724,7024.529415200001,4128.062400000001,4495.643812,7746.121944,3081.302224,3509.2048520000003,6457.424441200001,5716.31324,9748.2610648,4620.4089764,22753.738006400003,5024.1215916,3929.1976676000004,2409.075372,8214.9950172,3669.9786884000005,2560.8837928000003,2713.8331764000004,4223.5497172000005,0,39226.628248,5555.373769999999,3744.642836,10778.6307968,3485.5407132000005,8551.027262,0,2394.0999644000003,7313.694915999999,4353.38618,3836.1877192000006,10172.645912,3179.329868,3261.6128599999997,2547.9361084,3281.6447748,6440.30618,4453.28158,5769.6875279999995,1338.590616,446224.692068,0.7982938710962526]
[null,2011,null,16763.545739875,null,3159.7619893125,null,14749.722917875,null,1810.5125066874998,null,5541.275349500001,null,53631.35857131249,null,18731.07972725,null,11057.566809437501,null,6580.033690312501,4927.2589141375,17017.57890525,18657.283215262498,14202.1412080625,5186.420748162499,8421.440480975,3140.8152545000003,5063.220389074999,4281.9250308625,7319.541634625,4284.865305,4666.4091593375,8040.355486424999,3198.34433555,3656.582455625,6728.619706187501,5933.445258625,10157.663027875,4814.454303312501,23709.336645500003,5235.121812937499,4094.2138923125003,2500.5831982124996,8560.003738687501,3824.1083808125,2668.4343441250003,2827.8072095625002,4400.9279730625,0,40874.04602875,5788.6852203125,3886.8816923874997,11231.305646,3631.9244836875,8910.1484759375,0,2494.6460226875,7591.502879637499,4518.7479244375,3997.297764625,10559.050059025,3300.0955229124997,3385.5040035624997,2654.9428901875,3419.4654388125,6684.938799437499,4622.4378138125,5988.846948975,1394.80798875,464479.0349195625,0.8309508044267626]
[null,2012,null,16763.545739875,null,3159.7619893125,null,14749.722917875,null,1810.5125066874998,null,5541.275349500001,null,53631.35857131249,null,18731.07972725,null,11057.566809437501,null,6580.033690312501,5110.90170045,17017.57890525,19352.65472595,14202.1412080625,5379.72269835,8735.3141421,3140.8152545000003,5251.9305657,4441.51571955,7319.541634625,4444.565580000001,4840.32987165,8340.0258123,3317.5491258,3656.582455625,6728.619706187501,6154.5893955,10157.663027875,4814.454303312501,23709.336645500003,5235.121812937499,4094.2138923125003,2593.78188615,8560.003738687501,3824.1083808125,2668.4343441250003,2827.8072095625002,4400.9279730625,0,40874.04602875,5788.6852203125,4031.7488074500006,11231.305646,3631.9244836875,8910.1484759375,0,2494.6460226875,7874.44411845,4687.165187250001,3997.297764625,10952.5940979,3423.09265935,3511.68438075,2654.9428901875,3419.4654388125,6934.09168725,4794.71967975,6212.0559501,1394.80798875,469163.9555455,0.8393321053469913]
[null,2013,null,16763.545739875,null,3159.7619893125,null,14749.722917875,null,1810.5125066874998,null,5541.275349500001,null,53631.35857131249,null,18731.07972725,null,11057.566809437501,null,6580.033690312501,5297.8762349375,17017.57890525,20060.6420480625,14202.1412080625,5576.5316385625,9054.882271375,3140.8152545000003,5444.064425875,4604.0017900625,7319.541634625,4607.163225000001,5017.4059489375,8645.132921625,3438.91659475,3656.582455625,6728.619706187501,6379.745650625,10157.663027875,4814.454303312501,23709.336645500003,5235.121812937499,4094.2138923125003,2688.6714358125,8560.003738687501,3824.1083808125,2668.4343441250003,2827.8072095625002,4400.9279730625,0,40874.04602875,5788.6852203125,4179.2441811875005,11231.305646,3631.9244836875,8910.1484759375,0,2494.6460226875,8162.518632437499,4858.637968437501,3997.297764625,11353.278028625,3548.3212773124997,3640.1539915624994,2654.9428901875,3419.4654388125,7187.7648434375005,4970.1271778125,6439.314531374999,1394.80798875,473933.8725715624,0.8478654644264639]
[null,2014,null,16991.709742400002,null,3202.7686392000005,null,14950.4773328,null,1835.1548935999997,null,5616.6961216,null,54361.32021679999,null,18986.0232928,null,11208.068304800001,null,6669.592716,5488.182517599999,17249.2004832,20781.2451816,14395.442639199999,5776.847568799999,9380.1448688,3183.5640255999997,5639.6219696,4769.3832424,7419.165899199999,4772.658240000001,5197.6373912,8955.6768144,3562.4467424,3706.351192,6820.2010952,6608.914024,10295.916180799997,4879.9825144,24032.0378944,5306.375613599999,4149.9391096,2785.2518472,8676.5115912,3876.1572663999996,2704.7536688,2866.2957144,4460.827791199999,0,41430.371408,5867.473419999999,4329.3678136,11384.1718528,3681.3576072,9031.422052,0,2528.5999624,8455.726421599999,5033.166268000001,4051.7038832000003,11761.1018512,3675.7813768,3770.912836,2691.0785864,3466.0068408,7445.958268,5148.6603079999995,6670.622692799999,1413.792336,483399.82013199996,0.8648000000000001]
[]
[]
[null,"פחת מים משוקלל"]
[null,2010,null,17486.842819999998,null,3296.0963100000004,null,15386.12954,null,1888.6307299999999,null,5780.36488,null,55945.39199,null,19539.27004,null,11534.66789,null,6863.94255,5394.2589499999995,17751.83676,20425.599449999998,14814.92131,5677.98385,9219.615099999999,3276.33208,5543.106699999999,4687.76105,7635.3580600000005,4690.9800000000005,5108.6861499999995,8802.4113,3501.4797999999996,3814.3531,7018.93961,6495.8105,10595.93594,5022.18367,24732.323920000003,5461.00173,4270.86703,2737.58565,8929.342410000001,3989.10727,2783.5693400000005,2949.81867,4590.81491,0,42637.6394,6038.44975,4255.27595,11715.90304,3788.63121,9294.59485,0,2602.28257,8311.01695,4947.029750000001,4169.76926,11559.8249,3612.8748499999997,3706.3782499999998,2769.49577,3567.0051900000003,7318.52975,5060.54725,6556.463099999999,1454.9898,491010.02264999994,0.8784146164385608]
[null,2011,null,17928.925925,null,3379.4245875,null,15775.104725,null,1936.3770124999999,null,5926.4977,null,57359.741787499996,null,20033.24035,null,11826.274662500002,null,7037.4691875,5505.3172225,18200.61915,20846.126497499998,15189.4558375,5794.8835174999995,9409.430704999999,3359.1607,5657.229484999999,4784.2737775,7828.386775,4787.559,5213.864982499999,8983.637415,3573.5690899999995,3910.783375,7196.3847125,6629.547775,10863.810724999998,5149.1489875,25357.5793,5599.060762499999,4378.8383875,2793.9477074999995,9155.0842125,4089.9554875,2853.9404750000003,3024.3927375000003,4706.8748375,0,43715.55725,6191.1071875,4342.8845725,12012.0916,3884.4112125,9529.5705625,0,2668.0706125,8482.126122499998,5048.8803625,4275.184775,11797.821295,3687.2575674999994,3782.6860374999997,2839.5111125,3657.1822875,7469.205362499999,5164.7349875,6691.449104999999,1491.77325,502777.42483749986,0.8994664434933808]
[null,2012,null,17928.925925,null,3379.4245875,null,15775.104725,null,1936.3770124999999,null,5926.4977,null,57359.741787499996,null,20033.24035,null,11826.274662500002,null,7037.4691875,5616.375495,18200.61915,21266.653544999997,15189.4558375,5911.783185,9599.24631,3359.1607,5771.352269999999,4880.786505,7828.386775,4884.138000000001,5319.043815,9164.86353,3645.65838,3910.783375,7196.3847125,6763.28505,10863.810724999998,5149.1489875,25357.5793,5599.060762499999,4378.8383875,2850.309765,9155.0842125,4089.9554875,2853.9404750000003,3024.3927375000003,4706.8748375,0,43715.55725,6191.1071875,4430.493195,12012.0916,3884.4112125,9529.5705625,0,2668.0706125,8653.235295,5150.730975,4275.184775,12035.81769,3761.640285,3858.9938249999996,2839.5111125,3657.1822875,7619.880975,5268.922725,6826.435109999999,1491.77325,505610.63817500003,0.9045350488015108]
[null,2013,null,17928.925925,null,3379.4245875,null,15775.104725,null,1936.3770124999999,null,5926.4977,null,57359.741787499996,null,20033.24035,null,11826.274662500002,null,7037.4691875,5727.4337675,18200.61915,21687.180592499997,15189.4558375,6028.682852499999,9789.061915,3359.1607,5885.475055,4977.2992325,7828.386775,4980.717000000001,5424.2226475,9346.089645,3717.7476699999997,3910.783375,7196.3847125,6897.022325,10863.810724999998,5149.1489875,25357.5793,5599.060762499999,4378.8383875,2906.6718225,9155.0842125,4089.9554875,2853.9404750000003,3024.3927375000003,4706.8748375,0,43715.55725,6191.1071875,4518.1018175,12012.0916,3884.4112125,9529.5705625,0,2668.0706125,8824.3444675,5252.581587500001,4275.184775,12273.814085,3836.0230024999996,3935.3016124999995,2839.5111125,3657.1822875,7770.556587499999,5373.1104625,6961.421114999999,1491.77325,508443.85151249997,0.9096036541096404]
[null,2014,null,18076.28696,null,3407.2006800000004,null,15904.763120000001,null,1952.29244,null,5975.208640000001,null,57831.191719999995,null,20197.89712,null,11923.476920000001,null,7095.3114000000005,5838.49204,18350.21328,22107.70764,15314.30068,6145.58252,9978.87752,3386.7702400000003,5999.59784,5073.81196,7892.72968,5077.296000000001,5529.40148,9527.315760000001,3789.83696,3942.9268,7255.533080000001,7030.7596,10953.10232,5191.47076,25565.997760000002,5645.08044,4414.82884,2963.03388,9230.33148,4123.57156,2877.3975200000004,3049.2507600000004,4745.56148,0,44074.8632,6241.9929999999995,4605.710440000001,12110.82112,3916.3378800000005,9607.8958,0,2689.99996,8995.45364,5354.432200000001,4310.3232800000005,12511.81048,3910.40572,4011.6094,2862.84956,3687.24132,7921.2322,5477.2982,7096.407119999999,1504.0344,514255.1278000001,0.9200000000000004]
[]
[null,"ביוב ממוצע"]
[null,2010,null,{"v":51277.33888390763,"d":"51,277.34"},0,{"v":11489.643962281038,"d":"11,489.64"},0,{"v":50270.81385960164,"d":"50,270.81"},0,{"v":6490.020238176267,"d":"6,490.02"},0,{"v":20619.89776171463,"d":"20,619.90"},0,{"v":143027.95137646614,"d":"143,027.95"},0,{"v":62130.73270716711,"d":"62,130.73"},0,{"v":37425.412624776734,"d":"37,425.41"},0,{"v":16558.98402036291,"d":"16,558.98"},{"v":17935.643397434433,"d":"17,935.64"},{"v":51324.65936928827,"d":"51,324.66"},{"v":69465.91941428473,"d":"69,465.92"},{"v":40656.20042595747,"d":"40,656.20"},{"v":22630.74514343101,"d":"22,630.75"},{"v":27743.75938501854,"d":"27,743.76"},{"v":10487.413481308191,"d":"10,487.41"},{"v":17518.656528468397,"d":"17,518.66"},{"v":15188.871892810208,"d":"15,188.87"},{"v":24610.5971934891,"d":"24,610.60"},{"v":18507.229235529623,"d":"18,507.23"},{"v":15002.2315724411,"d":"15,002.23"},{"v":26511.517808928296,"d":"26,511.52"},{"v":15696.851421942007,"d":"15,696.85"},{"v":11738.251854802143,"d":"11,738.25"},{"v":26561.39835563682,"d":"26,561.40"},{"v":15568.29346491828,"d":"15,568.29"},{"v":37475.93498231984,"d":"37,475.93"},{"v":18303.596038307234,"d":"18,303.60"},{"v":81570.71236767074,"d":"81,570.71"},{"v":19123.574135980103,"d":"19,123.57"},{"v":14375.134703914986,"d":"14,375.13"},{"v":11888.556325615944,"d":"11,888.56"},{"v":27472.085772436294,"d":"27,472.09"},{"v":13616.511348520356,"d":"13,616.51"},{"v":8252.015219578565,"d":"8,252.02"},{"v":8434.057225168672,"d":"8,434.06"},{"v":14907.785521346173,"d":"14,907.79"},0,{"v":126988.81515853637,"d":"126,988.82"},{"v":21039.778575363944,"d":"21,039.78"},0,{"v":33365.380293268885,"d":"33,365.38"},{"v":10438.506110587441,"d":"10,438.51"},{"v":24885.00426696493,"d":"24,885.00"},0,{"v":7495.118311188489,"d":"7,495.12"},{"v":29344.695662710856,"d":"29,344.70"},{"v":17619.534404321188,"d":"17,619.53"},{"v":16014.943810008337,"d":"16,014.94"},{"v":39894.35988045215,"d":"39,894.36"},{"v":14257.10207580862,"d":"14,257.10"},{"v":11933.962115630855,"d":"11,933.96"},{"v":8093.8496624566515,"d":"8,093.85"},{"v":13198.367137636307,"d":"13,198.37"},{"v":25751.939050930996,"d":"25,751.94"},{"v":19999.475913066704,"d":"19,999.48"},{"v":25543.231655715757,"d":"25,543.23"},0,{"v":1527723.0631056495,"d":"1,527,723.06"},{"v":2.7330893598863946,"d":"2.733"}]
[null,2011,null,0,0,0,0,0,0,0,0,0,0,0,0,0,0,0,0,0,0,0,0,0,0,0,0,0,0,0,0,0,0,0,0,0,0,0,0,0,0,0,0,0,0,0,0,0,0,0,0,0,0,0,0,0,0,0,0,0,0,0,0,0,0,0,0,0,0,0,0]
[null,2012,null,{"v":75882.66140084511,"d":"75,882.66"},0,{"v":12053.706101972253,"d":"12,053.71"},0,{"v":55997.54833343561,"d":"55,997.55"},0,{"v":6826.066422945792,"d":"6,826.07"},0,{"v":21702.331760850084,"d":"21,702.33"},0,{"v":159661.492035065,"d":"159,661.49"},0,{"v":57080.16959066943,"d":"57,080.17"},0,{"v":39963.17962224911,"d":"39,963.18"},0,{"v":16973.212503609084,"d":"16,973.21"},{"v":17908.984430611334,"d":"17,908.98"},{"v":54267.81674235674,"d":"54,267.82"},{"v":75292.68383517092,"d":"75,292.68"},{"v":61869.227588966925,"d":"61,869.23"},{"v":24226.196871650387,"d":"24,226.20"},{"v":41984.00961162075,"d":"41,984.01"},{"v":11932.59099702146,"d":"11,932.59"},{"v":19060.51895841001,"d":"19,060.52"},{"v":16519.614877888456,"d":"16,519.61"},{"v":26833.86983089641,"d":"26,833.87"},{"v":22477.391086879394,"d":"22,477.39"},{"v":27360.479231023022,"d":"27,360.48"},{"v":26604.656674237616,"d":"26,604.66"},{"v":19068.095442377442,"d":"19,068.10"},{"v":13807.305804476004,"d":"13,807.31"},{"v":27135.99317723634,"d":"27,135.99"},{"v":24451.012920857767,"d":"24,451.01"},{"v":39025.55328537274,"d":"39,025.55"},{"v":19763.56058454381,"d":"19,763.56"},{"v":95181.55308762107,"d":"95,181.55"},{"v":21222.057821858984,"d":"21,222.06"},{"v":15185.391578544395,"d":"15,185.39"},{"v":12901.885029891262,"d":"12,901.89"},{"v":25160.26726174022,"d":"25,160.27"},{"v":15939.686837109803,"d":"15,939.69"},{"v":9751.094101323266,"d":"9,751.09"},{"v":10010.762060400933,"d":"10,010.76"},{"v":14925.941506611112,"d":"14,925.94"},0,{"v":187038.42557478521,"d":"187,038.43"},{"v":24499.238779536074,"d":"24,499.24"},{"v":20094.953355602407,"d":"20,094.95"},{"v":30254.915624130925,"d":"30,254.92"},{"v":15747.636117367696,"d":"15,747.64"},{"v":37873.30999194503,"d":"37,873.31"},0,{"v":9580.959214127306,"d":"9,580.96"},{"v":37398.3186529974,"d":"37,398.32"},{"v":19178.782592429252,"d":"19,178.78"},{"v":18018.758073874043,"d":"18,018.76"},{"v":38833.93329302269,"d":"38,833.93"},{"v":15479.55404645542,"d":"15,479.55"},{"v":10374.245273989989,"d":"10,374.25"},{"v":9580.757136042354,"d":"9,580.76"},{"v":11139.759242446227,"d":"11,139.76"},{"v":33902.61681706708,"d":"33,902.62"},{"v":25386.272114207313,"d":"25,386.27"},{"v":27990.95641899271,"d":"27,990.96"},{"v":5925.018996460965,"d":"5,925.02"},1814306.9803238206,{"v":3.245786637147686,"d":"3.246"}]
[null,2013,null,0,0,0,0,0,0,0,0,0,0,0,0,0,0,0,0,0,0,0,0,0,0,0,0,0,0,0,0,0,0,0,0,0,0,0,0,0,0,0,0,0,0,0,0,0,0,0,0,0,0,0,0,0,0,0,0,0,0,0,0,0,0,0,0,0,0,0,0]
[null,2014,null,{"v":49463.70379001111,"d":"49,463.70"},0,{"v":11410.650399975644,"d":"11,410.65"},0,{"v":49387.6075839623,"d":"49,387.61"},0,{"v":6649.716158733266,"d":"6,649.72"},0,{"v":20353.277655711998,"d":"20,353.28"},0,{"v":139239.8956943591,"d":"139,239.90"},0,{"v":60944.848061190445,"d":"60,944.85"},0,{"v":36860.63334873395,"d":"36,860.63"},0,{"v":16205.626677136845,"d":"16,205.63"},{"v":15127.64865020421,"d":"15,127.65"},{"v":50067.85958844293,"d":"50,067.86"},{"v":68222.81296239697,"d":"68,222.81"},{"v":39514.45906564892,"d":"39,514.46"},{"v":19421.682238636255,"d":"19,421.68"},{"v":24557.722850017195,"d":"24,557.72"},{"v":9965.273571895203,"d":"9,965.27"},{"v":15559.424724422335,"d":"15,559.42"},{"v":13512.498963854832,"d":"13,512.50"},{"v":24655.444862788085,"d":"24,655.44"},{"v":17069.606497873327,"d":"17,069.61"},{"v":13499.745912027753,"d":"13,499.75"},{"v":22774.621483144154,"d":"22,774.62"},{"v":15669.810075145371,"d":"15,669.81"},{"v":11492.064485441957,"d":"11,492.06"},{"v":26271.82631927815,"d":"26,271.83"},{"v":20105.61335178128,"d":"20,105.61"},{"v":36923.1538375915,"d":"36,923.15"},{"v":18081.145183066918,"d":"18,081.15"},{"v":80179.70578625322,"d":"80,179.71"},{"v":20246.155271454874,"d":"20,246.16"},{"v":12619.079784669244,"d":"12,619.08"},{"v":10785.49303781783,"d":"10,785.49"},{"v":26895.502357900277,"d":"26,895.50"},{"v":13409.44451973928,"d":"13,409.44"},{"v":8060.546933307554,"d":"8,060.55"},{"v":8219.467444396536,"d":"8,219.47"},{"v":13908.287899078312,"d":"13,908.29"},0,{"v":124078.07206689789,"d":"124,078.07"},{"v":22274.798111187494,"d":"22,274.80"},{"v":16074.016944341156,"d":"16,074.02"},{"v":32508.105372832048,"d":"32,508.11"},{"v":10148.086721638889,"d":"10,148.09"},{"v":24145.315080151166,"d":"24,145.32"},0,{"v":7307.868369949811,"d":"7,307.87"},{"v":29949.51524499771,"d":"29,949.52"},{"v":15807.97123553219,"d":"15,807.97"},{"v":16892.220734375947,"d":"16,892.22"},{"v":35813.47227401246,"d":"35,813.47"},{"v":12854.3710317464,"d":"12,854.37"},{"v":8843.05469521738,"d":"8,843.05"},{"v":7898.971331052495,"d":"7,898.97"},{"v":10980.609532456818,"d":"10,980.61"},{"v":27664.754460392636,"d":"27,664.75"},{"v":18059.381814907785,"d":"18,059.38"},{"v":23010.735037433504,"d":"23,010.74"},{"v":5580.80343389515,"d":"5,580.80"},1497224.1805211082,{"v":2.678527002680905,"d":"2.679"}]
[]
[{"$nulls":3},{"v":6462.03,"d":"6,462.03"},0,660.96,0,{"v":5214.6,"d":"5,214.60"},0,492.96,0,{"v":1874.64,"d":"1,874.64"},0,{"v":21999.87,"d":"21,999.87"},0,{"v":6661.23,"d":"6,661.23"},0,{"v":1390.47,"d":"1,390.47"},0,{"v":2048.46,"d":"2,048.46"},{"v":1331.28,"d":"1,331.28"},{"v":6124.59,"d":"6,124.59"},{"v":5563.29,"d":"5,563.29"},{"v":5318.79,"d":"5,318.79"},{"v":1373.85,"d":"1,373.85"},{"v":4438.2,"d":"4,438.20"},928.53,{"v":2003.28,"d":"2,003.28"},{"v":1925.16,"d":"1,925.16"},{"v":2289.96,"d":"2,289.96"},{"v":1903.98,"d":"1,903.98"},{"v":2766.24,"d":"2,766.24"},{"v":3485.49,"d":"3,485.49"},{"v":1128,"d":"1,128.00"},{"v":1483.98,"d":"1,483.98"},{"v":2184.96,"d":"2,184.96"},{"v":1433.82,"d":"1,433.82"},{"v":2523.87,"d":"2,523.87"},{"v":1103.55,"d":"1,103.55"},{"v":7988.4,"d":"7,988.40"},956.52,{"v":1323.24,"d":"1,323.24"},{"v":1217.1,"d":"1,217.10"},{"v":3136.35,"d":"3,136.35"},{"v":1123.59,"d":"1,123.59"},{"v":1191.21,"d":"1,191.21"},{"v":1094.91,"d":"1,094.91"},{"v":1000.77,"d":"1,000.77"},0,{"v":11531.97,"d":"11,531.97"},{"v":1681.56,"d":"1,681.56"},{"v":1446.72,"d":"1,446.72"},{"v":1416.06,"d":"1,416.06"},{"v":1416.06,"d":"1,416.06"},{"v":1416.06,"d":"1,416.06"},0,{"v":786.9,"d":"786.90"},{"v":3202.32,"d":"3,202.32"},{"v":2084.46,"d":"2,084.46"},{"v":1337.01,"d":"1,337.01"},{"v":3232.77,"d":"3,232.77"},{"v":1378.83,"d":"1,378.83"},{"v":1294.23,"d":"1,294.23"},{"v":1151.13,"d":"1,151.13"},{"v":1142.91,"d":"1,142.91"},{"v":2149.59,"d":"2,149.59"},{"v":1588.59,"d":"1,588.59"},{"v":1884.93,"d":"1,884.93"},{"v":1884.93,"d":"1,884.93"},157175.16000000003]
[{"$nulls":3},{"v":13186.108,"d":"13,186.11"},0,{"v":3042.5190000000002,"d":"3,042.52"},0,{"v":12073.186,"d":"12,073.19"},0,{"v":1629.0969999999998,"d":"1,629.10"},0,{"v":4620.152,"d":"4,620.15"},0,{"v":40860.121,"d":"40,860.12"},0,{"v":15293.006000000001,"d":"15,293.01"},0,{"v":11569.831000000002,"d":"11,569.83"},0,{"v":5663.835,"d":"5,663.84"},{"v":5014.907,"d":"5,014.91"},{"v":13821.293999999998,"d":"13,821.29"},{"v":18466.826999999997,"d":"18,466.83"},{"v":11327.188999999998,"d":"11,327.19"},{"v":5306.130999999999,"d":"5,306.13"},{"v":6408.406,"d":"6,408.41"},{"v":2752.742,"d":"2,752.74"},{"v":4518.022,"d":"4,518.02"},{"v":3589.853,"d":"3,589.85"},{"v":6289.094,"d":"6,289.09"},{"v":3614.820000000001,"d":"3,614.82"},{"v":3243.9790000000003,"d":"3,243.98"},{"v":6870.2880000000005,"d":"6,870.29"},{"v":2991.388,"d":"2,991.39"},{"v":2801.81,"d":"2,801.81"},{"v":5701.4890000000005,"d":"5,701.49"},{"v":6208.31,"d":"6,208.31"},{"v":9381.676,"d":"9,381.68"},{"v":4539.353,"d":"4,539.35"},{"v":19800.728000000003,"d":"19,800.73"},{"v":5179.437,"d":"5,179.44"},{"v":3475.487,"d":"3,475.49"},{"v":2003.589,"d":"2,003.59"},{"v":6896.619000000001,"d":"6,896.62"},{"v":3358.553,"d":"3,358.55"},{"v":1936.3960000000002,"d":"1,936.40"},{"v":2219.4930000000004,"d":"2,219.49"},{"v":4157.4490000000005,"d":"4,157.45"},0,{"v":36375.49,"d":"36,375.49"},{"v":5103.215,"d":"5,103.22"},{"v":3559.487,"d":"3,559.49"},{"v":11747.876,"d":"11,747.88"},{"v":2840.829,"d":"2,840.83"},{"v":9027.305,"d":"9,027.31"},0,{"v":2137.013,"d":"2,137.01"},{"v":6575.347,"d":"6,575.35"},{"v":3735.5750000000007,"d":"3,735.58"},{"v":3348.124,"d":"3,348.12"},{"v":10367.024,"d":"10,367.02"},{"v":2871.611,"d":"2,871.61"},{"v":3066.2149999999997,"d":"3,066.22"},{"v":1960.663,"d":"1,960.66"},{"v":2864.9610000000002,"d":"2,864.96"},{"v":6460.445,"d":"6,460.45"},{"v":4364.995,"d":"4,365.00"},{"v":5828.555999999999,"d":"5,828.56"},{"v":-250.11000000000013,"d":"-250.11"},{"v":401797.80500000017,"d":"401,797.81"}]
[null,"אחיד ממוצע"]
[null,"גבוה"]
[null,{"v":2010,"d":"2,010"},null,{"v":136811.8283431771,"d":"136,811.828"},null,{"v":33138.40700975064,"d":"33,138.407"},null,{"v":128657.22789424483,"d":"128,657.228"},null,{"v":17943.432870920617,"d":"17,943.433"},null,{"v":52051.86667289998,"d":"52,051.867"},null,{"v":417423.0505097097,"d":"417,423.051"},0,{"v":165264.79218434155,"d":"165,264.792"},0,{"v":118780.9482548103,"d":"118,780.948"},0,{"v":56432.203936770355,"d":"56,432.204"},{"v":57565.868799428375,"d":"57,565.869"},{"v":139204.67196023048,"d":"139,204.672"},{"v":193728.91491158525,"d":"193,728.915"},{"v":113602.1928703907,"d":"113,602.193"},{"v":63833.40245318832,"d":"63,833.402"},{"v":68017.3551356875,"d":"68,017.355"},{"v":28842.38583466763,"d":"28,842.386"},{"v":48292.64167137853,"d":"48,292.642"},{"v":39380.73838200737,"d":"39,380.738"},{"v":66184.15402241812,"d":"66,184.154"},{"v":42554.13556338833,"d":"42,554.136"},{"v":35388.920757919754,"d":"35,388.921"},{"v":74330.61273140958,"d":"74,330.613"},{"v":37347.68912640077,"d":"37,347.689"},{"v":29411.636655828253,"d":"29,411.637"},{"v":63851.20627748769,"d":"63,851.206"},{"v":62968.69893679397,"d":"62,968.699"},{"v":100411.6540809897,"d":"100,411.654"},{"v":49717.23125459288,"d":"49,717.231"},{"v":216977.28601948667,"d":"216,977.286"},{"v":54925.77324705898,"d":"54,925.773"},{"v":37530.758061097054,"d":"37,530.758"},{"v":24693.748652855014,"d":"24,693.749"},{"v":69837.1949273509,"d":"69,837.195"},{"v":35987.68621253092,"d":"35,987.686"},{"v":19550.342300564735,"d":"19,550.342"},{"v":22178.12987230919,"d":"22,178.130"},{"v":43893.38535188601,"d":"43,893.385"},0,{"v":377309.46021966235,"d":"377,309.460"},{"v":55605.36971196123,"d":"55,605.370"},0,{"v":119161.92240928192,"d":"119,161.922"},{"v":28695.28915379546,"d":"28,695.289"},{"v":87171.96774206615,"d":"87,171.968"},0,{"v":21924.135449814185,"d":"21,924.135"},{"v":74840.04994616452,"d":"74,840.050"},{"v":41921.68571919133,"d":"41,921.686"},{"v":37180.46105452724,"d":"37,180.461"},{"v":116848.01600354625,"d":"116,848.016"},{"v":34500.2624620367,"d":"34,500.262"},{"v":33374.41093720773,"d":"33,374.411"},{"v":19775.34590394198,"d":"19,775.346"},{"v":31862.172939991662,"d":"31,862.173"},{"v":73916.44022861765,"d":"73,916.440"},{"v":51640.11564111472,"d":"51,640.116"},{"v":66749.65671195534,"d":"66,749.657"},0,{"v":4239188.935982435,"d":"4,239,188.936"},{"v":10.55055274874494,"d":"10.551"}]
[null,{"v":2011,"d":"2,011"},null,0,null,0,null,0,null,0,null,0,null,0,0,0,0,0,0,0,0,0,0,0,0,0,0,0,0,0,0,0,0,0,0,0,0,0,0,0,0,0,0,0,0,0,0,0,0,0,0,0,0,0,0,0,0,0,0,0,0,0,0,0,0,0,0,0,0,0,0]
[null,{"v":2012,"d":"2,012"},null,{"v":165222.2074615697,"d":"165,222.207"},null,{"v":35844.57081515636,"d":"35,844.571"},null,{"v":141525.52008308785,"d":"141,525.520"},null,{"v":19410.903155812677,"d":"19,410.903"},null,{"v":56274.54777901376,"d":"56,274.548"},null,{"v":464771.722874791,"d":"464,771.723"},0,{"v":173098.41357342468,"d":"173,098.414"},0,{"v":129756.91692259532,"d":"129,756.917"},0,{"v":61854.278602866194,"d":"61,854.279"},{"v":63436.67388889726,"d":"63,436.674"},{"v":151299.4193928827,"d":"151,299.419"},{"v":214982.56542414238,"d":"214,982.565"},{"v":136688.3599202867,"d":"136,688.360"},{"v":70940.97531688857,"d":"70,940.975"},{"v":83105.15480997943,"d":"83,105.155"},{"v":31935.88037781433,"d":"31,935.880"},{"v":54051.06510912041,"d":"54,051.065"},{"v":44025.01633758812,"d":"44,025.016"},{"v":71707.83546442838,"d":"71,707.835"},{"v":48999.313344765535,"d":"48,999.313"},{"v":46449.98800198118,"d":"46,449.988"},{"v":81630.10673834462,"d":"81,630.107"},{"v":43029.64951599879,"d":"43,029.650"},{"v":32828.68303947307,"d":"32,828.683"},{"v":68479.22474290042,"d":"68,479.225"},{"v":76670.670471296,"d":"76,670.670"},{"v":108474.1056974109,"d":"108,474.106"},{"v":54233.39592356146,"d":"54,233.396"},{"v":244863.29216919144,"d":"244,863.292"},{"v":60466.37004989133,"d":"60,466.370"},{"v":40686.0913085777,"d":"40,686.091"},{"v":27486.09115264813,"d":"27,486.091"},{"v":73237.41496845202,"d":"73,237.415"},{"v":40191.81014694546,"d":"40,191.810"},{"v":21883.921302872557,"d":"21,883.921"},{"v":24845.73523450788,"d":"24,845.735"},{"v":47630.58610020814,"d":"47,630.586"},0,{"v":449696.0258972182,"d":"449,696.026"},{"v":61968.70373036554,"d":"61,968.704"},{"v":48601.645627023,"d":"48,601.646"},{"v":124985.74647390613,"d":"124,985.746"},{"v":34322.110707819855,"d":"34,322.111"},{"v":104889.3507808628,"d":"104,889.351"},0,{"v":25017.172227469655,"d":"25,017.172"},{"v":87234.06900021851,"d":"87,234.069"},{"v":46846.73082993095,"d":"46,846.731"},{"v":41068.57325029215,"d":"41,068.573"},{"v":117829.31373155504,"d":"117,829.314"},{"v":38433.65426071033,"d":"38,433.654"},{"v":35484.87128839393,"d":"35,484.871"},{"v":22137.7090835104,"d":"22,137.709"},{"v":32505.700268749944,"d":"32,505.700"},{"v":86933.03182017266,"d":"86,933.032"},{"v":60841.590609217,"d":"60,841.591"},{"v":74693.49913932363,"d":"74,693.499"},{"v":-2975.5059118695513,"d":"-2,975.506"},{"v":4802532.470034244,"d":"4,802,532.470"},{"v":11.952610019943343,"d":"11.953"}]
[null,{"v":2013,"d":"2,013"},null,0,null,0,null,0,null,0,null,0,null,0,0,0,0,0,0,0,0,0,0,0,0,0,0,0,0,0,0,0,0,0,0,0,0,0,0,0,0,0,0,0,0,0,0,0,0,0,0,0,0,0,0,0,0,0,0,0,0,0,0,0,0,0,0,0,0,0,0]
[null,{"v":2014,"d":"2,014"},null,{"v":131451.48492268968,"d":"131,451.485"},null,{"v":32120.236907238006,"d":"32,120.237"},null,{"v":124239.16121556268,"d":"124,239.161"},null,{"v":17565.811139921225,"d":"17,565.811"},null,{"v":50467.09886053514,"d":"50,467.099"},null,{"v":402390.8194908771,"d":"402,390.819"},0,{"v":159754.7790739499,"d":"159,754.779"},0,{"v":114473.10334053716,"d":"114,473.103"},0,{"v":54403.90233023172,"d":"54,403.902"},{"v":50045.304657882436,"d":"50,045.305"},{"v":133852.20694238326,"d":"133,852.207"},{"v":186856.0383372195,"d":"186,856.038"},{"v":109189.96670761536,"d":"109,189.967"},{"v":55677.73746900022,"d":"55,677.737"},{"v":59559.525616858395,"d":"59,559.526"},{"v":27572.8479601085,"d":"27,572.848"},{"v":42312.05623152398,"d":"42,312.056"},{"v":34576.186770243075,"d":"34,576.187"},{"v":64214.762479159006,"d":"64,214.762"},{"v":37835.10978290425,"d":"37,835.110"},{"v":31189.0561055838,"d":"31,189.056"},{"v":64729.35028670275,"d":"64,729.350"},{"v":34162.234066851015,"d":"34,162.234"},{"v":28369.583774865725,"d":"28,369.584"},{"v":61864.42064859857,"d":"61,864.421"},{"v":60268.55577088207,"d":"60,268.556"},{"v":96954.00659763909,"d":"96,954.007"},{"v":48102.28064069383,"d":"48,102.281"},{"v":209955.9346664135,"d":"209,955.935"},{"v":54191.84913149273,"d":"54,191.849"},{"v":35171.793325220264,"d":"35,171.793"},{"v":21891.409713584755,"d":"21,891.410"},{"v":67175.97474710114,"d":"67,175.975"},{"v":34766.07992324392,"d":"34,766.080"},{"v":18800.9518122193,"d":"18,800.952"},{"v":21310.5162452158,"d":"21,310.516"},{"v":41766.17853046499,"d":"41,766.179"},0,{"v":363610.03642297286,"d":"363,610.036"},{"v":54936.47316653962,"d":"54,936.473"},{"v":37739.36600678705,"d":"37,739.366"},{"v":114636.23211584959,"d":"114,636.232"},{"v":27596.390603716838,"d":"27,596.391"},{"v":83529.11153278656,"d":"83,529.112"},0,{"v":21110.201652574713,"d":"21,110.202"},{"v":68388.7338948945,"d":"68,388.734"},{"v":36898.93630221541,"d":"36,898.936"},{"v":36745.42552646608,"d":"36,745.426"},{"v":102947.70006148392,"d":"102,947.700"},{"v":30515.70110032439,"d":"30,515.701"},{"v":28040.11619610519,"d":"28,040.116"},{"v":19015.811972867014,"d":"19,015.812"},{"v":29383.386731270984,"d":"29,383.387"},{"v":68590.0092228826,"d":"68,590.009"},{"v":45644.42834547764,"d":"45,644.428"},{"v":58829.79446048736,"d":"58,829.794"},{"v":-2519.976898276107,"d":"-2,519.977"},{"v":4044866.1946406406,"d":"4,044,866.195"},{"v":10.06691959066486,"d":"10.067"}]
[]
[null,"נמוך"]
[null,{"v":2010,"d":"2,010"},null,{"v":46058.93136267668,"d":"46,058.931"},0,{"v":5052.338961839673,"d":"5,052.339"},0,{"v":38632.97783931825,"d":"38,632.978"},0,{"v":3828.5820965544663,"d":"3,828.582"},0,{"v":15031.690341152942,"d":"15,031.690"},0,{"v":153296.79582375058,"d":"153,296.796"},0,{"v":50350.46739686967,"d":"50,350.467"},0,{"v":9759.16878067863,"d":"9,759.169"},0,{"v":13757.000570331124,"d":"13,757.001"},{"v":10761.396384020267,"d":"10,761.396"},{"v":41793.76013873396,"d":"41,793.760"},{"v":40293.89858982149,"d":"40,293.899"},{"v":36068.49196085926,"d":"36,068.492"},{"v":11862.737668873782,"d":"11,862.738"},{"v":32036.333041983107,"d":"32,036.333"},{"v":6713.1484092517085,"d":"6,713.148"},{"v":14610.794040615257,"d":"14,610.794"},{"v":14582.239262450434,"d":"14,582.239"},{"v":16661.320221336187,"d":"16,661.320"},{"v":15949.024953142922,"d":"15,949.025"},{"v":20784.571714260655,"d":"20,784.572"},{"v":25875.18396128869,"d":"25,875.184"},{"v":10253.086439836343,"d":"10,253.086"},{"v":10758.178396480787,"d":"10,758.178"},{"v":17373.085465454347,"d":"17,373.085"},{"v":9674.25997946481,"d":"9,674.260"},{"v":18815.775679363393,"d":"18,815.776"},{"v":8502.485001121759,"d":"8,502.485"},{"v":61592.31985045789,"d":"61,592.320"},{"v":7036.885803419576,"d":"7,036.886"},{"v":9991.62471468945,"d":"9,991.625"},{"v":10867.854685622251,"d":"10,867.855"},{"v":21573.284352247374,"d":"21,573.284"},{"v":8390.306501687095,"d":"8,390.307"},{"v":8157.913624284484,"d":"8,157.914"},{"v":7384.734978002127,"d":"7,384.735"},{"v":7315.571371843951,"d":"7,315.571"},0,{"v":82163.01273786745,"d":"82,163.013"},{"v":12861.106856765076,"d":"12,861.107"},0,{"v":9764.367637042706,"d":"9,764.368"},{"v":9704.543048088897,"d":"9,704.543"},{"v":9075.034939394302,"d":"9,075.035"},0,{"v":5517.2838910516275,"d":"5,517.284"},{"v":25575.206570451348,"d":"25,575.207"},{"v":16314.71413339448,"d":"16,314.714"},{"v":10504.93801228989,"d":"10,504.938"},{"v":25460.228874502798,"d":"25,460.229"},{"v":11883.85854071983,"d":"11,883.859"},{"v":9692.629087607074,"d":"9,692.629"},{"v":7871.685193706678,"d":"7,871.685"},{"v":8998.704850055521,"d":"8,998.705"},{"v":17295.45221551912,"d":"17,295.452"},{"v":13399.84425091365,"d":"13,399.844"},{"v":15186.358420747598,"d":"15,186.358"},0,{"v":1132717.1896239037,"d":"1,132,717.190"},{"v":7.206718858271902,"d":"7.207"}]
[null,{"v":2011,"d":"2,011"},null,0,0,0,0,0,0,0,0,0,0,0,0,0,0,0,0,0,0,0,0,0,0,0,0,0,0,0,0,0,0,0,0,0,0,0,0,0,0,0,0,0,0,0,0,0,0,0,0,0,0,0,0,0,0,0,0,0,0,0,0,0,0,0,0,0,0,0,0]
[null,{"v":2012,"d":"2,012"},null,{"v":51869.82887545097,"d":"51,869.829"},0,{"v":4810.504696977367,"d":"4,810.505"},0,{"v":37644.9435339533,"d":"37,644.944"},0,{"v":3653.805956076854,"d":"3,653.806"},0,{"v":14391.760159387786,"d":"14,391.760"},0,{"v":151173.0892995449,"d":"151,173.089"},0,{"v":45400.5323332252,"d":"45,400.532"},0,{"v":9332.766791064265,"d":"9,332.767"},0,{"v":13146.525227745979,"d":"13,146.525"},{"v":10476.818053700308,"d":"10,476.818"},{"v":39464.877919781095,"d":"39,464.878"},{"v":39712.96817907807,"d":"39,712.968"},{"v":40231.97637570204,"d":"40,231.976"},{"v":11801.008163885223,"d":"11,801.008"},{"v":36341.13251205178,"d":"36,341.133"},{"v":6591.00472744977,"d":"6,591.005"},{"v":14390.656642507585,"d":"14,390.657"},{"v":14407.607981940642,"d":"14,407.608"},{"v":15797.92160551041,"d":"15,797.922"},{"v":16707.86279814711,"d":"16,707.863"},{"v":26387.0057385011,"d":"26,387.006"},{"v":24752.99232331645,"d":"24,752.992"},{"v":10834.012904806943,"d":"10,834.013"},{"v":10705.131343785468,"d":"10,705.131"},{"v":16403.813638131334,"d":"16,403.814"},{"v":10853.72539321484,"d":"10,853.725"},{"v":17816.452025732407,"d":"17,816.452"},{"v":8215.076331339045,"d":"8,215.076"},{"v":62814.54952464398,"d":"62,814.550"},{"v":6859.353530250536,"d":"6,859.354"},{"v":9531.865672293921,"d":"9,531.866"},{"v":10879.096534231106,"d":"10,879.097"},{"v":19182.429970961675,"d":"19,182.430"},{"v":8386.300490789703,"d":"8,386.300"},{"v":8098.094329655166,"d":"8,098.094"},{"v":7326.230341983568,"d":"7,326.230"},{"v":6958.881923804488,"d":"6,958.882"},0,{"v":90634.97523654971,"d":"90,634.975"},{"v":12846.972827317393,"d":"12,846.973"},{"v":12838.52161777524,"d":"12,838.522"},{"v":8688.73186713992,"d":"8,688.732"},{"v":10731.703720172376,"d":"10,731.704"},{"v":10076.63097867773,"d":"10,076.631"},0,{"v":5668.394425918438,"d":"5,668.394"},{"v":27177.931571853464,"d":"27,177.932"},{"v":16177.104651078422,"d":"16,177.105"},{"v":10379.19090574327,"d":"10,379.191"},{"v":22185.278767447722,"d":"22,185.279"},{"v":11863.613446848663,"d":"11,863.613"},{"v":8791.665425370275,"d":"8,791.665"},{"v":7813.608336568558,"d":"7,813.608"},{"v":7820.69393362712,"d":"7,820.694"},{"v":18650.51021097734,"d":"18,650.510"},{"v":14549.31824429117,"d":"14,549.318"},{"v":15145.80231770796,"d":"15,145.802"},{"v":13936.477192889262,"d":"13,936.477"},{"v":1169329.7295285766,"d":"1,169,329.730"},{"v":7.439659864374093,"d":"7.440"}]
[null,{"v":2013,"d":"2,013"},null,0,0,0,0,0,0,0,0,0,0,0,0,0,0,0,0,0,0,0,0,0,0,0,0,0,0,0,0,0,0,0,0,0,0,0,0,0,0,0,0,0,0,0,0,0,0,0,0,0,0,0,0,0,0,0,0,0,0,0,0,0,0,0,0,0,0,0,0]
[null,{"v":2014,"d":"2,014"},null,{"v":43796.07241021902,"d":"43,796.072"},0,{"v":4868.386949046187,"d":"4,868.387"},0,{"v":37018.51844591041,"d":"37,018.518"},0,{"v":3742.086614386802,"d":"3,742.087"},0,{"v":14494.277308938214,"d":"14,494.277"},0,{"v":146442.55600295943,"d":"146,442.556"},0,{"v":48325.722918767155,"d":"48,325.723"},0,{"v":9319.783634391937,"d":"9,319.784"},0,{"v":13138.82080932031,"d":"13,138.821"},{"v":9036.48802332407,"d":"9,036.488"},{"v":39766.9771539478,"d":"39,766.977"},{"v":38536.80312220185,"d":"38,536.803"},{"v":34296.33215053936,"d":"34,296.332"},{"v":10031.311114230015,"d":"10,031.311"},{"v":27084.024378189624,"d":"27,084.024"},{"v":6337.229731043868,"d":"6,337.230"},{"v":12367.616330953346,"d":"12,367.616"},{"v":12398.328458434029,"d":"12,398.328"},{"v":16073.242019531508,"d":"16,073.242"},{"v":13851.788810468643,"d":"13,851.789"},{"v":17767.435465184688,"d":"17,767.435"},{"v":21715.11255602843,"d":"21,715.113"},{"v":9281.979879376378,"d":"9,281.980"},{"v":10289.857165664916,"d":"10,289.857"},{"v":16734.790637281978,"d":"16,734.791"},{"v":9343.106575493812,"d":"9,343.107"},{"v":18027.781677512405,"d":"18,027.782"},{"v":8172.0490580939095,"d":"8,172.049"},{"v":59209.668179351924,"d":"59,209.668"},{"v":6955.234513034808,"d":"6,955.235"},{"v":9168.030974077843,"d":"9,168.031"},{"v":9413.792142001055,"d":"9,413.792"},{"v":20539.742749037436,"d":"20,539.743"},{"v":8044.922556817853,"d":"8,044.923"},{"v":7764.021003539525,"d":"7,764.021"},{"v":7018.411488491211,"d":"7,018.411"},{"v":6859.895941679067,"d":"6,859.896"},0,{"v":78469.61492942533,"d":"78,469.615"},{"v":12735.432388908686,"d":"12,735.432"},{"v":10721.618735072032,"d":"10,721.619"},{"v":9298.628273658473,"d":"9,298.628"},{"v":9236.554377815719,"d":"9,236.554"},{"v":8583.377791822846,"d":"8,583.378"},0,{"v":5261.905101606964,"d":"5,261.905"},{"v":23086.453806665802,"d":"23,086.454"},{"v":13937.164922813005,"d":"13,937.165"},{"v":10406.537566541228,"d":"10,406.538"},{"v":21785.03785007293,"d":"21,785.038"},{"v":10251.86867042712,"d":"10,251.869"},{"v":7705.034802963328,"d":"7,705.035"},{"v":7490.604128458471,"d":"7,490.604"},{"v":8074.238167664003,"d":"8,074.238"},{"v":15961.625288087613,"d":"15,961.625"},{"v":11541.799494316349,"d":"11,541.799"},{"v":13009.569046652174,"d":"13,009.569"},{"v":12975.82988878734,"d":"12,975.830"},{"v":1077765.0941812305,"d":"1,077,765.094"},{"v":6.857095575288298,"d":"6.857"}]
[]
[]
[]
[null,"עירייה לא גינון ציבורי",null,{"v":844.375,"d":"844"},null,{"v":102.791,"d":"103"},0,{"v":637.575,"d":"638"},null,{"v":131.796,"d":"132"},0,{"v":283.243,"d":"283"},0,{"v":4632.0470000000005,"d":"4,632"},0,{"v":1450.557,"d":"1,451"},0,{"v":388.928,"d":"389"},0,0,{"v":584.427,"d":"584"},{"v":905.575,"d":"906"},{"v":942.265,"d":"942"},{"v":514.966,"d":"515"},{"v":167.984,"d":"168"},{"v":1296.911,"d":"1,297"},{"v":214.341,"d":"214"},{"v":219.329,"d":"219"},{"v":174.569,"d":"175"},{"v":826.531,"d":"827"},{"v":43.468,"d":"43"},{"v":298.485,"d":"298"},{"v":174.481,"d":"174"},{"v":78.36500000000001,"d":"78"},{"v":188.262,"d":"188"},{"v":592.2090000000001,"d":"592"},{"v":197.81799999999998,"d":"198"},{"v":555.888,"d":"556"},{"v":122.099,"d":"122"},{"v":2051.066,"d":"2,051"},{"v":336.075,"d":"336"},{"v":927.057,"d":"927"},{"v":160.672,"d":"161"},{"v":447.636,"d":"448"},{"v":111.46199999999999,"d":"111"},{"v":234.005,"d":"234"},{"v":149.60100000000003,"d":"150"},{"v":28.322000000000003,"d":"28"},{"v":1814.8400000000001,"d":"1,815"},{"v":1814.8400000000001,"d":"1,815"},{"v":92.017,"d":"92"},{"v":86.10300000000001,"d":"86"},{"v":895.538,"d":"896"},{"v":223.597,"d":"224"},{"v":442.203,"d":"442"},{"v":223.835,"d":"224"},{"v":114.33000000000001,"d":"114"},{"v":185.571,"d":"186"},{"v":454.27700000000004,"d":"454"},{"v":280.848,"d":"281"},{"v":485.44000000000005,"d":"485"},{"v":184.206,"d":"184"},0,{"v":60.456999999999994,"d":"60"},{"v":83.979,"d":"84"},{"v":301.42,"d":"301"},{"v":22.62,"d":"23"},{"v":223.835,"d":"224"},{"v":507.826,"d":"508"}]
[{"$nulls":3},{"v":182.04500000000002,"d":"182"},null,{"v":40.113,"d":"40"},0,0,null,{"v":27.645,"d":"28"},0,0,0,{"v":29.695999999999998,"d":"30"},0,0,0,0,0,{"v":288.491,"d":"288"},{"v":3.268,"d":"3"},0,{"v":103.184,"d":"103"},0,{"v":51.644000000000005,"d":"52"},0,0,0,0,0,{"v":35.638999999999996,"d":"36"},{"v":47.917,"d":"48"},{"v":70.57,"d":"71"},{"v":20.35,"d":"20"},0,0,0,0,0,0,{"v":66.953,"d":"67"},0,0,0,{"v":20.609,"d":"21"},0,0,{"v":10.024,"d":"10"},0,0,{"v":31.439,"d":"31"},{"v":67.732,"d":"68"},0,0,0,{"v":62.983,"d":"63"},0,{"v":57.135999999999996,"d":"57"},0,0,{"v":198.435,"d":"198"},0,{"v":91.646,"d":"92"},0,{"v":72.989,"d":"73"},{"v":146.656,"d":"147"},{"v":96.41199999999999,"d":"96"},{"v":62.983,"d":"63"},{"v":26.833,"d":"27"}]
[{"$nulls":3},{"v":2.9170000000000003,"d":"3"},null,{"v":46.760999999999996,"d":"47"},0,0,null,0,0,0,0,{"v":78.17,"d":"78"},0,0,0,0,0,0,0,0,0,0,{"v":14.803,"d":"15"},0,0,0,0,0,{"v":16.756,"d":"17"},{"v":34.644999999999996,"d":"35"},{"v":21.189,"d":"21"},{"v":18.985999999999997,"d":"19"},0,0,0,0,0,0,0,0,0,0,0,0,0,{"v":92.263,"d":"92"},0,0,{"v":27.534,"d":"28"},{"v":47.917,"d":"48"},0,0,0,{"v":20.978,"d":"21"},0,{"v":23.828000000000003,"d":"24"},0,0,0,0,{"v":424.005,"d":"424"},0,{"v":25.767000000000003,"d":"26"},{"v":112.648,"d":"113"},{"v":31.003999999999998,"d":"31"},{"v":20.978,"d":"21"},0]
[{"$nulls":3},0,null,0,0,0,null,0,0,0,0,0,0,0,0,0,0,0,{"v":10.152,"d":"10"},0,0,0,{"v":6.176,"d":"6"},0,0,0,0,0,{"v":16.076,"d":"16"},0,{"v":25.706000000000003,"d":"26"},{"v":16.587,"d":"17"},0,0,0,0,0,0,0,0,0,0,0,0,0,{"v":107.077,"d":"107"},0,0,{"v":37.483,"d":"37"},{"v":29.398000000000003,"d":"29"},0,0,0,{"v":34.461,"d":"34"},0,{"v":13.097,"d":"13"},0,0,0,0,{"v":54.456,"d":"54"},0,0,{"v":55.251000000000005,"d":"55"},{"v":65.625,"d":"66"},{"v":34.461,"d":"34"},0]
[{"$nulls":3},0,null,0,0,0,null,0,0,0,0,0,0,0,0,0,0,0,0,0,0,0,{"v":10.396,"d":"10"},0,0,0,0,0,{"v":58.55,"d":"59"},0,{"v":41.666,"d":"42"},0,0,0,0,0,0,0,0,0,0,0,0,0,0,0,0,0,{"v":33.982,"d":"34"},{"v":125.472,"d":"125"},0,0,0,{"v":71.51599999999999,"d":"72"},0,{"v":163.659,"d":"164"},0,0,0,0,0,0,0,0,{"v":27.988999999999997,"d":"28"},{"v":71.51599999999999,"d":"72"},0]
[{"$nulls":3},0,null,0,0,0,null,0,0,0,0,0,0,0,0,0,0,0,0,0,0,0,{"v":8.914,"d":"9"},0,0,0,0,0,{"v":90.774,"d":"91"},0,0,0,0,0,0,0,0,0,0,0,0,0,0,0,0,0,0,0,0,0,0,0,0,0,0,{"v":6.388999999999999,"d":"6"},0,0,0,0,0,0,0,0,0,0,0]
[{"$nulls":3},0,null,0,0,0,null,0,0,0,0,0,0,0,0,0,0,0,0,0,0,0,{"v":42.980000000000004,"d":"43"},0,0,0,0,0,{"v":23.259999999999998,"d":"23"},0,0,0,0,0,0,0,0,0,0,0,0,0,0,0,0,0,0,0,0,0,0,0,0,0,0,{"v":26.651,"d":"27"},0,0,0,0,0,0,0,0,0,0,0]
[{"$nulls":3},0,null,0,0,0,null,0,0,0,0,0,0,0,0,0,0,0,0,0,0,0,{"v":24.862,"d":"25"},0,0,0,0,0,0,0,0,0,0,0,0,0,0,0,0,0,0,0,0,0,0,0,0,0,0,0,0,0,0,0,0,{"v":27.223,"d":"27"},0,0,0,0,0,0,0,0,0,0,0]
[{"$nulls":3},{"v":1029.337,"d":"1,029"},null,{"v":189.665,"d":"190"},null,{"v":637.575,"d":"638"},null,{"v":159.441,"d":"159"},null,{"v":283.243,"d":"283"},null,{"v":4739.9130000000005,"d":"4,740"},null,{"v":1450.557,"d":"1,451"},null,{"v":388.928,"d":"389"},null,{"v":288.491,"d":"288"},{"v":597.8470000000001,"d":"598"},{"v":905.575,"d":"906"},{"v":1045.449,"d":"1,045"},{"v":514.966,"d":"515"},{"v":327.759,"d":"328"},{"v":1296.911,"d":"1,297"},{"v":214.341,"d":"214"},{"v":219.329,"d":"219"},{"v":174.569,"d":"175"},{"v":826.531,"d":"827"},{"v":284.52299999999997,"d":"285"},{"v":381.047,"d":"381"},{"v":333.612,"d":"334"},{"v":134.28799999999998,"d":"134"},{"v":188.262,"d":"188"},{"v":592.2090000000001,"d":"592"},{"v":197.81799999999998,"d":"198"},{"v":555.888,"d":"556"},{"v":122.099,"d":"122"},{"v":2051.066,"d":"2,051"},{"v":403.028,"d":"403"},{"v":927.057,"d":"927"},{"v":160.672,"d":"161"},{"v":447.636,"d":"448"},{"v":132.071,"d":"132"},{"v":234.005,"d":"234"},{"v":149.60100000000003,"d":"150"},{"v":237.686,"d":"238"},{"v":1814.8400000000001,"d":"1,815"},{"v":1814.8400000000001,"d":"1,815"},{"v":222.45499999999998,"d":"222"},{"v":356.622,"d":"357"},{"v":895.538,"d":"896"},{"v":223.597,"d":"224"},{"v":442.203,"d":"442"},{"v":413.773,"d":"414"},{"v":114.33000000000001,"d":"114"},{"v":503.554,"d":"504"},{"v":454.27700000000004,"d":"454"},{"v":280.848,"d":"281"},{"v":683.875,"d":"684"},{"v":184.206,"d":"184"},{"v":570.107,"d":"570"},{"v":60.456999999999994,"d":"60"},{"v":182.735,"d":"183"},{"v":615.975,"d":"616"},{"v":243.65,"d":"244"},{"v":413.773,"d":"414"},{"v":534.659,"d":"535"}]
[]
[]
[]
[null,"זכויות מים לתאגיד",null,{"$error":"#REF!"},null,{"$error":"#REF!"},null,{"$error":"#REF!"},null,{"$error":"#REF!"},null,{"$error":"#REF!"},null,{"$error":"#REF!"},null,{"$error":"#REF!"},null,{"$error":"#REF!"},null,{"$error":"#REF!"},{"$error":"#REF!"},{"$error":"#REF!"},{"$error":"#REF!"},{"$error":"#REF!"},{"$error":"#REF!"},{"$error":"#REF!"},{"$error":"#REF!"},{"$error":"#REF!"},{"$error":"#REF!"},{"$error":"#REF!"},{"$error":"#REF!"},{"$error":"#REF!"},{"$error":"#REF!"},{"$error":"#REF!"},{"$error":"#REF!"},{"$error":"#REF!"},{"$error":"#REF!"},{"$error":"#REF!"},{"$error":"#REF!"},{"$error":"#REF!"},{"$error":"#REF!"},{"$error":"#REF!"},{"$error":"#REF!"},{"$error":"#REF!"},{"$error":"#REF!"},{"$error":"#REF!"},{"$error":"#REF!"},{"$error":"#REF!"},{"$error":"#REF!"},{"$error":"#REF!"},{"$error":"#REF!"},{"$error":"#REF!"},{"$error":"#REF!"},{"$error":"#REF!"},{"$error":"#REF!"},{"$error":"#REF!"},{"$error":"#REF!"},{"$error":"#REF!"},{"$error":"#REF!"},{"$error":"#REF!"},{"$error":"#REF!"},{"$error":"#REF!"},{"$error":"#REF!"},{"$error":"#REF!"},{"$error":"#REF!"},{"$error":"#REF!"},{"$error":"#REF!"},{"$error":"#REF!"},{"$error":"#REF!"}]
[]
[{"$nulls":3},{"$error":"#REF!"},null,{"$error":"#REF!"},0,{"$error":"#REF!"},null,{"$error":"#REF!"},null,{"$error":"#REF!"},null,{"$error":"#REF!"},null,{"$error":"#REF!"},null,{"$error":"#REF!"},null,{"$error":"#REF!"},{"$error":"#REF!"},{"$error":"#REF!"},{"$error":"#REF!"},{"$error":"#REF!"},{"$error":"#REF!"},{"$error":"#REF!"},{"$error":"#REF!"},{"$error":"#REF!"},{"$error":"#REF!"},{"$error":"#REF!"},{"$error":"#REF!"},{"$error":"#REF!"},{"$error":"#REF!"},{"$error":"#REF!"},{"$error":"#REF!"},{"$error":"#REF!"},{"$error":"#REF!"},{"$error":"#REF!"},{"$error":"#REF!"},{"$error":"#REF!"},{"$error":"#REF!"},{"$error":"#REF!"},{"$error":"#REF!"},{"$error":"#REF!"},{"$error":"#REF!"},{"$error":"#REF!"},{"$error":"#REF!"},{"$error":"#REF!"},{"$error":"#REF!"},{"$error":"#REF!"},{"$error":"#REF!"},{"$error":"#REF!"},{"$error":"#REF!"},{"$error":"#REF!"},{"$error":"#REF!"},{"$error":"#REF!"},{"$error":"#REF!"},{"$error":"#REF!"},{"$error":"#REF!"},{"$error":"#REF!"},{"$error":"#REF!"},{"$error":"#REF!"},{"$error":"#REF!"},{"$error":"#REF!"},{"$error":"#REF!"},{"$error":"#REF!"},{"$error":"#REF!"},{"$error":"#REF!"},{"$error":"#REF!"}]
{"$rows_empty":35}
[null,"תעריפי פחת תשואה וריבית וזכויות מים (מים וביוב)",null,{"v":1.165361820146947,"d":"1.17"},null,{"v":1.4797154767897656,"d":"1.48"},null,{"v":1.41478310452239,"d":"1.41"},null,{"v":2.0231452238467127,"d":"2.02"},null,{"v":1.9141064713853386,"d":"1.91"},null,{"v":1.2892199180100123,"d":"1.29"},null,{"v":1.5376985446531604,"d":"1.54"},null,{"v":0.8216960593382123,"d":"0.82"},null,{"v":1.2427801491939208,"d":"1.24"},{"v":1.432783846790462,"d":"1.43"},{"v":0.9141390406775445,"d":"0.91"},{"v":1.2215422148092152,"d":"1.22"},{"v":0.9011632901643161,"d":"0.90"},{"v":1.4626586994501025,"d":"1.46"},{"v":0.6283878034480203,"d":"0.63"},{"v":1.1985610376484692,"d":"1.20"},{"v":0.684576902404931,"d":"0.68"},{"v":0.8948575555480448,"d":"0.89"},{"v":1.1998274345894606,"d":"1.20"},{"v":1.5863466259732608,"d":"1.59"},{"v":1.3809139002444395,"d":"1.38"},{"v":0.9874170762509239,"d":"0.99"},{"v":1.9617806820878712,"d":"1.96"},{"v":1.2845336123709399,"d":"1.28"},{"v":1.3681363041402386,"d":"1.37"},{"v":0.7194621487051789,"d":"0.72"},{"v":1.0093913166068518,"d":"1.01"},{"v":1.1010193263555967,"d":"1.10"},{"v":1.6617349070158933,"d":"1.66"},{"v":1.0547700780146096,"d":"1.05"},{"v":1.121006404161197,"d":"1.12"},{"v":1.5665655813554222,"d":"1.57"},{"v":0.9806968570026298,"d":"0.98"},{"v":1.4629217324917096,"d":"1.46"},{"v":0.9560982046168948,"d":"0.96"},{"v":0.871089147900869,"d":"0.87"},{"v":1.2380386555661982,"d":"1.24"},null,{"v":1.182395509460261,"d":"1.18"},{"v":1.620078909680022,"d":"1.62"},null,{"v":0.9945994924292082,"d":"0.99"},{"v":0.9600074741281628,"d":"0.96"},{"v":0.5960107230024096,"d":"0.60"},null,{"v":1.0895550221846513,"d":"1.09"},{"v":1.4098314623714816,"d":"1.41"},{"v":0.8536058004109549,"d":"0.85"},{"v":1.3859244261162043,"d":"1.39"},{"v":1.1029785273895045,"d":"1.10"},{"v":1.5029385409167322,"d":"1.50"},{"v":1.1190347047358047,"d":"1.12"},{"v":0.9477450308994909,"d":"0.95"},{"v":1.7954308589775418,"d":"1.80"},{"v":1.353811578942176,"d":"1.35"},{"v":1.3654981823039074,"d":"1.37"},{"v":1.1000255547452205,"d":"1.10"},{"$error":"#N/A"},{"v":66.11839895297148,"d":"66.12"}]
[{"$nulls":3},{"v":22897.18986217839,"d":"22,897"},null,{"v":5480.095194265885,"d":"5,480"},null,{"v":24458.46754739871,"d":"24,458"},null,{"v":4293.229484280483,"d":"4,293"},null,{"v":12431.723397501726,"d":"12,432"},null,{"v":81040.3524431301,"d":"81,040"},null,{"v":33758.99674617202,"d":"33,759"},null,{"v":10649.428259537093,"d":"10,649"},null,{"v":9584.687130727529,"d":"9,585"},{"v":9092.71422231162,"d":"9,093"},{"v":18233.31126522558,"d":"18,233"},{"v":29353.80234230457,"d":"29,354"},{"v":15000.74520364611,"d":"15,001"},{"v":9770.532321811395,"d":"9,771"},{"v":6815.874919206117,"d":"6,816"},{"v":4412.229188186256,"d":"4,412"},{"v":4464.332722807081,"d":"4,464"},{"v":4935.151051995689,"d":"4,935"},{"v":10293.38435202445,"d":"10,293"},{"v":8754.729759421234,"d":"8,755"},{"v":8299.594960613234,"d":"8,300"},{"v":10225.47203506364,"d":"10,225"},{"v":8081.335800424591,"d":"8,081"},{"v":5505.24131056325,"d":"5,505"},{"v":10789.73718765048,"d":"10,790"},{"v":5498.223270484309,"d":"5,498"},{"v":12017.354751863437,"d":"12,017"},{"v":6212.945259749976,"d":"6,213"},{"v":46178.16403313276,"d":"46,178"},{"v":6472.023843584289,"d":"6,472"},{"v":5379.403698821247,"d":"5,379"},{"v":5045.420535650013,"d":"5,045"},{"v":9839.301164704819,"d":"9,839"},{"v":6557.024402835589,"d":"6,557"},{"v":2990.298481349028,"d":"2,990"},{"v":2887.140485070084,"d":"2,887"},{"v":6386.074515876019,"d":"6,386"},null,{"v":56645.56557364707,"d":"56,646"},{"v":10991.870884424272,"d":"10,992"},null,{"v":13092.84406397058,"d":"13,093"},{"v":4086.645256533961,"d":"4,087"},{"v":6224.357524228059,"d":"6,224"},null,{"v":3185.7640935809904,"d":"3,186"},{"v":13784.862565191377,"d":"13,785"},{"v":4968.015634594773,"d":"4,968"},{"v":6493.241650227516,"d":"6,493"},{"v":15000.280758920619,"d":"15,000"},{"v":6388.1515947926555,"d":"6,388"},{"v":4879.489283091715,"d":"4,879"},{"v":2949.1863529378197,"d":"2,949"},{"v":7195.85527220118,"d":"7,196"},{"v":11656.365078097399,"d":"11,656"},{"v":8129.609495691809,"d":"8,130"},{"v":8485.031716169491,"d":"8,485"},{"$error":"#N/A"},{"v":668242.86994987,"d":"668,243"}]
[]
[{"$nulls":69},{"v":408.75623612989205,"d":"408.756"},2010]
[null,"תעריפי פחת תשואה וריבית וזכויות מים (מים וביוב)",null,{"v":1.277108843762318,"d":"1.28"},null,{"v":1.6216060016638392,"d":"1.62"},null,{"v":1.5504472375482645,"d":"1.55"},null,{"v":2.217145450384095,"d":"2.22"},null,{"v":2.09765092716068,"d":"2.10"},null,{"v":1.4128437455051548,"d":"1.41"},null,{"v":1.6851490897216528,"d":"1.69"},null,{"v":0.9004888319862352,"d":"0.90"},null,{"v":1.3619508481817901,"d":"1.36"},{"v":1.5701740783863676,"d":"1.57"},{"v":1.0017962087778731,"d":"1.00"},{"v":1.3325493391509142,"d":"1.33"},{"v":0.98757620821804,"d":"0.99"},{"v":1.6029136429388706,"d":"1.60"},{"v":0.6886441680358549,"d":"0.69"},{"v":1.3134915478668994,"d":"1.31"},{"v":0.7502212627718554,"d":"0.75"},{"v":0.9806658141192849,"d":"0.98"},{"v":1.3148793801307446,"d":"1.31"},{"v":1.7384620555421177,"d":"1.74"},{"v":1.5133303013600612,"d":"1.51"},{"v":1.08210090528191,"d":"1.08"},{"v":2.1498966375100323,"d":"2.15"},{"v":1.4077080680934146,"d":"1.41"},{"v":1.4993274563169312,"d":"1.50"},{"v":0.7884516696692219,"d":"0.79"},{"v":1.1061822645716588,"d":"1.11"},{"v":1.2065965218121326,"d":"1.21"},{"v":1.8210793498202544,"d":"1.82"},{"v":1.155912414050488,"d":"1.16"},{"v":1.2285001687183603,"d":"1.23"},{"v":1.7167841984306556,"d":"1.72"},{"v":1.0747362814495145,"d":"1.07"},{"v":1.6032018983268803,"d":"1.60"},{"v":1.0477788541824224,"d":"1.05"},{"v":0.9546182440997621,"d":"0.95"},{"v":1.3567546907824997,"d":"1.36"},null,{"v":1.2957759005406069,"d":"1.30"},{"v":1.7754289417893196,"d":"1.78"},null,{"v":1.089972046297764,"d":"1.09"},{"v":1.052062985152889,"d":"1.05"},{"v":0.6531624360471755,"d":"0.65"},null,{"v":1.1940329008051824,"d":"1.19"},{"v":1.5450207803975802,"d":"1.55"},{"v":0.9354584112376186,"d":"0.94"},{"v":1.5188212886157821,"d":"1.52"},{"v":1.2087435914379387,"d":"1.21"},{"v":1.647055934948996,"d":"1.65"},{"v":1.2263394022251763,"d":"1.23"},{"v":1.0386246912061252,"d":"1.04"},{"v":1.9675954615321631,"d":"1.97"},{"v":1.4836291273356332,"d":"1.48"},{"v":1.496436363894085,"d":"1.50"},{"v":1.2055074570338382,"d":"1.21"},{"$error":"#N/A"},{"v":72.45239232682694,"d":"72.45"},2011]
[{"$nulls":3},{"v":25092.810803262462,"d":"25,093"},null,{"v":6005.583773435994,"d":"6,006"},null,{"v":26803.80004702556,"d":"26,804"},null,{"v":4704.909023005721,"d":"4,705"},null,{"v":13623.806460515769,"d":"13,624"},null,{"v":88811.34512686031,"d":"88,811"},null,{"v":36996.16081093434,"d":"36,996"},null,{"v":11670.606309680037,"d":"11,671"},null,{"v":10503.76671667818,"d":"10,504"},{"v":9964.618323992547,"d":"9,965"},{"v":19981.710971923236,"d":"19,982"},{"v":32021.316528069146,"d":"32,021"},{"v":16439.172822897122,"d":"16,439"},{"v":10707.43267947244,"d":"10,707"},{"v":7469.451964882712,"d":"7,469"},{"v":4835.319657399076,"d":"4,835"},{"v":4892.419421356626,"d":"4,892"},{"v":5408.38471352344,"d":"5,408"},{"v":11280.421205628185,"d":"11,280"},{"v":9594.224392125841,"d":"9,594"},{"v":9095.446530509966,"d":"9,095"},{"v":11205.996748698488,"d":"11,206"},{"v":8856.258409799177,"d":"8,856"},{"v":6033.141161154075,"d":"6,033"},{"v":11824.369518543206,"d":"11,824"},{"v":6025.45015832925,"d":"6,025"},{"v":13169.703835242053,"d":"13,170"},{"v":6808.707132723249,"d":"6,809"},{"v":50606.20715031183,"d":"50,606"},{"v":7092.628868379989,"d":"7,093"},{"v":5895.236929133351,"d":"5,895"},{"v":5529.2279832594295,"d":"5,529"},{"v":10782.795794958254,"d":"10,783"},{"v":7185.780166172538,"d":"7,186"},{"v":3277.0394310140696,"d":"3,277"},{"v":3163.9895720989844,"d":"3,164"},{"v":6998.437824333415,"d":"6,998"},null,{"v":62077.3321241131,"d":"62,077"},{"v":12045.88589852863,"d":"12,046"},null,{"v":14348.322259252802,"d":"14,348"},{"v":4478.515348804497,"d":"4,479"},{"v":6821.213723929811,"d":"6,821"},null,{"v":3491.2483210919836,"d":"3,491"},{"v":15106.698698807666,"d":"15,107"},{"v":5444.400694447335,"d":"5,444"},{"v":7115.881259217614,"d":"7,116"},{"v":16438.663842376132,"d":"16,439"},{"v":7000.714075200545,"d":"7,001"},{"v":5347.385514735759,"d":"5,347"},{"v":3231.985043722382,"d":"3,232"},{"v":7885.868790006372,"d":"7,886"},{"v":12774.098713379259,"d":"12,774"},{"v":8909.161089534366,"d":"8,909"},{"v":9298.664892726112,"d":"9,299"},{"$error":"#N/A"},{"$error":"#N/A"}]
[]
[{"$nulls":69},{"$error":"#N/A"}]
[]
[null,"כמויות ביוב",null,{"v":18678.895,"d":"18,679"},null,{"v":3430.264,"d":"3,430"},null,{"v":16127.635,"d":"16,128"},null,{"v":1925.8579999999997,"d":"1,926"},null,{"v":6030.457,"d":"6,030"},null,{"v":61052.337999999996,"d":"61,052"},null,{"v":20442.345,"d":"20,442"},null,{"v":11420.561000000002,"d":"11,421"},null,{"v":7342.705,"d":"7,343"},{"v":6001.239,"d":"6,001"},{"v":18403.159,"d":"18,403"},{"v":22131.326999999997,"d":"22,131"},{"v":15621.234,"d":"15,621"},{"v":9323.202,"d":"9,323"},{"v":10706.696,"d":"10,707"},{"v":3370.903,"d":"3,371"},{"v":6214.615,"d":"6,215"},{"v":5283.874,"d":"5,284"},{"v":11125.752,"d":"11,126"},{"v":5472.988000000001,"d":"5,473"},{"v":5448.446,"d":"5,448"},{"v":10258.602,"d":"10,259"},{"v":3899.49,"d":"3,899"},{"v":3818.421,"d":"3,818"},{"v":7157.524,"d":"7,158"},{"v":7392.063,"d":"7,392"},{"v":11194.637999999999,"d":"11,195"},{"v":4902.261,"d":"4,902"},{"v":26807.151,"d":"26,807"},{"v":5632.969999999999,"d":"5,633"},{"v":4182.005999999999,"d":"4,182"},{"v":3170.832,"d":"3,171"},{"v":9152.282000000001,"d":"9,152"},{"v":3981.818,"d":"3,982"},{"v":2865.378,"d":"2,865"},{"v":2966.9080000000004,"d":"2,967"},{"v":4871.352,"d":"4,871"},null,{"v":44374.573,"d":"44,375"},{"v":5877.763,"d":"5,878"},null,{"v":12348.131,"d":"12,348"},{"v":4088.974,"d":"4,089"},{"v":9513.697,"d":"9,514"},null,{"v":2757.395,"d":"2,757"},{"v":10506.229,"d":"10,506"},{"v":5387.300000000001,"d":"5,387"},{"v":4151.594,"d":"4,152"},{"v":12746.021,"d":"12,746"},{"v":4015.4959999999996,"d":"4,015"},{"v":4160.294,"d":"4,160"},{"v":2374.393,"d":"2,374"},{"v":3740.819,"d":"3,741"},{"v":7543.138999999999,"d":"7,543"},{"v":5909.695,"d":"5,910"},{"v":7592.932999999999,"d":"7,593"},{"$error":"#N/A"},{"v":524896.6349999999,"d":"524,897"}]
[null,"תעריף מט\"ש 2010",null,{"v":1.0048450709641639,"d":"1.005"},null,{"v":1.11325000020427,"d":"1.113"},null,{"v":0.9855000001808293,"d":"0.986"},null,{"v":0.6701856251229721,"d":"0.670"},null,{"v":0.9855000001808293,"d":"0.986"},null,{"v":0.7503487501376814,"d":"0.750"},null,{"v":0.9855000001808293,"d":"0.986"},null,{"v":1.2592500002310594,"d":"1.259"},null,{"v":0.5902050001082966,"d":"0.590"},{"v":0.8282580001519768,"d":"0.828"},{"v":1.0074000001848478,"d":"1.007"},{"v":0.9855000001808293,"d":"0.986"},{"v":0.9855000001808293,"d":"0.986"},{"v":1.2106593752221435,"d":"1.211"},{"v":0.9855000001808292,"d":"0.986"},{"v":1.055361000193648,"d":"1.055"},{"v":0.9855000001808292,"d":"0.986"},{"v":0.9855000001808292,"d":"0.986"},{"v":1.0917150002003184,"d":"1.092"},{"v":0.8939945001640388,"d":"0.894"},{"v":0.4538866250832836,"d":"0.454"},{"v":0.780087125143138,"d":"0.780"},{"v":1.0518387501930015,"d":"1.052"},{"v":0.9855000001808293,"d":"0.986"},{"v":1.476425000270909,"d":"1.476"},{"v":0.542025000099456,"d":"0.542"},{"v":1.4289750002622024,"d":"1.429"},{"v":1.5416687502828805,"d":"1.542"},{"v":0.9855000001808293,"d":"0.986"},{"v":1.3030500002390961,"d":"1.303"},{"v":1.3957600002561077,"d":"1.396"},{"v":1.3271400002435163,"d":"1.327"},{"v":0.9855000001808293,"d":"0.986"},{"v":0.9855000001808293,"d":"0.986"},{"v":0.9855000001808293,"d":"0.986"},{"v":0.9855000001808293,"d":"0.986"},{"v":1.0814493751984349,"d":"1.081"},null,{"v":0.9855000001808293,"d":"0.986"},{"v":0.9764714077878679,"d":"0.976"},null,{"v":0.9855000001808293,"d":"0.986"},{"v":0.9855000001808293,"d":"0.986"},{"v":0.9855000001808293,"d":"0.986"},null,{"v":0.9855000001808293,"d":"0.986"},{"v":0.7786289501428706,"d":"0.779"},{"v":1.2154500002230226,"d":"1.215"},{"v":1.3815250002534956,"d":"1.382"},{"v":1.0026093751839686,"d":"1.003"},{"v":1.1585100002125748,"d":"1.159"},{"v":0.6974055001279669,"d":"0.697"},{"v":0.9855000001808293,"d":"0.986"},{"v":0.9855000001808293,"d":"0.986"},{"v":0.8791315342522206,"d":"0.879"},{"v":1.1585100002125748,"d":"1.159"},{"v":1.1409900002093598,"d":"1.141"},{"$error":"#N/A"}]
[{"$nulls":3},{"v":18769.395571807167,"d":"18,769"},null,{"v":3818.7413987007003,"d":"3,819"},0,{"v":15893.78429541635,"d":"15,894"},null,{"v":1290.6823476280765,"d":"1,291"},null,{"v":5943.015374590484,"d":"5,943"},null,{"v":45810.54551128327,"d":"45,811"},null,{"v":20145.931001196575,"d":"20,146"},null,{"v":14381.34144188883,"d":"14,381"},null,{"v":4333.70120532019,"d":"4,334"},{"v":4970.574212574049,"d":"4,971"},{"v":18539.34238000178,"d":"18,539"},{"v":21810.42276250199,"d":"21,810"},{"v":15394.726109824776,"d":"15,395"},{"v":11287.221908389838,"d":"11,287"},{"v":10551.448909936084,"d":"10,551"},{"v":3557.5195616357682,"d":"3,558"},{"v":6124.503083623784,"d":"6,125"},{"v":5207.257827955478,"d":"5,207"},{"v":12146.150346908693,"d":"12,146"},{"v":4892.821171463784,"d":"4,893"},{"v":2472.976766888516,"d":"2,473"},{"v":8002.603342167647,"d":"8,003"},{"v":4101.6346879901075,"d":"4,102"},{"v":3763.053896190482,"d":"3,763"},{"v":10567.547373639038,"d":"10,568"},{"v":4006.682948310185,"d":"4,007"},{"v":15996.85783898526,"d":"15,997"},{"v":7557.662589430505,"d":"7,558"},{"v":26418.44731534752,"d":"26,418"},{"v":7340.041559846821,"d":"7,340"},{"v":5837.076695631043,"d":"5,837"},{"v":4208.137981252149,"d":"4,208"},{"v":9019.573912655002,"d":"9,020"},{"v":3924.0816397200297,"d":"3,924"},{"v":2823.8300195181446,"d":"2,824"},{"v":2923.887834536504,"d":"2,924"},{"v":5268.120576771646,"d":"5,268"},0,{"v":43731.14169952422,"d":"43,731"},{"v":5739.467511253441,"d":"5,739"},0,{"v":12169.083102732902,"d":"12,169"},{"v":4029.6838777394064,"d":"4,030"},{"v":9375.748395220355,"d":"9,376"},null,{"v":2717.4127729986176,"d":"2,717"},{"v":8180.454056230581,"d":"8,180"},{"v":6547.993786201491,"d":"6,548"},{"v":5735.530901902411,"d":"5,736"},{"v":12779.280150891744,"d":"12,779"},{"v":4651.992271813593,"d":"4,652"},{"v":2901.41191774938,"d":"2,901"},{"v":2339.96430192936,"d":"2,340"},{"v":3686.5771251764495,"d":"3,687"},{"v":6631.41136214776,"d":"6,631"},{"v":6846.440755706251,"d":"6,846"},{"v":8663.460625259653,"d":"8,663"},{"$error":"#N/A"},{"v":515828.39801600587,"d":"515,828"}]
[]
[{"$nulls":69},{"v":0.9827237662059045,"d":"0.983"}]
[]
[null,"תעריף מט\"ש 2011",null,{"v":1.0242061355957044,"d":"1.02"},null,{"v":1.188368945200554,"d":"1.19"},null,{"v":1.0289580106686027,"d":"1.03"},null,{"v":0.7877770961344063,"d":"0.79"},null,{"v":1.0289580106686027,"d":"1.03"},null,{"v":0.7838919515306556,"d":"0.78"},null,{"v":1.0289580106686027,"d":"1.03"},null,{"v":1.3361096556443048,"d":"1.34"},null,{"v":0.6250535975255541,"d":"0.63"},{"v":0.7401099510611039,"d":"0.74"},{"v":1.0535301422666588,"d":"1.05"},{"v":1.0289580106686027,"d":"1.03"},{"v":1.0289580106686027,"d":"1.03"},{"v":1.1516929781582803,"d":"1.15"},{"v":1.0289580106686027,"d":"1.03"},{"v":1.0289580106686027,"d":"1.03"},{"v":1.0289580106686027,"d":"1.03"},{"v":1.0289580106686027,"d":"1.03"},{"v":1.1953345801730852,"d":"1.20"},{"v":0.9932877245623231,"d":"0.99"},{"v":0.4814192499467499,"d":"0.48"},{"v":0.7459075314353272,"d":"0.75"},{"v":1.406465870811222,"d":"1.41"},{"v":1.0289580106686027,"d":"1.03"},{"v":1.5644257117429103,"d":"1.56"},{"v":1.2869653924481925,"d":"1.29"},{"v":1.511186093280455,"d":"1.51"},{"v":1.637630187128786,"d":"1.64"},{"v":1.0289580106686027,"d":"1.03"},{"v":1.5725677059983445,"d":"1.57"},{"v":1.2034201450148014,"d":"1.20"},{"v":1.412283263598279,"d":"1.41"},{"v":1.0289580106686027,"d":"1.03"},{"v":1.0289580106686027,"d":"1.03"},{"v":1.0289580106686027,"d":"1.03"},{"v":1.0289580106686027,"d":"1.03"},{"v":1.0112967910824997,"d":"1.01"},null,{"v":1.0289580106686027,"d":"1.03"},{"v":1.214382624166347,"d":"1.21"},null,{"v":1.0289580106686027,"d":"1.03"},{"v":1.0289580106686027,"d":"1.03"},{"v":1.0289580106686027,"d":"1.03"},null,{"v":1.0289580106686027,"d":"1.03"},{"v":1.1297512142926454,"d":"1.13"},{"v":1.2869653924481925,"d":"1.29"},{"v":1.652475849969278,"d":"1.65"},{"v":1.05916125575788,"d":"1.06"},{"v":1.2230778502932464,"d":"1.22"},{"v":0.3623160804133384,"d":"0.36"},{"v":1.0289580106686027,"d":"1.03"},{"v":0.5820759299994808,"d":"0.58"},{"v":1.378058745500801,"d":"1.38"},{"v":1.2268909056144972,"d":"1.23"},{"v":1.2034201450148014,"d":"1.20"},{"$error":"#N/A"}]
[{"$nulls":3},19131.038865147926,0,4076.419211439433,0,16594.65922638933,0,1517.1468228072151,0,6205.08703814255,0,47858.4363803292,0,21034.314644601258,0,15259.12182497478,0,4589.5841758188735,4441.576702595988,19388.28271942594,22772.206203376332,16073.59386082874,10737.466277351234,11016.740616993486,3468.5176450368244,6394.577887471258,5436.884479663552,13298.996096029865,5436.2517970769,2622.9867866953696,7651.968493797511,5484.499598569652,3928.9948760552165,11197.414578016964,9513.329259796763,16917.181264908926,8028.09059878415,27583.432764652847,8858.226710857494,5032.710266972769,4478.112965281858,9417.313879798061,4097.123528124434,2948.35364669358,3052.823753516763,4926.382645833317,null,45659.57235834868,7137.853256167859,null,12705.708309235302,4207.38255271564,9789.194739223854,null,2837.243673827552,11869.424970386604,6933.268658736149,6860.408823877355,13500.09160827631,4911.2642155411295,1507.3414154471293,2443.1506978254556,2177.4406983847275,10394.888667478166,7250.551050455466,9137.48853194767,{"$error":"#N/A"},{"v":549792.1223217313,"d":"549,792"}]
[]
[{"$nulls":69},{"v":1.047429314005283,"d":"1.047"}]
[]
[null,"פחת גביה 2010",null,{"v":1571.85104,"d":"1,571.85"},0,{"v":296.27832,"d":"296.28"},0,{"v":1383.02288,"d":"1,383.02"},0,{"v":169.76456,"d":"169.76"},0,{"v":519.5833600000001,"d":"519.58"},0,{"v":5028.799279999999,"d":"5,028.80"},0,{"v":1756.33888,"d":"1,756.34"},0,{"v":1036.82408,"d":"1,036.82"},0,{"v":616.9836,"d":"616.98"},{"v":761.5424399999999,"d":"761.54"},{"v":1595.6707199999998,"d":"1,595.67"},{"v":2883.6140399999995,"d":"2,883.61"},{"v":1331.67832,"d":"1,331.68"},{"v":801.59772,"d":"801.60"},{"v":1301.5927199999999,"d":"1,301.59"},{"v":294.50176,"d":"294.50"},{"v":782.5562399999999,"d":"782.56"},{"v":661.80156,"d":"661.80"},{"v":686.3243200000001,"d":"686.32"},{"v":662.2560000000001,"d":"662.26"},{"v":721.22628,"d":"721.23"},{"v":1242.69336,"d":"1,242.69"},{"v":494.32656,"d":"494.33"},{"v":342.8632,"d":"342.86"},{"v":630.91592,"d":"630.92"},{"v":917.0556,"d":"917.06"},{"v":952.4436799999999,"d":"952.44"},{"v":451.43224000000004,"d":"451.43"},{"v":2223.13024,"d":"2,223.13"},{"v":490.87656,"d":"490.88"},{"v":383.89816,"d":"383.90"},{"v":386.48267999999996,"d":"386.48"},{"v":802.6375200000001,"d":"802.64"},{"v":358.57144,"d":"358.57"},{"v":250.20848000000004,"d":"250.21"},{"v":265.15224,"d":"265.15"},{"v":412.65752000000003,"d":"412.66"},{"v":3832.5968,"d":"3,832.60"},{"v":3832.5968,"d":"3,832.60"},{"v":542.7819999999999,"d":"542.78"},{"v":600.7448400000001,"d":"600.74"},{"v":1053.11488,"d":"1,053.11"},{"v":340.55112,"d":"340.55"},{"v":835.4692,"d":"835.47"},{"v":925.6183199999998,"d":"925.62"},{"v":233.91304,"d":"233.91"},{"v":1173.3200399999998,"d":"1,173.32"},{"v":698.4042000000001,"d":"698.40"},{"v":374.81072,"d":"374.81"},{"v":1631.9752799999999,"d":"1,631.98"},{"v":510.05292,"d":"510.05"},{"v":523.2533999999999,"d":"523.25"},{"v":248.94344,"d":"248.94"},{"v":320.62968,"d":"320.63"},{"v":1033.2042,"d":"1,033.20"},{"v":714.4302,"d":"714.43"},{"v":925.6183199999998,"d":"925.62"},{"v":130.7856,"d":"130.79"},{"v":55821.18292,"d":"55,821"},{"v":34.145155381020544,"d":"3414.52%"}]
[null,"פחת גביה2011",null,{"v":1277.12897,"d":"1,277.13"},0,{"v":240.72613500000003,"d":"240.73"},0,{"v":1123.7060900000001,"d":"1,123.71"},0,{"v":137.933705,"d":"137.93"},0,{"v":422.16148000000004,"d":"422.16"},0,{"v":4085.899415,"d":"4,085.90"},0,{"v":1427.0253400000001,"d":"1,427.03"},0,{"v":842.4195650000001,"d":"842.42"},0,{"v":501.29917500000005,"d":"501.30"},{"v":666.3496349999999,"d":"666.35"},{"v":1296.48246,"d":"1,296.48"},{"v":2523.162285,"d":"2,523.16"},{"v":1081.988635,"d":"1,081.99"},{"v":701.3980049999999,"d":"701.40"},{"v":1138.89363,"d":"1,138.89"},{"v":239.28268,"d":"239.28"},{"v":684.7367099999999,"d":"684.74"},{"v":579.076365,"d":"579.08"},{"v":557.63851,"d":"557.64"},{"v":579.474,"d":"579.47"},{"v":631.072995,"d":"631.07"},{"v":1087.35669,"d":"1,087.36"},{"v":432.53574,"d":"432.54"},{"v":278.57635,"d":"278.58"},{"v":512.619185,"d":"512.62"},{"v":802.42365,"d":"802.42"},{"v":773.8604899999999,"d":"773.86"},{"v":366.788695,"d":"366.79"},{"v":1806.29332,"d":"1,806.29"},{"v":398.837205,"d":"398.84"},{"v":311.917255,"d":"311.92"},{"v":338.17234499999995,"d":"338.17"},{"v":652.1429850000001,"d":"652.14"},{"v":291.339295,"d":"291.34"},{"v":203.29439000000002,"d":"203.29"},{"v":215.43619500000003,"d":"215.44"},{"v":335.284235,"d":"335.28"},{"v":3113.9849,"d":"3,113.98"},{"v":3113.9849,"d":"3,113.98"},{"v":441.010375,"d":"441.01"},{"v":525.651735,"d":"525.65"},{"v":855.65584,"d":"855.66"},{"v":276.697785,"d":"276.70"},{"v":678.818725,"d":"678.82"},{"v":809.9160299999999,"d":"809.92"},{"v":190.054345,"d":"190.05"},{"v":1026.655035,"d":"1,026.66"},{"v":611.1036750000001,"d":"611.10"},{"v":304.53371,"d":"304.53"},{"v":1427.97837,"d":"1,427.98"},{"v":446.29630499999996,"d":"446.30"},{"v":457.84672499999994,"d":"457.85"},{"v":202.266545,"d":"202.27"},{"v":260.511615,"d":"260.51"},{"v":904.053675,"d":"904.05"},{"v":625.1264249999999,"d":"625.13"},{"v":809.9160299999999,"d":"809.92"},{"v":106.2633,"d":"106.26"},{"v":46626.796555,"d":"46,627"},{"v":28.521058315288535,"d":"2852.11%"}]
[null,"פחת מים 2010",null,{"v":2161.29518,"d":"2,161.30"},0,{"v":407.38269,"d":"407.38"},0,{"v":1901.65646,"d":"1,901.66"},0,{"v":233.42627,"d":"233.43"},0,{"v":714.4271200000001,"d":"714.43"},0,{"v":6914.599009999999,"d":"6,914.60"},0,{"v":2414.96596,"d":"2,414.97"},0,{"v":1425.6331100000002,"d":"1,425.63"},0,{"v":848.35245,"d":"848.35"},{"v":951.92805,"d":"951.93"},{"v":2194.04724,"d":"2,194.05"},{"v":3604.5175499999996,"d":"3,604.52"},{"v":1831.0576899999999,"d":"1,831.06"},{"v":1001.9971499999999,"d":"1,002.00"},{"v":1626.9909,"d":"1,626.99"},{"v":404.93992,"d":"404.94"},{"v":978.1952999999999,"d":"978.20"},{"v":827.25195,"d":"827.25"},{"v":943.6959400000001,"d":"943.70"},{"v":827.8200000000002,"d":"827.82"},{"v":901.5328499999999,"d":"901.53"},{"v":1553.3667,"d":"1,553.37"},{"v":617.9082,"d":"617.91"},{"v":471.4369,"d":"471.44"},{"v":867.50939,"d":"867.51"},{"v":1146.3195,"d":"1,146.32"},{"v":1309.6100599999997,"d":"1,309.61"},{"v":620.71933,"d":"620.72"},{"v":3056.80408,"d":"3,056.80"},{"v":674.9552699999999,"d":"674.96"},{"v":527.85997,"d":"527.86"},{"v":483.10335,"d":"483.10"},{"v":1103.62659,"d":"1,103.63"},{"v":493.03573,"d":"493.04"},{"v":344.03666000000004,"d":"344.04"},{"v":364.58433,"d":"364.58"},{"v":567.40409,"d":"567.40"},{"v":5269.8206,"d":"5,269.82"},{"v":5269.8206,"d":"5,269.82"},{"v":746.32525,"d":"746.33"},{"v":750.93105,"d":"750.93"},{"v":1448.03296,"d":"1,448.03"},{"v":468.25779,"d":"468.26"},{"v":1148.77015,"d":"1,148.77"},{"v":1157.0228999999997,"d":"1,157.02"},{"v":321.63043,"d":"321.63"},{"v":1466.65005,"d":"1,466.65"},{"v":873.00525,"d":"873.01"},{"v":515.36474,"d":"515.36"},{"v":2039.9690999999998,"d":"2,039.97"},{"v":637.56615,"d":"637.57"},{"v":654.06675,"d":"654.07"},{"v":342.29723,"d":"342.30"},{"v":440.86581,"d":"440.87"},{"v":1291.50525,"d":"1,291.51"},{"v":893.03775,"d":"893.04"},{"v":1157.0228999999997,"d":"1,157.02"},{"v":179.8302,"d":"179.83"},{"v":74209.95564999999,"d":"74,210"},{"v":45.39334951248455,"d":"4539.33%"}]
[null,"פחת מים 2011",null,{"v":1719.212075,"d":"1,719.21"},0,{"v":324.0544125,"d":"324.05"},0,{"v":1512.681275,"d":"1,512.68"},0,{"v":185.67998749999998,"d":"185.68"},0,{"v":568.2943,"d":"568.29"},0,{"v":5500.249212499999,"d":"5,500.25"},0,{"v":1920.9956499999998,"d":"1,921.00"},0,{"v":1134.0263375,"d":"1,134.03"},0,{"v":674.8258125,"d":"674.83"},{"v":840.8697775,"d":"840.87"},{"v":1745.2648499999998,"d":"1,745.26"},{"v":3183.9905025,"d":"3,183.99"},{"v":1456.5231625,"d":"1,456.52"},{"v":885.0974825000001,"d":"885.10"},{"v":1437.175295,"d":"1,437.18"},{"v":322.11129999999997,"d":"322.11"},{"v":864.072515,"d":"864.07"},{"v":730.7392225,"d":"730.74"},{"v":750.6672249999999,"d":"750.67"},{"v":731.2410000000002,"d":"731.24"},{"v":796.3540175,"d":"796.35"},{"v":1372.140585,"d":"1,372.14"},{"v":545.8189100000001,"d":"545.82"},{"v":375.006625,"d":"375.01"},{"v":690.0642875,"d":"690.06"},{"v":1012.5822250000001,"d":"1,012.58"},{"v":1041.7352749999998,"d":"1,041.74"},{"v":493.7540125,"d":"493.75"},{"v":2431.5487,"d":"2,431.55"},{"v":536.8962374999999,"d":"536.90"},{"v":419.88861249999997,"d":"419.89"},{"v":426.7412925,"d":"426.74"},{"v":877.8847875,"d":"877.88"},{"v":392.18751249999997,"d":"392.19"},{"v":273.665525,"d":"273.67"},{"v":290.0102625,"d":"290.01"},{"v":451.3441625,"d":"451.34"},{"v":4191.902749999999,"d":"4,191.90"},{"v":4191.902749999999,"d":"4,191.90"},{"v":593.6678125,"d":"593.67"},{"v":663.3224275000001,"d":"663.32"},{"v":1151.8444,"d":"1,151.84"},{"v":372.4777875,"d":"372.48"},{"v":913.7944375,"d":"913.79"},{"v":1022.036895,"d":"1,022.04"},{"v":255.84238749999997,"d":"255.84"},{"v":1295.5408775,"d":"1,295.54"},{"v":771.1546375000001,"d":"771.15"},{"v":409.94922499999996,"d":"409.95"},{"v":1801.9727050000001,"d":"1,801.97"},{"v":563.1834325,"d":"563.18"},{"v":577.7589624999999,"d":"577.76"},{"v":272.2818875,"d":"272.28"},{"v":350.6887125,"d":"350.69"},{"v":1140.8296375,"d":"1,140.83"},{"v":788.8500125,"d":"788.85"},{"v":1022.036895,"d":"1,022.04"},{"v":143.04674999999997,"d":"143.05"},{"v":61266.43305750001,"d":"61,266"},{"v":37.47595029269278,"d":"3747.60%"}]

{"sheet":"התפלגות מים 2009","index":3,"n_rows":195,"n_cols":26,"rows_kept":195,"merged":[[0,1,2,1],[0,2,0,3],[0,4,1,5],[0,6,1,7],[0,8,0,9],[0,10,0,11],[0,12,1,13],[0,14,0,15],[0,16,0,17],[0,18,0,19],[0,20,1,21],[0,22,0,23],[0,24,0,25],[1,2,1,3],[1,8,1,9],[1,10,1,11],[1,14,1,15],[1,16,1,17],[1,18,1,19],[1,22,1,23],[1,24,1,25]],"flags":["formulas_cached_only"]}
["מספר","שם הישוב","צריכה",null,"חינוך",null,"ספורט",null,"גינון",null,"מוסדות",null,"בריאות",null,"בתי",null,"מסחר ",null,"ביטחון ",null,"בנייה",null,"צריכה",null,"צריכה"]
["סידורי",null,"מגורים",{"$nulls":5},"ציבורי",null,"ציבור",{"$nulls":3},"מלון",null,"ומלאכה",null,"ותחבורה",{"$nulls":3},"אחרת",null,"עירונית"]
[null,null,"מ\"ק","%","מ\"ק","%","מ\"ק","%","מ\"ק","%","מ\"ק","%","מ\"ק","%","מ\"ק","%","מ\"ק","%","מ\"ק","%","מ\"ק","%","מ\"ק","%","מ\"ק","%"]
[1,"אבו גוש",265516,{"v":66.38348088495974,"d":"66.4"},8960,{"v":2.240151210206689,"d":"2.2"},3205,{"v":0.8013040880259418,"d":"0.8"},2522,{"v":0.6305425616229096,"d":"0.6"},17531,{"v":4.383045855595253,"d":"4.4"},368,{"v":0.0920062104192033,"d":"0.1"},null,{"v":0,"d":"0.0"},27548,{"v":6.887464903881011,"d":"6.9"},70932,{"v":17.734197058301433,"d":"17.7"},3391,{"v":0.8478072269878216,"d":"0.8"},null,{"v":0,"d":"0.0"},399973,100]
[2,"אבו סנאן",592807,{"v":89.01126291496432,"d":"89.0"},16059,{"v":2.4112938463132383,"d":"2.4"},1625,{"v":0.2439972912546866,"d":"0.2"},45,{"v":0.006756848065514398,"d":"0.0"},4936,{"v":0.7411511566973127,"d":"0.7"},337,{"v":0.050601284401741164,"d":"0.1"},null,{"v":0,"d":"0.0"},9452,{"v":1.419238398116491,"d":"1.4"},null,{"v":0,"d":"0.0"},23334,{"v":3.5036509502380664,"d":"3.5"},17396,{"v":2.612047309948633,"d":"2.6"},665991,100]
[3,"אבן יהודה",863234,{"v":54.272365878914265,"d":"54.3"},67399,{"v":4.237441050599192,"d":"4.2"},10800,{"v":0.6790065631014002,"d":"0.7"},62505,{"v":3.9297504839493533,"d":"3.9"},13818,{"v":0.8687511749014026,"d":"0.9"},2584,{"v":0.16245860731981648,"d":"0.2"},null,{"v":0,"d":"0.0"},18860,{"v":1.1857466463048525,"d":"1.2"},5970,{"v":0.37533973904771845,"d":"0.4"},98134,{"v":6.16978056142526,"d":"6.2"},447255,{"v":28.119359294436734,"d":"28.1"},1590559,100]
[4,"אום אל-פחם",1925147,{"v":74.4494064998457,"d":"74.4"},100982,{"v":3.90518228850442,"d":"3.9"},90078,{"v":3.4835021111079314,"d":"3.5"},35435,{"v":1.3703445603489148,"d":"1.4"},107425,{"v":4.154346391857829,"d":"4.2"},2473,{"v":0.09563601235340388,"d":"0.1"},null,{"v":0,"d":"0.0"},171855,{"v":6.645987425391922,"d":"6.6"},561,{"v":0.021695027468766507,"d":"0.0"},114407,{"v":4.424354737289073,"d":"4.4"},37483,{"v":1.449544945832041,"d":"1.4"},2585846,100]
[5,"אופקים",1314879,{"v":74.57564537974125,"d":"74.6"},56638,{"v":3.2123225049740576,"d":"3.2"},9941,{"v":0.5638210745779707,"d":"0.6"},212472,{"v":12.050718374180727,"d":"12.1"},36605,{"v":2.076116128651707,"d":"2.1"},5886,{"v":0.33383470928135356,"d":"0.3"},null,{"v":0,"d":"0.0"},80287,{"v":4.553616599400617,"d":"4.6"},3692,{"v":0.20939819005551435,"d":"0.2"},3315,{"v":0.1880159805075921,"d":"0.2"},39433,{"v":2.2365110586292243,"d":"2.2"},1763148,100]
[6,"אור יהודה",1791967,{"v":69.99622279051799,"d":"70.0"},69753,{"v":2.724629710428262,"d":"2.7"},null,{"v":0,"d":"0.0"},255350,{"v":9.974254821410646,"d":"10.0"},38215,{"v":1.492720375955386,"d":"1.5"},2743,{"v":0.10714462884327158,"d":"0.1"},12273,{"v":0.4793970214340037,"d":"0.5"},349293,{"v":13.643772819013074,"d":"13.6"},1460,{"v":0.05702922278934616,"d":"0.1"},11536,{"v":0.4506089822588337,"d":"0.5"},27501,{"v":1.0742196273491842,"d":"1.1"},2560091,100]
[7,"אור עקיבא ",806768,{"v":65.311065596995,"d":"65.3"},72615,{"v":5.878471913023064,"d":"5.9"},17830,{"v":1.4434091332259344,"d":"1.4"},201674,{"v":16.32630922794207,"d":"16.3"},25868,{"v":2.0941170756190957,"d":"2.1"},1491,{"v":0.12070235656981874,"d":"0.1"},null,{"v":0,"d":"0.0"},103503,{"v":8.378977875282327,"d":"8.4"},null,{"v":0,"d":"0.0"},5411,{"v":0.43804188557967083,"d":"0.4"},110,{"v":0.008904935763031564,"d":"0.0"},1235270,100]
[8,"אורנית",388085,{"v":81.04622799909784,"d":"81.0"},13517,{"v":2.822840006348623,"d":"2.8"},6382,{"v":1.3327931434872318,"d":"1.3"},11707,{"v":2.444846338264654,"d":"2.4"},710,{"v":0.1482737593036563,"d":"0.1"},null,{"v":0,"d":"0.0"},null,{"v":0,"d":"0.0"},18142,{"v":3.7887078046294826,"d":"3.8"},null,{"v":0,"d":"0.0"},40301,{"v":8.416310948868524,"d":"8.4"},null,{"v":0,"d":"0.0"},478844,100]
[9,"אכסאל",582882,{"v":87.4918381958923,"d":"87.5"},13732,{"v":2.0612026484022374,"d":"2.1"},14670,{"v":2.2019984599519975,"d":"2.2"},7514,{"v":1.1278675138431702,"d":"1.1"},13264,{"v":1.9909548447718675,"d":"2.0"},115,{"v":0.01726174661857394,"d":"0.0"},null,{"v":0,"d":"0.0"},10103,{"v":1.516481965977848,"d":"1.5"},null,{"v":0,"d":"0.0"},13851,{"v":2.079064803598849,"d":"2.1"},10082,{"v":1.5133298209431518,"d":"1.5"},666213,100]
[10,"אילת ",3818501,{"v":34.575917004057565,"d":"34.6"},234671,{"v":2.1249084442453183,"d":"2.1"},47978,{"v":0.43443313122627797,"d":"0.4"},1587129,{"v":14.371199740089862,"d":"14.4"},106279,{"v":0.9623393795822586,"d":"1.0"},47048,{"v":0.4260121296830616,"d":"0.4"},4054512,{"v":36.71295893439741,"d":"36.7"},871072,{"v":7.88741790994907,"d":"7.9"},109889,{"v":0.995027353314529,"d":"1.0"},84876,{"v":0.7685386311634828,"d":"0.8"},81862,{"v":0.7412473422911662,"d":"0.7"},11043817,100]
[11,"אליכין",194201,{"v":72.03327905518937,"d":"72.0"},1865,{"v":0.6917681445405954,"d":"0.7"},null,{"v":0,"d":"0.0"},60229,{"v":22.340216395461407,"d":"22.3"},3701,{"v":1.3727795726245275,"d":"1.4"},74,{"v":0.027448173027348022,"d":"0.0"},null,{"v":0,"d":"0.0"},647,{"v":0.23998605336073203,"d":"0.2"},1573,{"v":0.5834591374597087,"d":"0.6"},1538,{"v":0.5704768934602873,"d":"0.6"},5771,{"v":2.1405865748760196,"d":"2.1"},269599,100]
[12,"אלעד",1526397,{"v":81.2880972135979,"d":"81.3"},110326,{"v":5.875398479679533,"d":"5.9"},48960,{"v":2.6073591860949366,"d":"2.6"},127181,{"v":6.773009572033091,"d":"6.8"},22759,{"v":1.2120279353826524,"d":"1.2"},4028,{"v":0.21451067813705893,"d":"0.2"},null,{"v":0,"d":"0.0"},14283,{"v":0.7606395272670339,"d":"0.8"},null,{"v":0,"d":"0.0"},23828,{"v":1.2689574078078052,"d":"1.3"},null,{"v":0,"d":"0.0"},1877762,100]
[13,"אלפי מנשה ",438865,{"v":84.31069692027211,"d":"84.3"},9538,{"v":1.832352607807766,"d":"1.8"},11286,{"v":2.1681622490793093,"d":"2.2"},32533,{"v":6.249939965381638,"d":"6.2"},1020,{"v":0.19595299433465313,"d":"0.2"},521,{"v":0.10008971573368067,"d":"0.1"},null,{"v":0,"d":"0.0"},14656,{"v":2.8155755734987022,"d":"2.8"},2398,{"v":0.46068164746519435,"d":"0.5"},9716,{"v":1.866548326426951,"d":"1.9"},null,{"v":0,"d":"0.0"},520533,100]
[14,"אלקנה ",202424,{"v":73.75946479714909,"d":"73.8"},null,{"v":0,"d":"0.0"},null,{"v":0,"d":"0.0"},52550,{"v":19.148222913736433,"d":"19.1"},7405,{"v":2.6982414971687594,"d":"2.7"},294,{"v":0.1071280216296577,"d":"0.1"},null,{"v":0,"d":"0.0"},2828,{"v":1.0304695413900409,"d":"1.0"},5648,{"v":2.0580240345724716,"d":"2.1"},3289,{"v":1.1984491943535518,"d":"1.2"},null,{"v":0,"d":"0.0"},274438,100]
[15,"אעבלין  ",579766,{"v":75.03924971881281,"d":"75.0"},6012,{"v":0.7781345737927071,"d":"0.8"},null,{"v":0,"d":"0.0"},null,{"v":0,"d":"0.0"},21211,{"v":2.7453447180168182,"d":"2.7"},443,{"v":0.057337594176674854,"d":"0.1"},null,{"v":0,"d":"0.0"},102003,{"v":13.202272277208502,"d":"13.2"},null,{"v":0,"d":"0.0"},18517,{"v":2.3966596644909446,"d":"2.4"},44665,{"v":5.781001453501541,"d":"5.8"},772617,100]
[16,"אפרת ",432756,{"v":80.8582911530765,"d":"80.9"},8417,{"v":1.5726742936792208,"d":"1.6"},null,{"v":0,"d":"0.0"},33637,{"v":6.28490497997956,"d":"6.3"},46753,{"v":8.735563888842178,"d":"8.7"},null,{"v":0,"d":"0.0"},null,{"v":0,"d":"0.0"},8925,{"v":1.6675915493747233,"d":"1.7"},null,{"v":0,"d":"0.0"},4715,{"v":0.880974135047823,"d":"0.9"},null,{"v":0,"d":"0.0"},535203,100]
[17,"אריאל",818577,{"v":71.36734289981351,"d":"71.4"},100366,{"v":8.75037380415365,"d":"8.8"},1464,{"v":0.127638316255315,"d":"0.1"},117035,{"v":10.203654605833872,"d":"10.2"},29966,{"v":2.6125749896904162,"d":"2.6"},1822,{"v":0.15885041818113654,"d":"0.2"},10877,{"v":0.9483073537630199,"d":"0.9"},40249,{"v":3.5090946659564026,"d":"3.5"},null,{"v":0,"d":"0.0"},8955,{"v":0.7807384713567935,"d":"0.8"},17680,{"v":1.5414244749958805,"d":"1.5"},1146991,100]
[18,"אשדוד",10556686,{"v":75.87939008607755,"d":"75.9"},458392,{"v":3.294831861091375,"d":"3.3"},31887,{"v":0.22919750683829707,"d":"0.2"},922037,{"v":6.627421256708467,"d":"6.6"},415296,{"v":2.9850662589744226,"d":"3.0"},30825,{"v":0.22156405896730666,"d":"0.2"},14812,{"v":0.10646575316865356,"d":"0.1"},1030962,{"v":7.410352809766501,"d":"7.4"},2225,{"v":0.015992863948167305,"d":"0.0"},129012,{"v":0.9273129724408812,"d":"0.9"},320321,{"v":2.302404572018382,"d":"2.3"},13912455,100]
[19,"אשקלון ",5762610,{"v":73.30817813604492,"d":"73.3"},222998,{"v":2.836835584567018,"d":"2.8"},41530,{"v":0.5283176612663264,"d":"0.5"},523493,{"v":6.6595376221837945,"d":"6.7"},220912,{"v":2.81029884867967,"d":"2.8"},176128,{"v":2.240585914845065,"d":"2.2"},265591,{"v":3.37867604077498,"d":"3.4"},427331,{"v":5.4362271732867935,"d":"5.4"},113438,{"v":1.4430844897358424,"d":"1.4"},49422,{"v":0.6287145546617959,"d":"0.6"},57348,{"v":0.7295439739537993,"d":"0.7"},7860801,100]
[20,"באקה ג'את",2007129,{"v":74.9122440989405,"d":"74.9"},57864,{"v":2.15966292776453,"d":"2.2"},14482,{"v":0.5405129012838021,"d":"0.5"},10043,{"v":0.37483573177691093,"d":"0.4"},19952,{"v":0.7446701703089642,"d":"0.7"},5692,{"v":0.2124429936547025,"d":"0.2"},null,{"v":0,"d":"0.0"},172452,{"v":6.436440467628383,"d":"6.4"},255,{"v":0.009517386398796405,"d":"0.0"},306484,{"v":11.438928051171441,"d":"11.4"},84954,{"v":3.1707452710719597,"d":"3.2"},2679307,100]
[21,"באר יעקב ",435376,{"v":53.85077787370468,"d":"53.9"},136075,{"v":16.830841845127807,"d":"16.8"},null,{"v":0,"d":"0.0"},87432,{"v":10.814287445917431,"d":"10.8"},12728,{"v":1.5743006063184768,"d":"1.6"},36998,{"v":4.576207874966295,"d":"4.6"},null,{"v":0,"d":"0.0"},29294,{"v":3.6233156789356893,"d":"3.6"},null,{"v":0,"d":"0.0"},67186,{"v":8.310100607802733,"d":"8.3"},3397,{"v":0.42016806722689076,"d":"0.4"},808486,100]
[22,"באר שבע",10964391,{"v":72.53757956339147,"d":"72.5"},442215,{"v":2.9255802485176936,"d":"2.9"},141473,{"v":0.9359488359701585,"d":"0.9"},1103851,{"v":7.302793172792656,"d":"7.3"},358577,{"v":2.3722528380374452,"d":"2.4"},536699,{"v":3.5506619942769864,"d":"3.6"},103166,{"v":0.682519615839753,"d":"0.7"},1358136,{"v":8.985077069753007,"d":"9.0"},25448,{"v":0.16835739666062496,"d":"0.2"},80193,{"v":0.5305361800693766,"d":"0.5"},1314,{"v":0.0086930846908229,"d":"0.0"},15115463,100]
[23,"בועיינה-נוג'ידאת",207815,{"v":81.63630078330623,"d":"81.6"},11717,{"v":4.602807960339721,"d":"4.6"},null,{"v":0,"d":"0.0"},1976,{"v":0.7762352589938797,"d":"0.8"},5039,{"v":1.9794784767561537,"d":"2.0"},69,{"v":0.027105381007377378,"d":"0.0"},null,{"v":0,"d":"0.0"},647,{"v":0.2541620508952632,"d":"0.3"},null,{"v":0,"d":"0.0"},2966,{"v":1.1651385517084247,"d":"1.2"},24333,{"v":9.558771536992952,"d":"9.6"},254562,100]
[24,"בוקעתה ",306197,{"v":84.07062880614144,"d":"84.1"},34446,{"v":9.457626560209107,"d":"9.5"},14844,{"v":4.075625868308192,"d":"4.1"},null,{"v":0,"d":"0.0"},null,{"v":0,"d":"0.0"},null,{"v":0,"d":"0.0"},null,{"v":0,"d":"0.0"},8727,{"v":2.3961187653412557,"d":"2.4"},null,{"v":0,"d":"0.0"},null,{"v":0,"d":"0.0"},null,{"v":0,"d":"0.0"},364214,100]
[25,"ביר אל מכסור",376976,{"v":82.76528291282087,"d":"82.8"},33860,{"v":7.433981153781978,"d":"7.4"},21690,{"v":4.7620511289288565,"d":"4.8"},6200,{"v":1.3612133240829374,"d":"1.4"},11047,{"v":2.425374772765195,"d":"2.4"},313,{"v":0.0687193178125741,"d":"0.1"},null,{"v":0,"d":"0.0"},null,{"v":0,"d":"0.0"},null,{"v":0,"d":"0.0"},4609,{"v":1.0119084210803642,"d":"1.0"},781,{"v":0.17146896872722162,"d":"0.2"},455476,100]
[26,"בית אל",206585,{"v":70.73133153011264,"d":"70.7"},46027,{"v":15.758893415961928,"d":"15.8"},5480,{"v":1.8762625398021024,"d":"1.9"},23501,{"v":8.046358749614818,"d":"8.0"},7002,{"v":2.3973704933748756,"d":"2.4"},67,{"v":0.022939706234806723,"d":"0.0"},null,{"v":0,"d":"0.0"},2520,{"v":0.8628068613688499,"d":"0.9"},null,{"v":0,"d":"0.0"},null,{"v":0,"d":"0.0"},888,{"v":0.3040367035299757,"d":"0.3"},292070,100]
[27,"בית אריה ",238189,{"v":93.73755421051388,"d":"93.7"},null,{"v":0,"d":"0.0"},null,{"v":0,"d":"0.0"},5417,{"v":2.1318210797238906,"d":"2.1"},8066,{"v":3.1743158259281707,"d":"3.2"},null,{"v":0,"d":"0.0"},null,{"v":0,"d":"0.0"},2430,{"v":0.9563088838340509,"d":"1.0"},null,{"v":0,"d":"0.0"},null,{"v":0,"d":"0.0"},null,{"v":0,"d":"0.0"},254102,100]
[28,"בית ג'ן ",604658,{"v":84.49782696795651,"d":"84.5"},43079,{"v":6.020067357006107,"d":"6.0"},3249,{"v":0.4540309395044648,"d":"0.5"},12300,{"v":1.7188613591581772,"d":"1.7"},31088,{"v":4.344387149065806,"d":"4.3"},4644,{"v":0.6489749717016727,"d":"0.6"},null,{"v":0,"d":"0.0"},8451,{"v":1.1809835240850208,"d":"1.2"},null,{"v":0,"d":"0.0"},6883,{"v":0.96186363699884,"d":"1.0"},1238,{"v":0.1730040945234003,"d":"0.2"},715590,100]
[29,"בית דגן",395554,{"v":75.9442294104998,"d":"75.9"},11566,{"v":2.2206094676373915,"d":"2.2"},4496,{"v":0.8632076920713913,"d":"0.9"},78051,{"v":14.985370011980462,"d":"15.0"},12210,{"v":2.3442539858077596,"d":"2.3"},138,{"v":0.026495253893650355,"d":"0.0"},null,{"v":0,"d":"0.0"},17935,{"v":3.443423033207385,"d":"3.4"},null,{"v":0,"d":"0.0"},898,{"v":0.17241114490215956,"d":"0.2"},null,{"v":0,"d":"0.0"},520848,100]
[30,"בית שאן ",1003053,{"v":71.08124234659168,"d":"71.1"},79896,{"v":5.661821397795819,"d":"5.7"},58919,{"v":4.1752885618395394,"d":"4.2"},75087,{"v":5.321032132976552,"d":"5.3"},44001,{"v":3.118126105492313,"d":"3.1"},15392,{"v":1.0907524150755137,"d":"1.1"},17855,{"v":1.2652926436573086,"d":"1.3"},68717,{"v":4.8696227720078005,"d":"4.9"},12447,{"v":0.8820553086307769,"d":"0.9"},5769,{"v":0.4088195609778221,"d":"0.4"},30000,{"v":2.125946754954873,"d":"2.1"},1411136,100]
[31,"בית שמש",3313796,{"v":66.22992993665198,"d":"66.2"},280514,{"v":5.606386924919336,"d":"5.6"},23268,{"v":0.4650370782528612,"d":"0.5"},930323,{"v":18.593548639824505,"d":"18.6"},150495,{"v":3.007811375780658,"d":"3.0"},9788,{"v":0.19562415858427906,"d":"0.2"},null,{"v":0,"d":"0.0"},203745,{"v":4.072072352958106,"d":"4.1"},357,{"v":0.007135045424457256,"d":"0.0"},72673,{"v":1.4524514177355243,"d":"1.5"},18513,{"v":0.37000306986828346,"d":"0.4"},5003472,100]
[32,"ביתר עילית ",1291227,{"v":79.37078820207901,"d":"79.4"},69242,{"v":4.256255574494922,"d":"4.3"},55821,{"v":3.4312764279466377,"d":"3.4"},93045,{"v":5.719408739332776,"d":"5.7"},74273,{"v":4.565507499558958,"d":"4.6"},2418,{"v":0.14863270817031168,"d":"0.1"},null,{"v":0,"d":"0.0"},15873,{"v":0.9757018100857557,"d":"1.0"},null,{"v":0,"d":"0.0"},24930,{"v":1.5324290383316255,"d":"1.5"},0,{"v":0,"d":"0.0"},1626829,100]
[33,"בני ברק",7037762,{"v":76.46847138941544,"d":"76.5"},234482,{"v":2.5477531221335576,"d":"2.5"},null,{"v":0,"d":"0.0"},102341,{"v":1.1119813131595193,"d":"1.1"},1062429,{"v":11.5437722375075,"d":"11.5"},114376,{"v":1.2427470385664905,"d":"1.2"},16760,{"v":0.1821049902634677,"d":"0.2"},615806,{"v":6.691011076025356,"d":"6.7"},null,{"v":0,"d":"0.0"},19526,{"v":0.21215883292866766,"d":"0.2"},null,{"v":0,"d":"0.0"},9203482,100]
[34,"בני עייש",340922,{"v":91.11736517023601,"d":"91.1"},8344,{"v":2.2300798862509588,"d":"2.2"},552,{"v":0.14753165115178923,"d":"0.1"},19691,{"v":5.262764026865727,"d":"5.3"},1128,{"v":0.3014777219188736,"d":"0.3"},178,{"v":0.04757361214677261,"d":"0.0"},null,{"v":0,"d":"0.0"},3154,{"v":0.8429616444433754,"d":"0.8"},null,{"v":0,"d":"0.0"},188,{"v":0.05024628698647894,"d":"0.1"},null,{"v":0,"d":"0.0"},374157,100]
[35,"בנימינה ",739359,{"v":74.79007747484015,"d":"74.8"},28124,{"v":2.844891505888756,"d":"2.8"},27256,{"v":2.7570887101587225,"d":"2.8"},109989,{"v":11.12596969994305,"d":"11.1"},5670,{"v":0.5735505204945684,"d":"0.6"},1292,{"v":0.13069264064885053,"d":"0.1"},null,{"v":0,"d":"0.0"},50071,{"v":5.064946756910676,"d":"5.1"},11028,{"v":1.1155405890677426,"d":"1.1"},15790,{"v":1.5972421020474845,"d":"1.6"},null,{"v":0,"d":"0.0"},988579,100]
[36,"בסמת טבעון ",363113,{"v":93.04339136272556,"d":"93.0"},3275,{"v":0.839179833035243,"d":"0.8"},null,{"v":0,"d":"0.0"},479,{"v":0.12273805802255922,"d":"0.1"},3114,{"v":0.7979254962051134,"d":"0.8"},94,{"v":0.024086382993988655,"d":"0.0"},null,{"v":0,"d":"0.0"},9324,{"v":2.3891642025101087,"d":"2.4"},null,{"v":0,"d":"0.0"},10863,{"v":2.783514664507434,"d":"2.8"},null,{"v":0,"d":"0.0"},390262,100]
[37,"בת ים ",6679707,{"v":83.01188016734339,"d":"83.0"},193704,{"v":2.407251281521043,"d":"2.4"},45342,{"v":0.5634864928278567,"d":"0.6"},365076,{"v":4.536972230065339,"d":"4.5"},203157,{"v":2.5247281863047255,"d":"2.5"},169712,{"v":2.109091342922703,"d":"2.1"},31880,{"v":0.396187847720702,"d":"0.4"},331479,{"v":4.119446410746881,"d":"4.1"},null,{"v":0,"d":"0.0"},16539,{"v":0.2055379803466967,"d":"0.2"},10092,{"v":0.1254180602006689,"d":"0.1"},8046688,100]
[38,"ג'וליס ",358065,{"v":82.07135244163793,"d":"82.1"},11413,{"v":2.6159505827612684,"d":"2.6"},3571,{"v":0.8185016674879952,"d":"0.8"},20857,{"v":4.780590668943466,"d":"4.8"},16020,{"v":3.671911709089242,"d":"3.7"},888,{"v":0.2035366790056958,"d":"0.2"},null,{"v":0,"d":"0.0"},10821,{"v":2.480259463424138,"d":"2.5"},null,{"v":0,"d":"0.0"},12747,{"v":2.9217140172135188,"d":"2.9"},1903,{"v":0.4361827704367558,"d":"0.4"},436285,100]
[39,"ג'לג'וליה ",480879,{"v":73.11602829891758,"d":"73.1"},31758,{"v":4.828696671547363,"d":"4.8"},38378,{"v":5.83524531962481,"d":"5.8"},37940,{"v":5.768648898498236,"d":"5.8"},21510,{"v":3.270522873133818,"d":"3.3"},1439,{"v":0.21879509132680447,"d":"0.2"},null,{"v":0,"d":"0.0"},17856,{"v":2.7149445105847256,"d":"2.7"},1308,{"v":0.19887698363826287,"d":"0.2"},26625,{"v":4.0482413527284,"d":"4.0"},null,{"v":0,"d":"0.0"},657693,100]
[40,"גבעת זאב ",604415,{"v":80.63188535721814,"d":"80.6"},19313,{"v":2.576447642603102,"d":"2.6"},6983,{"v":0.9315659860351815,"d":"0.9"},71775,{"v":9.5751322708972,"d":"9.6"},14749,{"v":1.9675879604801507,"d":"2.0"},239,{"v":0.03188375636007566,"d":"0.0"},null,{"v":0,"d":"0.0"},8886,{"v":1.1854353933708468,"d":"1.2"},1842,{"v":0.24573171219773796,"d":"0.2"},18593,{"v":2.480396159007895,"d":"2.5"},2803,{"v":0.373933761829674,"d":"0.4"},749598,100]
[41,"גבעת שמואל",1217690,{"v":86.91881443390955,"d":"86.9"},16620,{"v":1.186336995369574,"d":"1.2"},6002,{"v":0.42842326391144303,"d":"0.4"},73126,{"v":5.219740019458211,"d":"5.2"},29034,{"v":2.0724493576149343,"d":"2.1"},2656,{"v":0.1895855029904686,"d":"0.2"},null,{"v":0,"d":"0.0"},41546,{"v":2.965556968088106,"d":"3.0"},null,{"v":0,"d":"0.0"},14277,{"v":1.019093458657726,"d":"1.0"},null,{"v":0,"d":"0.0"},1400951,100]
[42,"גבעתיים ",3077437,{"v":83.75142774954558,"d":"83.8"},40824,{"v":1.111011626378525,"d":"1.1"},31897,{"v":0.8680662807808106,"d":"0.9"},125045,{"v":3.403058221156738,"d":"3.4"},150876,{"v":4.106040322885713,"d":"4.1"},18075,{"v":0.491905132931409,"d":"0.5"},1369,{"v":0.03725688116089067,"d":"0.0"},211615,{"v":5.759032072214667,"d":"5.8"},581,{"v":0.015811722391875442,"d":"0.0"},16770,{"v":0.4563899905537886,"d":"0.5"},null,{"v":0,"d":"0.0"},3674489,100]
[43,"ג'דידה אלמכר",1097760,{"v":84.46341311408054,"d":"84.5"},69231,{"v":5.326744054530052,"d":"5.3"},17925,{"v":1.379178217524681,"d":"1.4"},14250,{"v":1.0964178298313363,"d":"1.1"},9256,{"v":0.7121714689767613,"d":"0.7"},182,{"v":0.014003371581003735,"d":"0.0"},null,{"v":0,"d":"0.0"},30482,{"v":2.345333915011845,"d":"2.3"},9010,{"v":0.6932438348617782,"d":"0.7"},50501,{"v":3.8856278473201624,"d":"3.9"},1090,{"v":0.08386634628183555,"d":"0.1"},1299687,100]
[44,"גדרה",967581,{"v":71.35405758583157,"d":"71.4"},39930,{"v":2.944629461928515,"d":"2.9"},null,{"v":0,"d":"0.0"},175328,{"v":12.92952652895073,"d":"12.9"},52333,{"v":3.85928609143764,"d":"3.9"},33469,{"v":2.468164374186964,"d":"2.5"},null,{"v":0,"d":"0.0"},36217,{"v":2.6708150569162292,"d":"2.7"},22870,{"v":1.6865433457126253,"d":"1.7"},28300,{"v":2.0869775550357366,"d":"2.1"},null,{"v":0,"d":"0.0"},1356028,100]
[45,"גוש חלב",142810,{"v":88.92334323376858,"d":"88.9"},2884,{"v":1.795777059632999,"d":"1.8"},null,{"v":0,"d":"0.0"},null,{"v":0,"d":"0.0"},3292,{"v":2.049825964047099,"d":"2.0"},309,{"v":0.19240468496067847,"d":"0.2"},null,{"v":0,"d":"0.0"},6795,{"v":4.231035062484823,"d":"4.2"},null,{"v":0,"d":"0.0"},136,{"v":0.08468296813803323,"d":"0.1"},4373,{"v":2.7229310269677893,"d":"2.7"},160599,100]
[46,"גיסר אל זרקא ",740000,{"v":90.01841728158976,"d":"90.0"},53955,{"v":6.563437438416455,"d":"6.6"},9062,{"v":1.1023606721699548,"d":"1.1"},null,{"v":0,"d":"0.0"},3640,{"v":0.4427932958175497,"d":"0.4"},677,{"v":0.08235468716167064,"d":"0.1"},null,{"v":0,"d":"0.0"},null,{"v":0,"d":"0.0"},null,{"v":0,"d":"0.0"},13264,{"v":1.6135193065175766,"d":"1.6"},1456,{"v":0.17711731832701988,"d":"0.2"},822054,100]
[47,"גן יבנה",1025607,{"v":76.41420448110817,"d":"76.4"},21399,{"v":1.5943607655673506,"d":"1.6"},17718,{"v":1.3201029975383112,"d":"1.3"},105532,{"v":7.862801080043631,"d":"7.9"},27836,{"v":2.073957954592868,"d":"2.1"},2769,{"v":0.20630800317098905,"d":"0.2"},null,{"v":0,"d":"0.0"},25748,{"v":1.9183887561020678,"d":"1.9"},3,{"v":0.00022351896334885053,"d":"0.0"},15628,{"v":1.1643847864052788,"d":"1.2"},99928,{"v":7.445267656507978,"d":"7.4"},1342168,100]
[48,"גני תקווה",821259,{"v":84.2348025157852,"d":"84.2"},33546,{"v":3.4407424274127045,"d":"3.4"},6331,{"v":0.6493573096032264,"d":"0.6"},69581,{"v":7.1367763322543185,"d":"7.1"},18738,{"v":1.9219171169397025,"d":"1.9"},null,{"v":0,"d":"0.0"},null,{"v":0,"d":"0.0"},14798,{"v":1.5177996315761402,"d":"1.5"},null,{"v":0,"d":"0.0"},10711,{"v":1.0986046664287092,"d":"1.1"},null,{"v":0,"d":"0.0"},974964,100]
[49,"דבורייה",368163,{"v":90.62585385666286,"d":"90.6"},6380,{"v":1.57048086745683,"d":"1.6"},1142,{"v":0.28111115213725707,"d":"0.3"},427,{"v":0.10510898595675024,"d":"0.1"},8554,{"v":2.105625915395882,"d":"2.1"},null,{"v":0,"d":"0.0"},null,{"v":0,"d":"0.0"},6790,{"v":1.6714051865253727,"d":"1.7"},null,{"v":0,"d":"0.0"},10445,{"v":2.5711085674900613,"d":"2.6"},4344,{"v":1.0693054683749954,"d":"1.1"},406245,100]
[50,"דימונה",1702413,{"v":65.69578576175118,"d":"65.7"},111656,{"v":4.308783271165158,"d":"4.3"},58804,{"v":2.2692348953714614,"d":"2.3"},398025,{"v":15.359707149687537,"d":"15.4"},130960,{"v":5.053720867591433,"d":"5.1"},49546,{"v":1.911970480342739,"d":"1.9"},12630,{"v":0.48738923761209374,"d":"0.5"},117951,{"v":4.5517060938704725,"d":"4.6"},3171,{"v":0.12236827177101736,"d":"0.1"},6202,{"v":0.23933397083691255,"d":"0.2"},null,{"v":0,"d":"0.0"},2591358,100]
[51,"דיר חנא",409957,{"v":70.2238491502023,"d":"70.2"},22923,{"v":3.9266100934246455,"d":"3.9"},30188,{"v":5.17107296166746,"d":"5.2"},75934,{"v":13.007163583916023,"d":"13.0"},9872,{"v":1.6910306173837673,"d":"1.7"},null,{"v":0,"d":"0.0"},null,{"v":0,"d":"0.0"},9879,{"v":1.6922296869058182,"d":"1.7"},3614,{"v":0.619062464670273,"d":"0.6"},21419,{"v":3.6689814418297115,"d":"3.7"},null,{"v":0,"d":"0.0"},583786,100]
[52,"הוד השרון",2837090,{"v":75.3284062984976,"d":"75.3"},60847,{"v":1.6155664917379016,"d":"1.6"},97149,{"v":2.5794315102773417,"d":"2.6"},265066,{"v":7.037844884694374,"d":"7.0"},122852,{"v":3.2618793801335264,"d":"3.3"},38306,{"v":1.0170738086103186,"d":"1.0"},null,{"v":0,"d":"0.0"},274106,{"v":7.27786856844724,"d":"7.3"},null,{"v":0,"d":"0.0"},46307,{"v":1.2295106995070753,"d":"1.2"},24572,{"v":0.6524183580946262,"d":"0.7"},3766295,100]
[53,"הר אדר",227559,{"v":88.66338080302351,"d":"88.7"},1777,{"v":0.6923691336619197,"d":"0.7"},null,{"v":0,"d":"0.0"},19340,{"v":7.535407453585552,"d":"7.5"},1236,{"v":0.4815803315735131,"d":"0.5"},null,{"v":0,"d":"0.0"},null,{"v":0,"d":"0.0"},35,{"v":0.013636983499249966,"d":"0.0"},null,{"v":0,"d":"0.0"},6708,{"v":2.613625294656251,"d":"2.6"},null,{"v":0,"d":"0.0"},256655,100]
[54,"הרצליה",6998003,{"v":76.0652665359275,"d":"76.1"},149288,{"v":1.6226960049339143,"d":"1.6"},180467,{"v":1.961598252521359,"d":"2.0"},388754,{"v":4.225587875127799,"d":"4.2"},226133,{"v":2.4579679256452014,"d":"2.5"},49253,{"v":0.5353588120345244,"d":"0.5"},255717,{"v":2.779533212942003,"d":"2.8"},855007,{"v":9.293556368164428,"d":"9.3"},3600,{"v":0.0391304432892268,"d":"0.0"},76265,{"v":0.8289675715146895,"d":"0.8"},17511,{"v":0.19033699789934738,"d":"0.2"},9199998,100]
[55,"זכרון יעקב ",1188652,{"v":72.40527147743298,"d":"72.4"},29509,{"v":1.7975043629485918,"d":"1.8"},21875,{"v":1.332488662425038,"d":"1.3"},75357,{"v":4.590278771856622,"d":"4.6"},12189,{"v":0.7424779111450874,"d":"0.7"},6906,{"v":0.42067047783804856,"d":"0.4"},125795,{"v":7.662647373246065,"d":"7.7"},47701,{"v":2.9056476199468224,"d":"2.9"},20964,{"v":1.2769962203007312,"d":"1.3"},109962,{"v":6.69819969360375,"d":"6.7"},2755,{"v":0.16781742925627335,"d":"0.2"},1641665,100]
[56,"זמר",196000,{"v":70.16036655211913,"d":"70.2"},434,{"v":0.15535509736540665,"d":"0.2"},null,{"v":0,"d":"0.0"},6538,{"v":2.3403493699885454,"d":"2.3"},75701,{"v":27.09800973654066,"d":"27.1"},null,{"v":0,"d":"0.0"},null,{"v":0,"d":"0.0"},39,{"v":0.013960481099656356,"d":"0.0"},null,{"v":0,"d":"0.0"},null,{"v":0,"d":"0.0"},648,{"v":0.23195876288659795,"d":"0.2"},279360,100]
[57,"זרזיר",227242,{"v":77.22464071011788,"d":"77.2"},13851,{"v":4.70704578588396,"d":"4.7"},null,{"v":0,"d":"0.0"},6087,{"v":2.0685717781153463,"d":"2.1"},9977,{"v":3.3905274569174986,"d":"3.4"},217,{"v":0.07374405714654678,"d":"0.1"},null,{"v":0,"d":"0.0"},11855,{"v":4.028736393881622,"d":"4.0"},null,{"v":0,"d":"0.0"},141,{"v":0.047916645427018865,"d":"0.0"},24891,{"v":8.45881717251012,"d":"8.5"},294261,100]
[58,"חדרה",4482866,{"v":67.99146039344922,"d":"68.0"},348550,{"v":5.286444769961164,"d":"5.3"},65455,{"v":0.992753528669654,"d":"1.0"},359303,{"v":5.44953511743324,"d":"5.4"},412526,{"v":6.256766361133264,"d":"6.3"},192939,{"v":2.926298572576494,"d":"2.9"},80228,{"v":1.2168150652831566,"d":"1.2"},325939,{"v":4.943504581484355,"d":"4.9"},49789,{"v":0.7551478945677704,"d":"0.8"},202693,{"v":3.0742371245380524,"d":"3.1"},72990,{"v":1.1070365909036446,"d":"1.1"},6593278,100]
[59,"חולון",10191678,{"v":80.22429822971212,"d":"80.2"},284866,{"v":2.2423368300593065,"d":"2.2"},141305,{"v":1.1122893071532942,"d":"1.1"},664113,{"v":5.227598376854999,"d":"5.2"},88795,{"v":0.6989542410295232,"d":"0.7"},281409,{"v":2.2151248833141177,"d":"2.2"},null,{"v":0,"d":"0.0"},817509,{"v":6.435062589445402,"d":"6.4"},null,{"v":0,"d":"0.0"},79291,{"v":0.6241430342414765,"d":"0.6"},155013,{"v":1.2201925081897569,"d":"1.2"},12703979,100]
[60,"חורה",487222,{"v":72.15762589619071,"d":"72.2"},38759,{"v":5.74021169427993,"d":"5.7"},null,{"v":0,"d":"0.0"},15108,{"v":2.2374962789850406,"d":"2.2"},86713,{"v":12.842203788696704,"d":"12.8"},7453,{"v":1.1037900296052097,"d":"1.1"},null,{"v":0,"d":"0.0"},null,{"v":0,"d":"0.0"},null,{"v":0,"d":"0.0"},37969,{"v":5.6232126169435395,"d":"5.6"},1995,{"v":0.29545969529885857,"d":"0.3"},675219,100]
[61,"חורפיש",246993,{"v":69.52320367498248,"d":"69.5"},19636,{"v":5.527110595692817,"d":"5.5"},562,{"v":0.15819088178750065,"d":"0.2"},21357,{"v":6.01153498636237,"d":"6.0"},22782,{"v":6.4126417595780065,"d":"6.4"},571,{"v":0.16072418772359942,"d":"0.2"},null,{"v":0,"d":"0.0"},5876,{"v":1.6539672978351492,"d":"1.7"},null,{"v":0,"d":"0.0"},4084,{"v":1.1495579381141507,"d":"1.1"},33406,{"v":9.403068677923928,"d":"9.4"},355267,100]
[62,"חיפה",15256169,{"v":68.53099052417721,"d":"68.5"},855941,{"v":3.8449026462839235,"d":"3.8"},333941,{"v":1.5000690872416438,"d":"1.5"},598616,{"v":2.6889940340606393,"d":"2.7"},861184,{"v":3.8684542982955303,"d":"3.9"},715272,{"v":3.2130149223051525,"d":"3.2"},287724,{"v":1.2924614769001552,"d":"1.3"},1629288,{"v":7.318791532078311,"d":"7.3"},1474368,{"v":6.62288805513036,"d":"6.6"},122943,{"v":0.5522622073742051,"d":"0.6"},126262,{"v":0.5671712161528666,"d":"0.6"},22261708,100]
[63,"חצור הגלילית",455411,{"v":73.5460313717764,"d":"73.5"},42218,{"v":6.817943247865456,"d":"6.8"},3683,{"v":0.5947814908780255,"d":"0.6"},29271,{"v":4.727083632769666,"d":"4.7"},5743,{"v":0.9274586212632364,"d":"0.9"},7683,{"v":1.240756501334746,"d":"1.2"},12722,{"v":2.0545235207576,"d":"2.1"},44391,{"v":7.168869172296071,"d":"7.2"},4002,{"v":0.6462979979619489,"d":"0.6"},8960,{"v":1.446984023423054,"d":"1.4"},5135,{"v":0.829270419673815,"d":"0.8"},619219,100]
[64,"טבריה",2186218,{"v":55.7544396995273,"d":"55.8"},214419,{"v":5.468261264856911,"d":"5.5"},346617,{"v":8.839665863756979,"d":"8.8"},112136,{"v":2.8597696342021672,"d":"2.9"},23391,{"v":0.5965334193624072,"d":"0.6"},63793,{"v":1.6268930965493584,"d":"1.6"},636986,{"v":16.244856426231557,"d":"16.2"},181451,{"v":4.627488584358435,"d":"4.6"},12018,{"v":0.30649132717273353,"d":"0.3"},7028,{"v":0.1792329045906117,"d":"0.2"},137098,{"v":3.4963677793915315,"d":"3.5"},3921155,100]
[65,"טובא-זנגרייה",416347,{"v":90.60042390031813,"d":"90.6"},14803,{"v":3.221250723546488,"d":"3.2"},null,{"v":0,"d":"0.0"},238,{"v":0.051790695953797476,"d":"0.1"},null,{"v":0,"d":"0.0"},71,{"v":0.015450165599662273,"d":"0.0"},null,{"v":0,"d":"0.0"},8977,{"v":1.9534667125094114,"d":"2.0"},null,{"v":0,"d":"0.0"},2509,{"v":0.5459783871767977,"d":"0.5"},16597,{"v":3.6116394148957003,"d":"3.6"},459542,100]
[66,"טורעאן",432120,{"v":83.07587604368732,"d":"83.1"},17166,{"v":3.300195520147034,"d":"3.3"},2240,{"v":0.43064417832514024,"d":"0.4"},86,{"v":0.016533660417840202,"d":"0.0"},16233,{"v":3.1208245298,"d":"3.1"},764,{"v":0.1468804251073246,"d":"0.1"},null,{"v":0,"d":"0.0"},6671,{"v":1.2825121935745583,"d":"1.3"},null,{"v":0,"d":"0.0"},10926,{"v":2.1005438805270007,"d":"2.1"},33945,{"v":6.525989568413787,"d":"6.5"},520151,100]
[67,"טייבה ",1610051,{"v":77.4916506594523,"d":"77.5"},85673,{"v":4.123435957585976,"d":"4.1"},8779,{"v":0.4225327030878722,"d":"0.4"},46858,{"v":2.255272514100868,"d":"2.3"},100502,{"v":4.837154769989445,"d":"4.8"},6163,{"v":0.29662479201851655,"d":"0.3"},null,{"v":0,"d":"0.0"},125160,{"v":6.023942717676055,"d":"6.0"},null,{"v":0,"d":"0.0"},19944,{"v":0.9599034320975651,"d":"1.0"},74579,{"v":3.589482453991392,"d":"3.6"},2077709,100]
[68,"טירה",1265147,{"v":79.1363319911953,"d":"79.1"},54456,{"v":3.4062825070229246,"d":"3.4"},null,{"v":0,"d":"0.0"},29697,{"v":1.8575799105894626,"d":"1.9"},null,{"v":0,"d":"0.0"},114,{"v":0.0071308249926658835,"d":"0.0"},null,{"v":0,"d":"0.0"},64290,{"v":4.021409989284997,"d":"4.0"},null,{"v":0,"d":"0.0"},20552,{"v":1.2855501337655197,"d":"1.3"},164437,{"v":10.285714643149122,"d":"10.3"},1598693,100]
[69,"טירת הכרמל ",949786,{"v":66.49271985695944,"d":"66.5"},67695,{"v":4.73919879922095,"d":"4.7"},14219,{"v":0.9954452725625628,"d":"1.0"},68884,{"v":4.822438438371163,"d":"4.8"},25232,{"v":1.7664445542793856,"d":"1.8"},102410,{"v":7.169530231600819,"d":"7.2"},null,{"v":0,"d":"0.0"},149167,{"v":10.44289928773752,"d":"10.4"},15617,{"v":1.0933166060629822,"d":"1.1"},3540,{"v":0.24782869856329365,"d":"0.2"},31856,{"v":2.2301782546418876,"d":"2.2"},1428406,100]
[70,"יאנוח-ג'ת",289222,{"v":87.56395739604842,"d":"87.6"},null,{"v":0,"d":"0.0"},null,{"v":0,"d":"0.0"},null,{"v":0,"d":"0.0"},null,{"v":0,"d":"0.0"},null,{"v":0,"d":"0.0"},null,{"v":0,"d":"0.0"},null,{"v":0,"d":"0.0"},null,{"v":0,"d":"0.0"},null,{"v":0,"d":"0.0"},41076,{"v":12.436042603951583,"d":"12.4"},330298,100]
[71,"יבנה",1880910,{"v":72.52931581646621,"d":"72.5"},55427,{"v":2.137307148007759,"d":"2.1"},42089,{"v":1.6229837543525454,"d":"1.6"},165131,{"v":6.367576572025713,"d":"6.4"},238559,{"v":9.199015929449237,"d":"9.2"},5133,{"v":0.1979323721421658,"d":"0.2"},null,{"v":0,"d":"0.0"},168050,{"v":6.480135425383004,"d":"6.5"},null,{"v":0,"d":"0.0"},28496,{"v":1.0988273673413513,"d":"1.1"},9515,{"v":0.36690561483201006,"d":"0.4"},2593310,100]
[72,"יהוד",1614745,{"v":78.40676570300946,"d":"78.4"},31636,{"v":1.5361412729442774,"d":"1.5"},5997,{"v":0.2911948164700604,"d":"0.3"},150269,{"v":7.296573932989745,"d":"7.3"},28280,{"v":1.373184827375906,"d":"1.4"},7527,{"v":0.36548664058198177,"d":"0.4"},30374,{"v":1.4748626572388885,"d":"1.5"},171635,{"v":8.334037406176224,"d":"8.3"},null,{"v":0,"d":"0.0"},17885,{"v":0.8684374341449108,"d":"0.9"},1098,{"v":0.05331530906855533,"d":"0.1"},2059446,100]
[73,"יסוד המעלה",69391,{"v":61.40198741715408,"d":"61.4"},2120,{"v":1.875923582660095,"d":"1.9"},8276,{"v":7.323180929290069,"d":"7.3"},3505,{"v":3.101467998690393,"d":"3.1"},null,{"v":0,"d":"0.0"},319,{"v":0.28227340701347653,"d":"0.3"},5408,{"v":4.785374875012167,"d":"4.8"},9925,{"v":8.782330923538417,"d":"8.8"},null,{"v":0,"d":"0.0"},766,{"v":0.6778101246781287,"d":"0.7"},13301,{"v":11.769650741963172,"d":"11.8"},113011,100]
[74,"יפיע",780546,{"v":89.19750970201446,"d":"89.2"},15681,{"v":1.7919586413065836,"d":"1.8"},2462,{"v":0.28134699157558885,"d":"0.3"},28381,{"v":3.2432611567452425,"d":"3.2"},3046,{"v":0.3480840521280437,"d":"0.3"},333,{"v":0.03805383760953335,"d":"0.0"},null,{"v":0,"d":"0.0"},23442,{"v":2.6788530367648065,"d":"2.7"},null,{"v":0,"d":"0.0"},6542,{"v":0.7475922091338352,"d":"0.7"},14643,{"v":1.6733403727219123,"d":"1.7"},875076,100]
[75,"יקנעם עילית",943200,{"v":75.3373888150496,"d":"75.3"},26654,{"v":2.12896815254064,"d":"2.1"},8600,{"v":0.6869185154892138,"d":"0.7"},96596,{"v":7.715532665371638,"d":"7.7"},37735,{"v":3.0140546723238932,"d":"3.0"},2390,{"v":0.19089944790921173,"d":"0.2"},null,{"v":0,"d":"0.0"},122628,{"v":9.794819036908292,"d":"9.8"},1084,{"v":0.08658368265003578,"d":"0.1"},8620,{"v":0.6885160004089561,"d":"0.7"},4461,{"v":0.3563190113485329,"d":"0.4"},1251968,100]
[76,"ירוחם",417495,{"v":59.345500135750015,"d":"59.3"},17636,{"v":2.506897664389004,"d":"2.5"},49468,{"v":7.0317086449305535,"d":"7.0"},129235,{"v":18.370317512889144,"d":"18.4"},45544,{"v":6.473925336070129,"d":"6.5"},1659,{"v":0.23582123073380346,"d":"0.2"},null,{"v":0,"d":"0.0"},26311,{"v":3.740019530944607,"d":"3.7"},1041,{"v":0.14797462398667233,"d":"0.1"},15110,{"v":2.1478353203060703,"d":"2.1"},null,{"v":0,"d":"0.0"},703499,100]
[77,"ירושלים ",31244477,{"v":66.2817269813254,"d":"66.3"},2132573,{"v":4.524019440419695,"d":"4.5"},116331,{"v":0.24678344212529357,"d":"0.2"},1650209,{"v":3.5007371830908234,"d":"3.5"},2383143,{"v":5.055576180182397,"d":"5.1"},617239,{"v":1.309404759126751,"d":"1.3"},1716284,{"v":3.640908039856679,"d":"3.6"},2658550,{"v":5.639821888079696,"d":"5.6"},338241,{"v":0.7175411390592483,"d":"0.7"},567016,{"v":1.202862179643564,"d":"1.2"},3714837,{"v":7.88061876709045,"d":"7.9"},47138900,100]
[78,"ירכא",838917,{"v":79.9509953883058,"d":"80.0"},13469,{"v":1.2836311063968078,"d":"1.3"},null,{"v":0,"d":"0.0"},10785,{"v":1.027838850879024,"d":"1.0"},14520,{"v":1.383794169194569,"d":"1.4"},19039,{"v":1.8144667484363224,"d":"1.8"},null,{"v":0,"d":"0.0"},64004,{"v":6.099749449389062,"d":"6.1"},null,{"v":0,"d":"0.0"},29504,{"v":2.8118087581209754,"d":"2.8"},59051,{"v":5.6277155292774435,"d":"5.6"},1049289,100]
[79,"כאבול ",289506,{"v":91.19764119590863,"d":"91.2"},6811,{"v":2.145541488554067,"d":"2.1"},null,{"v":0,"d":"0.0"},null,{"v":0,"d":"0.0"},6286,{"v":1.9801605927251307,"d":"2.0"},150,{"v":0.047251684522553225,"d":"0.0"},null,{"v":0,"d":"0.0"},8332,{"v":2.6246735696127566,"d":"2.6"},null,{"v":0,"d":"0.0"},6127,{"v":1.9300738071312242,"d":"1.9"},237,{"v":0.07465766154563411,"d":"0.1"},317449,100]
[80,"כאוכב",173312,{"v":86.86839322142639,"d":"86.9"},null,{"v":0,"d":"0.0"},null,{"v":0,"d":"0.0"},5602,{"v":2.8078652304885447,"d":"2.8"},15119,{"v":7.578028279142504,"d":"7.6"},null,{"v":0,"d":"0.0"},null,{"v":0,"d":"0.0"},1416,{"v":0.7097353028153836,"d":"0.7"},null,{"v":0,"d":"0.0"},null,{"v":0,"d":"0.0"},4062,{"v":2.035977966127181,"d":"2.0"},199511,100]
[81,"צור יגאל",755570,{"v":74.00134375165275,"d":"74.0"},25671,{"v":2.5142455304586973,"d":"2.5"},null,{"v":0,"d":"0.0"},237620,{"v":23.272760038471258,"d":"23.3"},1162,{"v":0.11380753793747832,"d":"0.1"},36,{"v":0.0035258789722454557,"d":"0.0"},null,{"v":0,"d":"0.0"},963,{"v":0.09431726250756595,"d":"0.1"},null,{"v":0,"d":"0.0"},null,{"v":0,"d":"0.0"},null,{"v":0,"d":"0.0"},1021022,100]
[82,"כסיפה",540807,{"v":79.25851453762313,"d":"79.3"},59354,{"v":8.698685246060208,"d":"8.7"},6104,{"v":0.8945778674049181,"d":"0.9"},68195,{"v":9.994386904927653,"d":"10.0"},2274,{"v":0.33326836017018086,"d":"0.3"},3556,{"v":0.5211531612863514,"d":"0.5"},null,{"v":0,"d":"0.0"},1493,{"v":0.21880811861656993,"d":"0.2"},null,{"v":0,"d":"0.0"},550,{"v":0.0806058039109936,"d":"0.1"},null,{"v":0,"d":"0.0"},682333,100]
[83,"כסרא-סמיע",250418,{"v":87.32394366197182,"d":"87.3"},4872,{"v":1.698928405790026,"d":"1.7"},7199,{"v":2.5103829214454843,"d":"2.5"},727,{"v":0.253514152506024,"d":"0.3"},4516,{"v":1.5747866749892772,"d":"1.6"},296,{"v":0.10321896718264527,"d":"0.1"},null,{"v":0,"d":"0.0"},1607,{"v":0.5603813522382126,"d":"0.6"},null,{"v":0,"d":"0.0"},9354,{"v":3.2618588480623774,"d":"3.3"},7780,{"v":2.712985015814122,"d":"2.7"},286769,100]
[84,"כפר ברא",148485,{"v":93.81337781231638,"d":"93.8"},564,{"v":0.35633730737883584,"d":"0.4"},null,{"v":0,"d":"0.0"},3020,{"v":1.908047284191639,"d":"1.9"},2353,{"v":1.4866341919546113,"d":"1.5"},null,{"v":0,"d":"0.0"},null,{"v":0,"d":"0.0"},786,{"v":0.49659773687901587,"d":"0.5"},null,{"v":0,"d":"0.0"},3069,{"v":1.9390056672795162,"d":"1.9"},null,{"v":0,"d":"0.0"},158277,100]
[85,"כפר ורדים",372064,{"v":81.13216598704726,"d":"81.1"},10991,{"v":2.396694214876033,"d":"2.4"},5139,{"v":1.120608822695654,"d":"1.1"},44652,{"v":9.736801936370178,"d":"9.7"},2856,{"v":0.6227785167578883,"d":"0.6"},null,{"v":0,"d":"0.0"},null,{"v":0,"d":"0.0"},7926,{"v":1.7283412198259882,"d":"1.7"},null,{"v":0,"d":"0.0"},1246,{"v":0.2717023921149611,"d":"0.3"},13716,{"v":2.9909069103120434,"d":"3.0"},458590,100]
[86,"כפר יונה",1002651,{"v":69.72950417792428,"d":"69.7"},14342,{"v":0.9974163980485633,"d":"1.0"},8266,{"v":0.5748601273371514,"d":"0.6"},349841,{"v":24.329741326851725,"d":"24.3"},8831,{"v":0.6141531314437919,"d":"0.6"},289,{"v":0.020098545463396653,"d":"0.0"},null,{"v":0,"d":"0.0"},25988,{"v":1.8073390986254403,"d":"1.8"},null,{"v":0,"d":"0.0"},14328,{"v":0.9964427660883988,"d":"1.0"},13379,{"v":0.930444428217245,"d":"0.9"},1437915,100]
[87,"כפר יאסיף",521070,{"v":77.22221151893913,"d":"77.2"},26691,{"v":3.9555876324716537,"d":"4.0"},14670,{"v":2.1740837948506666,"d":"2.2"},3514,{"v":0.5207723554945632,"d":"0.5"},24264,{"v":3.5959079208082194,"d":"3.6"},115,{"v":0.017042920000533517,"d":"0.0"},null,{"v":0,"d":"0.0"},43911,{"v":6.507579653421107,"d":"6.5"},null,{"v":0,"d":"0.0"},34639,{"v":5.133475703465048,"d":"5.1"},5893,{"v":0.8733385005490785,"d":"0.9"},674767,100]
[88,"כפר כנא",713066,{"v":80.70520540007062,"d":"80.7"},26913,{"v":3.0460282679753354,"d":"3.0"},10450,{"v":1.1827367963564916,"d":"1.2"},12030,{"v":1.3615620727434061,"d":"1.4"},6105,{"v":0.6909672862924767,"d":"0.7"},777,{"v":0.08794129098267885,"d":"0.1"},null,{"v":0,"d":"0.0"},56339,{"v":6.376479269849606,"d":"6.4"},null,{"v":0,"d":"0.0"},1541,{"v":0.1744112347545793,"d":"0.2"},56323,{"v":6.374668380974802,"d":"6.4"},883544,100]
[89,"כפר מנדא ",694135,{"v":90.67603208836972,"d":"90.7"},45510,{"v":5.945048470890686,"d":"5.9"},null,{"v":0,"d":"0.0"},2090,{"v":0.2730202439938812,"d":"0.3"},11626,{"v":1.5187240941018483,"d":"1.5"},266,{"v":0.0347480310537667,"d":"0.0"},null,{"v":0,"d":"0.0"},8940,{"v":1.167847359476219,"d":"1.2"},null,{"v":0,"d":"0.0"},1168,{"v":0.15257782056691543,"d":"0.2"},1776,{"v":0.2320018915469536,"d":"0.2"},765511,100]
[90,"כפר סבא",4587582,{"v":73.50954156824176,"d":"73.5"},10641,{"v":0.1705070409264969,"d":"0.2"},6627,{"v":0.10618834322149186,"d":"0.1"},458625,{"v":7.348819814389121,"d":"7.3"},490558,{"v":7.86050117308716,"d":"7.9"},159118,{"v":2.549641888745638,"d":"2.5"},null,{"v":0,"d":"0.0"},460004,{"v":7.370916347556834,"d":"7.4"},2967,{"v":0.047541997033071735,"d":"0.0"},63237,{"v":1.0132838781194329,"d":"1.0"},1439,{"v":0.023057948678999064,"d":"0.0"},6240798,100]
[91,"כפר קאסם",1022101,{"v":59.478872247700956,"d":"59.5"},198386,{"v":11.54462773222255,"d":"11.5"},98619,{"v":5.738911225207705,"d":"5.7"},139400,{"v":8.112069933724273,"d":"8.1"},127000,{"v":7.390479781800449,"d":"7.4"},9698,{"v":0.5643533301094548,"d":"0.6"},null,{"v":0,"d":"0.0"},73898,{"v":4.300328148940863,"d":"4.3"},null,{"v":0,"d":"0.0"},31063,{"v":1.807641523323365,"d":"1.8"},18262,{"v":1.062716076970392,"d":"1.1"},1718427,100]
[92,"כפר כמא",152040,{"v":90.17419205608309,"d":"90.2"},null,{"v":0,"d":"0.0"},null,{"v":0,"d":"0.0"},5718,{"v":3.3913182726695807,"d":"3.4"},10152,{"v":6.0211023267124135,"d":"6.0"},null,{"v":0,"d":"0.0"},null,{"v":0,"d":"0.0"},697,{"v":0.41338734453492443,"d":"0.4"},null,{"v":0,"d":"0.0"},null,{"v":0,"d":"0.0"},null,{"v":0,"d":"0.0"},168607,100]
[93,"כפר קרע",778095,{"v":91.58153056660625,"d":"91.6"},2069,{"v":0.24352063275346628,"d":"0.2"},8480,{"v":0.9980932652244532,"d":"1.0"},4439,{"v":0.5224688684353005,"d":"0.5"},24096,{"v":2.8360914291094845,"d":"2.8"},1048,{"v":0.12334926202302206,"d":"0.1"},null,{"v":0,"d":"0.0"},29033,{"v":3.4171747369412206,"d":"3.4"},541,{"v":0.06367552552906006,"d":"0.1"},1819,{"v":0.21409571337774533,"d":"0.2"},null,{"v":0,"d":"0.0"},849620,100]
[94,"כפר שמריהו",328460,{"v":88.52176256569196,"d":"88.5"},4590,{"v":1.2370300498585096,"d":"1.2"},7840,{"v":2.1129227866864304,"d":"2.1"},6940,{"v":1.8703678749494677,"d":"1.9"},null,{"v":0,"d":"0.0"},null,{"v":0,"d":"0.0"},15970,{"v":4.304002156043659,"d":"4.3"},5430,{"v":1.4634146341463417,"d":"1.5"},null,{"v":0,"d":"0.0"},1820,{"v":0.49049993262363567,"d":"0.5"},null,{"v":0,"d":"0.0"},371050,100]
[95,"כפר תבור ",175721,{"v":62.61393519145388,"d":"62.6"},3662,{"v":1.3048652731950314,"d":"1.3"},18043,{"v":6.429187363259954,"d":"6.4"},22674,{"v":8.07933238788207,"d":"8.1"},1135,{"v":0.40442984300282925,"d":"0.4"},201,{"v":0.0716214964260517,"d":"0.1"},5675,{"v":2.0221492150141462,"d":"2.0"},25196,{"v":8.977986188809943,"d":"9.0"},null,{"v":0,"d":"0.0"},2244,{"v":0.7995952138311443,"d":"0.8"},26091,{"v":9.29689782712495,"d":"9.3"},280642,100]
[96,"כרמיאל",2092121,{"v":55.44332083103989,"d":"55.4"},160763,{"v":4.260381969666413,"d":"4.3"},34747,{"v":0.9208306158755364,"d":"0.9"},353591,{"v":9.370518844736143,"d":"9.4"},731547,{"v":19.386734813132097,"d":"19.4"},3499,{"v":0.09272703614552341,"d":"0.1"},2831,{"v":0.0750243610540088,"d":"0.1"},349147,{"v":9.252748353558463,"d":"9.3"},6763,{"v":0.17922633479627745,"d":"0.2"},29149,{"v":0.7724779584469454,"d":"0.8"},9283,{"v":0.24600888154869788,"d":"0.2"},3773441,100]
[97,"להבים ",466229,{"v":88.84580057244999,"d":"88.8"},12233,{"v":2.3311520270141513,"d":"2.3"},23262,{"v":4.432866709098601,"d":"4.4"},3128,{"v":0.5960797466279951,"d":"0.6"},null,{"v":0,"d":"0.0"},null,{"v":0,"d":"0.0"},null,{"v":0,"d":"0.0"},7946,{"v":1.5142102515044915,"d":"1.5"},null,{"v":0,"d":"0.0"},11964,{"v":2.2798906933047745,"d":"2.3"},null,{"v":0,"d":"0.0"},524762,100]
[98,"לוד",3079879,{"v":78.50471696790636,"d":"78.5"},162273,{"v":4.136265072924316,"d":"4.1"},24893,{"v":0.634511264722443,"d":"0.6"},262220,{"v":6.6838687115060065,"d":"6.7"},32163,{"v":0.8198202630164279,"d":"0.8"},5654,{"v":0.14411789220827917,"d":"0.1"},null,{"v":0,"d":"0.0"},290778,{"v":7.411799161750795,"d":"7.4"},8012,{"v":0.2042222413110599,"d":"0.2"},8043,{"v":0.20501241723225846,"d":"0.2"},49262,{"v":1.255666007422046,"d":"1.3"},3923177,100]
[99,"לקיה",482632,{"v":92.97404758969301,"d":"93.0"},26600,{"v":5.124214030329183,"d":"5.1"},null,{"v":0,"d":"0.0"},1942,{"v":0.3741061521390704,"d":"0.4"},2798,{"v":0.5390056713105659,"d":"0.5"},1945,{"v":0.37468407101467144,"d":"0.4"},null,{"v":0,"d":"0.0"},null,{"v":0,"d":"0.0"},null,{"v":0,"d":"0.0"},1816,{"v":0.34983355936382693,"d":"0.3"},1371,{"v":0.2641089261496733,"d":"0.3"},519104,100]
[100,"מבשרת ציון",1502976,{"v":90.29350363012114,"d":"90.3"},54291,{"v":3.2616120321168847,"d":"3.3"},9630,{"v":0.5785364769351384,"d":"0.6"},26048,{"v":1.5648720821605904,"d":"1.6"},14249,{"v":0.8560297258409957,"d":"0.9"},552,{"v":0.033162215500331924,"d":"0.0"},null,{"v":0,"d":"0.0"},36919,{"v":2.21796346749412,"d":"2.2"},null,{"v":0,"d":"0.0"},19880,{"v":1.1943203698307945,"d":"1.2"},null,{"v":0,"d":"0.0"},1664545,100]
[101,"מג'דל שמס ",357008,{"v":89.8445246400008,"d":"89.8"},14275,{"v":3.592442156018945,"d":"3.6"},12695,{"v":3.1948198368238536,"d":"3.2"},null,{"v":0,"d":"0.0"},2127,{"v":0.5352801727392151,"d":"0.5"},694,{"v":0.1746518288110086,"d":"0.2"},null,{"v":0,"d":"0.0"},null,{"v":0,"d":"0.0"},781,{"v":0.19654622233630797,"d":"0.2"},null,{"v":0,"d":"0.0"},9782,{"v":2.461735143269865,"d":"2.5"},397362,100]
[102,"מגאר",1124555,{"v":80.65037816686963,"d":"80.7"},35124,{"v":2.5190087481120345,"d":"2.5"},11257,{"v":0.8073249481123211,"d":"0.8"},20997,{"v":1.5058543071435024,"d":"1.5"},30040,{"v":2.15439650362389,"d":"2.2"},2097,{"v":0.1503917932123601,"d":"0.2"},null,{"v":0,"d":"0.0"},15696,{"v":1.1256793449028155,"d":"1.1"},3521,{"v":0.25251764611383876,"d":"0.3"},41007,{"v":2.940923349670601,"d":"2.9"},110064,{"v":7.893525192239009,"d":"7.9"},1394358,100]
[103,"מגדל",109460,{"v":49.38082241219859,"d":"49.4"},3268,{"v":1.4742967992240543,"d":"1.5"},null,{"v":0,"d":"0.0"},14548,{"v":6.563056865089212,"d":"6.6"},null,{"v":0,"d":"0.0"},24155,{"v":10.897074414093339,"d":"10.9"},21404,{"v":9.656012451221438,"d":"9.7"},14726,{"v":6.643358220738501,"d":"6.6"},null,{"v":0,"d":"0.0"},2519,{"v":1.1363995218009157,"d":"1.1"},31585,{"v":14.248979315633953,"d":"14.2"},221665,100]
[104,"מגדל העמק",3209736,{"v":73.87692656835087,"d":"73.9"},75944,{"v":1.7479659733095927,"d":"1.7"},70597,{"v":1.6248966846325885,"d":"1.6"},159017,{"v":3.660016659351252,"d":"3.7"},141950,{"v":3.267193852197628,"d":"3.3"},19232,{"v":0.4426535552339893,"d":"0.4"},33559,{"v":0.7724111200133864,"d":"0.8"},413802,{"v":9.524278622240809,"d":"9.5"},2033,{"v":0.04679256852073109,"d":"0.0"},14472,{"v":0.3330949589926317,"d":"0.3"},204365,{"v":4.703769437156521,"d":"4.7"},4344707,100]
[105,"מודיעין-מכבים-רעות",3788373,{"v":73.64022942076815,"d":"73.6"},162338,{"v":3.1556046787654384,"d":"3.2"},100038,{"v":1.944587101321545,"d":"1.9"},586628,{"v":11.403159220236862,"d":"11.4"},20867,{"v":0.40562285374834234,"d":"0.4"},2275,{"v":0.04422255198531073,"d":"0.0"},450,{"v":0.008747317975116407,"d":"0.0"},215254,{"v":4.184211518701572,"d":"4.2"},1130,{"v":0.021965487359736757,"d":"0.0"},255311,{"v":4.962858887877656,"d":"5.0"},11770,{"v":0.22879096126026693,"d":"0.2"},5144434,100]
[106,"מודיעין עלית",1576844,{"v":76.16257222152991,"d":"76.2"},null,{"v":0,"d":"0.0"},null,{"v":0,"d":"0.0"},102406,{"v":4.94627519965069,"d":"4.9"},324883,{"v":15.692056380369463,"d":"15.7"},null,{"v":0,"d":"0.0"},null,{"v":0,"d":"0.0"},24528,{"v":1.1847180643422468,"d":"1.2"},10644,{"v":0.5141119975888321,"d":"0.5"},31061,{"v":1.500266136518857,"d":"1.5"},null,{"v":0,"d":"0.0"},2070366,100]
[107,"מזכרת בתיה ",572792,{"v":83.24388269540714,"d":"83.2"},236,{"v":0.034297888790548896,"d":"0.0"},null,{"v":0,"d":"0.0"},null,{"v":0,"d":"0.0"},94023,{"v":13.66436609217703,"d":"13.7"},671,{"v":0.09751645499346741,"d":"0.1"},null,{"v":0,"d":"0.0"},14297,{"v":2.0777835425359217,"d":"2.1"},null,{"v":0,"d":"0.0"},6070,{"v":0.8821533260958975,"d":"0.9"},null,{"v":0,"d":"0.0"},688089,100]
[108,"מזרעה",160313,{"v":84.886368450036,"d":"84.9"},null,{"v":0,"d":"0.0"},null,{"v":0,"d":"0.0"},null,{"v":0,"d":"0.0"},null,{"v":0,"d":"0.0"},10834,{"v":5.736645910111408,"d":"5.7"},null,{"v":0,"d":"0.0"},16054,{"v":8.500656584911255,"d":"8.5"},null,{"v":0,"d":"0.0"},null,{"v":0,"d":"0.0"},1655,{"v":0.876329054941331,"d":"0.9"},188856,100]
[109,"מטולה ",120140,{"v":60.00579380063332,"d":"60.0"},8869,{"v":4.429760156632404,"d":"4.4"},27869,{"v":13.919606021556936,"d":"13.9"},8509,{"v":4.249952550770676,"d":"4.2"},3375,{"v":1.6856963049536995,"d":"1.7"},83,{"v":0.04145564246256506,"d":"0.0"},18201,{"v":9.090772873025863,"d":"9.1"},4141,{"v":2.0682869329817097,"d":"2.1"},5904,{"v":2.9488447361323384,"d":"2.9"},1217,{"v":0.6078496009270081,"d":"0.6"},1906,{"v":0.951981379923482,"d":"1.0"},200214,100]
[110,"מיתר ",569450,{"v":81.9346623405587,"d":"81.9"},11410,{"v":1.6417148078071382,"d":"1.6"},20629,{"v":2.9681800850353595,"d":"3.0"},84640,{"v":12.17832965230466,"d":"12.2"},369,{"v":0.053093143214797016,"d":"0.1"},3591,{"v":0.5166869303098539,"d":"0.5"},null,{"v":0,"d":"0.0"},2507,{"v":0.36071682937532823,"d":"0.4"},null,{"v":0,"d":"0.0"},2409,{"v":0.3466162113941626,"d":"0.3"},null,{"v":0,"d":"0.0"},695005,100]
[111,"מסעדה ",153359,{"v":67.73986943116867,"d":"67.7"},19520,{"v":8.622136629062608,"d":"8.6"},16560,{"v":7.314681484491639,"d":"7.3"},7320,{"v":3.233301235898478,"d":"3.2"},12900,{"v":5.6980308665424,"d":"5.7"},null,{"v":0,"d":"0.0"},null,{"v":0,"d":"0.0"},9595,{"v":4.238186524377855,"d":"4.2"},null,{"v":0,"d":"0.0"},7140,{"v":3.153793828458351,"d":"3.2"},null,{"v":0,"d":"0.0"},226394,100]
[112,"מעלה אדומים ",1697553,{"v":69.87937077186405,"d":"69.9"},61826,{"v":2.5450527773455476,"d":"2.5"},9708,{"v":0.3996275412038718,"d":"0.4"},322191,{"v":13.262916885869041,"d":"13.3"},30668,{"v":1.262441021182565,"d":"1.3"},22605,{"v":0.9305295188415247,"d":"0.9"},3877,{"v":0.15959579493689854,"d":"0.2"},160762,{"v":6.617729993718256,"d":"6.6"},21425,{"v":0.8819550958274571,"d":"0.9"},27038,{"v":1.1130129232664077,"d":"1.1"},71609,{"v":2.9477676759443816,"d":"2.9"},2429262,100]
[113,"מעלה אפרים ",62081,{"v":47.186561775548206,"d":"47.2"},6250,{"v":4.750503553376658,"d":"4.8"},6019,{"v":4.5749249420438565,"d":"4.6"},26302,{"v":19.991639113746057,"d":"20.0"},24,{"v":0.018241933644966367,"d":"0.0"},268,{"v":0.2037015923687911,"d":"0.2"},null,{"v":0,"d":"0.0"},17876,{"v":13.587200243225784,"d":"13.6"},null,{"v":0,"d":"0.0"},null,{"v":0,"d":"0.0"},12745,{"v":9.68722684604568,"d":"9.7"},131565,100]
[114,"מעלות-תרשיחא",966726,{"v":74.6468519751117,"d":"74.6"},49131,{"v":3.793706266707643,"d":"3.8"},10149,{"v":0.7836666239404014,"d":"0.8"},122961,{"v":9.494574021710092,"d":"9.5"},19085,{"v":1.4736700677803294,"d":"1.5"},2382,{"v":0.18392884995822606,"d":"0.2"},38531,{"v":2.9752151627793486,"d":"3.0"},48096,{"v":3.713787559861814,"d":"3.7"},1214,{"v":0.09374039624235368,"d":"0.1"},2078,{"v":0.16045514282669765,"d":"0.2"},34713,{"v":2.680403933081403,"d":"2.7"},1295066,100]
[115,"מצפה רמון",217218,{"v":41.84793811950334,"d":"41.8"},32614,{"v":6.283220791230386,"d":"6.3"},11160,{"v":2.1500197470451674,"d":"2.2"},170656,{"v":32.877577952664886,"d":"32.9"},11477,{"v":2.2110910964908057,"d":"2.2"},2415,{"v":0.4652596495621936,"d":"0.5"},35367,{"v":6.813597526321366,"d":"6.8"},13731,{"v":2.6453334360821863,"d":"2.6"},4343,{"v":0.8366967528151581,"d":"0.8"},5967,{"v":1.1495670099120534,"d":"1.1"},14117,{"v":2.719697918372458,"d":"2.7"},519065,100]
[116,"משהד",277493,{"v":73.78798515162151,"d":"73.8"},76716,{"v":20.399502217684034,"d":"20.4"},98,{"v":0.02605911696820788,"d":"0.0"},null,{"v":0,"d":"0.0"},13960,{"v":3.7120946211855306,"d":"3.7"},null,{"v":0,"d":"0.0"},null,{"v":0,"d":"0.0"},883,{"v":0.23479796207068934,"d":"0.2"},null,{"v":0,"d":"0.0"},2274,{"v":0.6046778774051501,"d":"0.6"},4644,{"v":1.2348830530648713,"d":"1.2"},376068,100]
[117,"נהריה ",3094270,{"v":73.89389724056407,"d":"73.9"},71911,{"v":1.717298116992442,"d":"1.7"},97432,{"v":2.3267621105923655,"d":"2.3"},266425,{"v":6.362464029421247,"d":"6.4"},175633,{"v":4.194270976369867,"d":"4.2"},22133,{"v":0.5285555648425653,"d":"0.5"},127427,{"v":3.043069170975176,"d":"3.0"},141838,{"v":3.387216563779866,"d":"3.4"},49347,{"v":1.1784498919390083,"d":"1.2"},139565,{"v":3.3329353186306707,"d":"3.3"},1469,{"v":0.03508101589272708,"d":"0.0"},4187450,100]
[118,"נחף",366979,{"v":86.41815120509591,"d":"86.4"},12777,{"v":3.008795375069174,"d":"3.0"},6380,{"v":1.5023960626861805,"d":"1.5"},537,{"v":0.12645559336402493,"d":"0.1"},1821,{"v":0.42881868811152585,"d":"0.4"},332,{"v":0.07818111172598934,"d":"0.1"},null,{"v":0,"d":"0.0"},3736,{"v":0.879772992193663,"d":"0.9"},null,{"v":0,"d":"0.0"},31624,{"v":7.446986377176767,"d":"7.4"},469,{"v":0.11044259457677408,"d":"0.1"},424655,100]
[119,"נס ציונה",2070589,{"v":74.17796931983463,"d":"74.2"},78607,{"v":2.816062306099492,"d":"2.8"},98209,{"v":3.5182956100566742,"d":"3.5"},223232,{"v":7.9971913533807655,"d":"8.0"},37525,{"v":1.3443171477906986,"d":"1.3"},64508,{"v":2.3109716341021285,"d":"2.3"},null,{"v":0,"d":"0.0"},173726,{"v":6.2236599818011165,"d":"6.2"},10456,{"v":0.37458174809592387,"d":"0.4"},33333,{"v":1.1941405326397696,"d":"1.2"},1195,{"v":0.04281036619879773,"d":"0.0"},2791380,100]
[120,"נצרת",3511629,{"v":82.32540867560479,"d":"82.3"},104048,{"v":2.4392651165255006,"d":"2.4"},7156,{"v":0.16776277462187147,"d":"0.2"},55995,{"v":1.3127273008596552,"d":"1.3"},63277,{"v":1.4834439756495474,"d":"1.5"},80779,{"v":1.8937547751788926,"d":"1.9"},93886,{"v":2.201030723609422,"d":"2.2"},278518,{"v":6.529479103149022,"d":"6.5"},5678,{"v":0.13311305677794666,"d":"0.1"},52849,{"v":1.2389735712676475,"d":"1.2"},11732,{"v":0.27504092675570097,"d":"0.3"},4265547,100]
[121,"נשר ",1104509,{"v":76.29505395180291,"d":"76.3"},23637,{"v":1.6327492037265117,"d":"1.6"},871,{"v":0.06016518832532858,"d":"0.1"},102618,{"v":7.088440063798586,"d":"7.1"},16666,{"v":1.151220469150317,"d":"1.2"},33458,{"v":2.311144513190406,"d":"2.3"},null,{"v":0,"d":"0.0"},141858,{"v":9.79898195804186,"d":"9.8"},2638,{"v":0.1822224647557024,"d":"0.2"},15917,{"v":1.0994825517500058,"d":"1.1"},5509,{"v":0.3805396354583641,"d":"0.4"},1447681,100]
[122,"נתיבות",1329940,{"v":75.00805103935957,"d":"75.0"},null,{"v":0,"d":"0.0"},71811,{"v":4.050109894572274,"d":"4.1"},103531,{"v":5.839104419865509,"d":"5.8"},126624,{"v":7.141539809922151,"d":"7.1"},31349,{"v":1.7680702828946293,"d":"1.8"},null,{"v":0,"d":"0.0"},76613,{"v":4.320940654674989,"d":"4.3"},9039,{"v":0.5097957602183341,"d":"0.5"},17948,{"v":1.012259575660876,"d":"1.0"},6208,{"v":0.35012856283166477,"d":"0.4"},1773063,100]
[123,"נתניה",9977967,{"v":77.73563253314761,"d":"77.7"},302242,{"v":2.354685383112973,"d":"2.4"},28107,{"v":0.21897400779228673,"d":"0.2"},427086,{"v":3.3273111001521527,"d":"3.3"},307226,{"v":2.3935143742837397,"d":"2.4"},187268,{"v":1.4589541570159017,"d":"1.5"},313685,{"v":2.443834690088713,"d":"2.4"},898255,{"v":6.998060887660032,"d":"7.0"},17265,{"v":0.13450692868444977,"d":"0.1"},248849,{"v":1.938715012811853,"d":"1.9"},127820,{"v":0.9958109252502966,"d":"1.0"},12835770,100]
[124,"סאג'ור",187236,{"v":55.48604669770364,"d":"55.5"},135220,{"v":40.07147789134294,"d":"40.1"},null,{"v":0,"d":"0.0"},null,{"v":0,"d":"0.0"},7640,{"v":2.264059244859193,"d":"2.3"},63,{"v":0.01866959848509544,"d":"0.0"},null,{"v":0,"d":"0.0"},1762,{"v":0.5221560719164787,"d":"0.5"},null,{"v":0,"d":"0.0"},4340,{"v":1.2861278956399078,"d":"1.3"},1186,{"v":0.35146260005274904,"d":"0.4"},337447,100]
[125,"סביון ",807656,{"v":85.4811686696619,"d":"85.5"},null,{"v":0,"d":"0.0"},18752,{"v":1.9846851566675663,"d":"2.0"},58627,{"v":6.20499875639662,"d":"6.2"},634,{"v":0.06710166325337229,"d":"0.1"},null,{"v":0,"d":"0.0"},null,{"v":0,"d":"0.0"},19643,{"v":2.078987336413236,"d":"2.1"},null,{"v":0,"d":"0.0"},39523,{"v":4.183058417607307,"d":"4.2"},null,{"v":0,"d":"0.0"},944835,100]
[126,"סכנין",904856,{"v":66.03766424465704,"d":"66.0"},49282,{"v":3.596669712424063,"d":"3.6"},11734,{"v":0.8563638327499685,"d":"0.9"},73960,{"v":5.397704880704592,"d":"5.4"},10500,{"v":0.7663047761952164,"d":"0.8"},715,{"v":0.05218170618853141,"d":"0.1"},null,{"v":0,"d":"0.0"},62369,{"v":4.551777389192329,"d":"4.6"},6983,{"v":0.5096291668734474,"d":"0.5"},4256,{"v":0.3106088692844611,"d":"0.3"},245557,{"v":17.92109542173036,"d":"17.9"},1370212,100]
[127,"עג'ר ",136921,{"v":86.86612994296517,"d":"86.9"},1730,{"v":1.0975555597850568,"d":"1.1"},12185,{"v":7.730470806925386,"d":"7.7"},3260,{"v":2.068226083756812,"d":"2.1"},1815,{"v":1.1514817000057098,"d":"1.2"},62,{"v":0.03933436110212342,"d":"0.0"},null,{"v":0,"d":"0.0"},null,{"v":0,"d":"0.0"},null,{"v":0,"d":"0.0"},null,{"v":0,"d":"0.0"},1650,{"v":1.0468015454597361,"d":"1.0"},157623,100]
[128,"עומר ",664586,{"v":70.3134654286609,"d":"70.3"},56302,{"v":5.956774188087721,"d":"6.0"},50182,{"v":5.309275732773579,"d":"5.3"},82032,{"v":8.679018510838194,"d":"8.7"},15226,{"v":1.6109169085969173,"d":"1.6"},null,{"v":0,"d":"0.0"},null,{"v":0,"d":"0.0"},43794,{"v":4.633422769939144,"d":"4.6"},null,{"v":0,"d":"0.0"},29646,{"v":3.136558693830567,"d":"3.1"},3408,{"v":0.3605677672729735,"d":"0.4"},945176,100]
[129,"עילבון ",249522,{"v":75.07514374343714,"d":"75.1"},8222,{"v":2.4738012353962384,"d":"2.5"},null,{"v":0,"d":"0.0"},3522,{"v":1.059684742284791,"d":"1.1"},21327,{"v":6.4167792443803915,"d":"6.4"},969,{"v":0.29154869826063673,"d":"0.3"},null,{"v":0,"d":"0.0"},20936,{"v":6.299136787187503,"d":"6.3"},null,{"v":0,"d":"0.0"},9768,{"v":2.938955298875025,"d":"2.9"},18097,{"v":5.444950250178269,"d":"5.4"},332363,100]
[130,"עילוט",275394,{"v":74.70641691646208,"d":"74.7"},7307,{"v":1.982177492641773,"d":"2.0"},15384,{"v":4.173233686437804,"d":"4.2"},null,{"v":0,"d":"0.0"},3015,{"v":0.8178821869871282,"d":"0.8"},null,{"v":0,"d":"0.0"},null,{"v":0,"d":"0.0"},3968,{"v":1.0764034885455802,"d":"1.1"},null,{"v":0,"d":"0.0"},16793,{"v":4.555454582446051,"d":"4.6"},46774,{"v":12.68843164647958,"d":"12.7"},368635,100]
[131,"עין מאהל",453941,{"v":75.80920984512203,"d":"75.8"},36666,{"v":6.12330784877604,"d":"6.1"},6831,{"v":1.1407929939177746,"d":"1.1"},null,{"v":0,"d":"0.0"},15053,{"v":2.5138862446851507,"d":"2.5"},210,{"v":0.03507049168829347,"d":"0.0"},null,{"v":0,"d":"0.0"},9852,{"v":1.6453070672050822,"d":"1.6"},null,{"v":0,"d":"0.0"},73656,{"v":12.300724456156875,"d":"12.3"},2585,{"v":0.43170105244875534,"d":"0.4"},598794,100]
[132,"עין קניה ",99989,{"v":98.11211523554404,"d":"98.1"},908,{"v":0.890956011500005,"d":"0.9"},125,{"v":0.12265363594438393,"d":"0.1"},285,{"v":0.2796502899531954,"d":"0.3"},445,{"v":0.4366469439620068,"d":"0.4"},161,{"v":0.1579778830963665,"d":"0.2"},null,{"v":0,"d":"0.0"},null,{"v":0,"d":"0.0"},null,{"v":0,"d":"0.0"},null,{"v":0,"d":"0.0"},null,{"v":0,"d":"0.0"},101913,100]
[133,"עוספייה",1656191,{"v":71.79647353503967,"d":"71.8"},34204,{"v":1.48275566090656,"d":"1.5"},null,{"v":0,"d":"0.0"},163373,{"v":7.082278113357719,"d":"7.1"},133744,{"v":5.797850342424481,"d":"5.8"},1095,{"v":0.047468642518204984,"d":"0.0"},null,{"v":0,"d":"0.0"},32303,{"v":1.400346629466279,"d":"1.4"},null,{"v":0,"d":"0.0"},44639,{"v":1.935116651479591,"d":"1.9"},241237,{"v":10.457710424807502,"d":"10.5"},2306786,100]
[134,"עכו",2185311,{"v":69.2263684200356,"d":"69.2"},96237,{"v":3.0485994980297844,"d":"3.0"},25483,{"v":0.8072514834033999,"d":"0.8"},253651,{"v":8.035166425332802,"d":"8.0"},62486,{"v":1.9794339831238412,"d":"2.0"},26107,{"v":0.8270185801205729,"d":"0.8"},78186,{"v":2.4767792050142536,"d":"2.5"},394399,{"v":12.49378714448132,"d":"12.5"},2975,{"v":0.09424216784229152,"d":"0.1"},31926,{"v":1.011353092616134,"d":"1.0"},null,{"v":0,"d":"0.0"},3156761,100]
[135,"עמנואל  ",124672,{"v":50.35563831119261,"d":"50.4"},3720,{"v":1.5025264254815558,"d":"1.5"},null,{"v":0,"d":"0.0"},62694,{"v":25.32241712880125,"d":"25.3"},22863,{"v":9.23447894241527,"d":"9.2"},231,{"v":0.09330204416296757,"d":"0.1"},null,{"v":0,"d":"0.0"},26868,{"v":10.852118279526461,"d":"10.9"},null,{"v":0,"d":"0.0"},null,{"v":0,"d":"0.0"},6535,{"v":2.6395188684198834,"d":"2.6"},247583,100]
[136,"עפולה ",2073440,{"v":72.91186815211681,"d":"72.9"},31252,{"v":1.098966791173101,"d":"1.1"},null,{"v":0,"d":"0.0"},230652,{"v":8.110805334623644,"d":"8.1"},128924,{"v":4.533572078113428,"d":"4.5"},null,{"v":0,"d":"0.0"},851,{"v":0.02992514844772523,"d":"0.0"},365303,{"v":12.845765573912304,"d":"12.8"},null,{"v":0,"d":"0.0"},12497,{"v":0.43945309065948557,"d":"0.4"},843,{"v":0.02964383095350455,"d":"0.0"},2843762,100]
[137,"עראבה",1092981,{"v":71.35402657836806,"d":"71.4"},22489,{"v":1.4681688919760905,"d":"1.5"},2953,{"v":0.19278326017187936,"d":"0.2"},null,{"v":0,"d":"0.0"},9019,{"v":0.5887951992855334,"d":"0.6"},1417,{"v":0.09250723998088489,"d":"0.1"},null,{"v":0,"d":"0.0"},85880,{"v":5.60657852474128,"d":"5.6"},null,{"v":0,"d":"0.0"},108714,{"v":7.097270350939958,"d":"7.1"},208319,{"v":13.599869954536315,"d":"13.6"},1531772,100]
[138,"ערד",1257673,{"v":69.47057172906283,"d":"69.5"},56171,{"v":3.1027393325555908,"d":"3.1"},36440,{"v":2.012850425990738,"d":"2.0"},198577,{"v":10.96887483649733,"d":"11.0"},54045,{"v":2.985304645243398,"d":"3.0"},5458,{"v":0.3014856647930145,"d":"0.3"},50924,{"v":2.8129087566726763,"d":"2.8"},146436,{"v":8.08874217838583,"d":"8.1"},1855,{"v":0.10246535511012125,"d":"0.1"},2789,{"v":0.15405707568847882,"d":"0.2"},null,{"v":0,"d":"0.0"},1810368,100]
[139,"ערערה",775438,{"v":90.65082089098586,"d":"90.7"},23641,{"v":2.7636974931378098,"d":"2.8"},18042,{"v":2.109159095266375,"d":"2.1"},5981,{"v":0.6991952415911865,"d":"0.7"},6234,{"v":0.728771632850603,"d":"0.7"},708,{"v":0.08276713443346598,"d":"0.1"},null,{"v":0,"d":"0.0"},1841,{"v":0.21521793007346166,"d":"0.2"},2652,{"v":0.31002604592874544,"d":"0.3"},20875,{"v":2.440344535732489,"d":"2.4"},null,{"v":0,"d":"0.0"},855412,100]
[140,"ערערה בנגב",504568,{"v":89.30407079646018,"d":"89.3"},28990,{"v":5.130973451327433,"d":"5.1"},null,{"v":0,"d":"0.0"},16770,{"v":2.968141592920354,"d":"3.0"},9053,{"v":1.6023008849557523,"d":"1.6"},1775,{"v":0.3141592920353982,"d":"0.3"},null,{"v":0,"d":"0.0"},null,{"v":0,"d":"0.0"},null,{"v":0,"d":"0.0"},3669,{"v":0.6493805309734513,"d":"0.6"},175,{"v":0.030973451327433628,"d":"0.0"},565000,100]
[141,"פסוטה",166379,{"v":80.92048947511769,"d":"80.9"},91,{"v":0.04425897824987355,"d":"0.0"},5725,{"v":2.784424730555231,"d":"2.8"},14367,{"v":6.987568577098167,"d":"7.0"},19046,{"v":9.263258238979027,"d":"9.3"},null,{"v":0,"d":"0.0"},null,{"v":0,"d":"0.0"},null,{"v":0,"d":"0.0"},null,{"v":0,"d":"0.0"},null,{"v":0,"d":"0.0"},null,{"v":0,"d":"0.0"},205608,100]
[142,"פקיעין",255662,{"v":85.8156552094522,"d":"85.8"},6381,{"v":2.141850161117078,"d":"2.1"},null,{"v":0,"d":"0.0"},5239,{"v":1.7585257787325455,"d":"1.8"},2533,{"v":0.8502282491944146,"d":"0.9"},74,{"v":0.02483888292158969,"d":"0.0"},4620,{"v":1.550751879699248,"d":"1.6"},4618,{"v":1.5500805585392052,"d":"1.6"},null,{"v":0,"d":"0.0"},10297,{"v":3.456296992481203,"d":"3.5"},8496,{"v":2.8517722878625134,"d":"2.9"},297920,100]
[143,"פרדיס ",561004,{"v":63.91008450652881,"d":"63.9"},null,{"v":0,"d":"0.0"},null,{"v":0,"d":"0.0"},null,{"v":0,"d":"0.0"},288717,{"v":32.89090250420938,"d":"32.9"},null,{"v":0,"d":"0.0"},null,{"v":0,"d":"0.0"},6378,{"v":0.7265875447993966,"d":"0.7"},null,{"v":0,"d":"0.0"},20973,{"v":2.3892631823577526,"d":"2.4"},730,{"v":0.08316226210466597,"d":"0.1"},877802,100]
[144,"פרדס חנה-כרכור ",1814147,{"v":82.93694605557971,"d":"82.9"},89304,{"v":4.082690669801008,"d":"4.1"},14372,{"v":0.6570414573409936,"d":"0.7"},64575,{"v":2.9521605975365057,"d":"3.0"},23356,{"v":1.0677609433381747,"d":"1.1"},35470,{"v":1.6215739279073924,"d":"1.6"},null,{"v":0,"d":"0.0"},99581,{"v":4.55252194290798,"d":"4.6"},12033,{"v":0.5501099259799733,"d":"0.6"},26980,{"v":1.2334385276273314,"d":"1.2"},7563,{"v":0.3457559519809306,"d":"0.3"},2187381,100]
[145,"פרדסיה",355977,{"v":83.0034742462751,"d":"83.0"},4697,{"v":1.0952036747732412,"d":"1.1"},20976,{"v":4.890992608482756,"d":"4.9"},37378,{"v":8.715461561778627,"d":"8.7"},1861,{"v":0.4339310280504582,"d":"0.4"},543,{"v":0.12661179378366405,"d":"0.1"},null,{"v":0,"d":"0.0"},6440,{"v":1.5016205376920746,"d":"1.5"},null,{"v":0,"d":"0.0"},998,{"v":0.23270454916408234,"d":"0.2"},null,{"v":0,"d":"0.0"},428870,100]
[146,"פתח תקוה ",10673438,{"v":74.32920868303351,"d":"74.3"},413186,{"v":2.8774035525299237,"d":"2.9"},23798,{"v":0.16572790400233098,"d":"0.2"},397179,{"v":2.7659317246718973,"d":"2.8"},407391,{"v":2.8370475056481057,"d":"2.8"},530804,{"v":3.696488543409248,"d":"3.7"},33394,{"v":0.23255389638851334,"d":"0.2"},1654970,{"v":11.525115946160923,"d":"11.5"},null,{"v":0,"d":"0.0"},149470,{"v":1.0409004879077406,"d":"1.0"},76052,{"v":0.5296217562478055,"d":"0.5"},14359682,100]
[147,"קדימה צורן",765055,{"v":83.04946569923709,"d":"83.0"},4794,{"v":0.5204059035783605,"d":"0.5"},5018,{"v":0.5447219074168154,"d":"0.5"},70126,{"v":7.612428951676284,"d":"7.6"},27671,{"v":3.003786349169131,"d":"3.0"},null,{"v":0,"d":"0.0"},null,{"v":0,"d":"0.0"},42929,{"v":4.660097003486741,"d":"4.7"},null,{"v":0,"d":"0.0"},5469,{"v":0.5936795758594188,"d":"0.6"},142,{"v":0.01541460957616337,"d":"0.0"},921204,100]
[148,"צפת",1388106,{"v":63.6740906148897,"d":"63.7"},133921,{"v":6.143117232572039,"d":"6.1"},11287,{"v":0.5177482560915809,"d":"0.5"},68339,{"v":3.134792068135248,"d":"3.1"},22776,{"v":1.0447624949713696,"d":"1.0"},152522,{"v":6.996367459519812,"d":"7.0"},79450,{"v":3.6444669926885895,"d":"3.6"},197876,{"v":9.07680995148203,"d":"9.1"},86848,{"v":3.9838221445062127,"d":"4.0"},9554,{"v":0.4382534631610671,"d":"0.4"},29338,{"v":1.3457693219823514,"d":"1.3"},2180017,100]
[149,"קדומים ",159710,{"v":67.88976786298772,"d":"67.9"},28201,{"v":11.987723646009123,"d":"12.0"},1641,{"v":0.6975587568916339,"d":"0.7"},19589,{"v":8.326921687233527,"d":"8.3"},2415,{"v":1.0265718451513077,"d":"1.0"},241,{"v":0.10244464376044106,"d":"0.1"},423,{"v":0.17980947846749615,"d":"0.2"},-464,{"v":-0.1972378203520525,"d":"-0.2"},20433,{"v":8.685690481149761,"d":"8.7"},1240,{"v":0.5271010716304851,"d":"0.5"},1820,{"v":0.7736483470705509,"d":"0.8"},235249,100]
[150,"קלנסואה ",881351,{"v":72.38118937101898,"d":"72.4"},38088,{"v":3.1279873067181754,"d":"3.1"},null,{"v":0,"d":"0.0"},29648,{"v":2.434850022830825,"d":"2.4"},28640,{"v":2.3520677500632368,"d":"2.4"},381,{"v":0.031289728099654086,"d":"0.0"},null,{"v":0,"d":"0.0"},34482,{"v":2.831843580924599,"d":"2.8"},null,{"v":0,"d":"0.0"},41247,{"v":3.3874210365523156,"d":"3.4"},163815,{"v":13.453351203792216,"d":"13.5"},1217652,100]
[151,"קציר-חריש ",189597,{"v":85.86587320996712,"d":"85.9"},6383,{"v":2.890772895664067,"d":"2.9"},null,{"v":0,"d":"0.0"},19455,{"v":8.810901877666367,"d":"8.8"},761,{"v":0.3446464317092833,"d":"0.3"},null,{"v":0,"d":"0.0"},null,{"v":0,"d":"0.0"},1985,{"v":0.8989791944059491,"d":"0.9"},null,{"v":0,"d":"0.0"},373,{"v":0.16892656902439243,"d":"0.2"},2252,{"v":1.0198998215628199,"d":"1.0"},220806,100]
[152,"קצרין",337258,{"v":53.37239039335587,"d":"53.4"},29056,{"v":4.598225024371099,"d":"4.6"},13744,{"v":2.175041462519149,"d":"2.2"},80601,{"v":12.755421778267308,"d":"12.8"},3961,{"v":0.6268436578171092,"d":"0.6"},928,{"v":0.14685960980920912,"d":"0.1"},5963,{"v":0.943667945358097,"d":"0.9"},109020,{"v":17.25283907478446,"d":"17.3"},905,{"v":0.14321977034195502,"d":"0.1"},1924,{"v":0.30448048413029993,"d":"0.3"},48536,{"v":7.6810107992454455,"d":"7.7"},631896,100]
[153,"קרית אונו ",1922487,{"v":82.08396915927516,"d":"82.1"},80650,{"v":3.4434938247673665,"d":"3.4"},9610,{"v":0.4103158791818276,"d":"0.4"},199391,{"v":8.513349996456169,"d":"8.5"},24070,{"v":1.0277110522275328,"d":"1.0"},11226,{"v":0.4793138459620392,"d":"0.5"},null,{"v":0,"d":"0.0"},73599,{"v":3.1424389585747483,"d":"3.1"},null,{"v":0,"d":"0.0"},17696,{"v":0.7555618936526141,"d":"0.8"},3369,{"v":0.14384538990255746,"d":"0.1"},2342098,100]
[154,"קרית ארבע ",222588,{"v":37.61660763053295,"d":"37.6"},24082,{"v":4.06977530216586,"d":"4.1"},4853,{"v":0.8201403347483979,"d":"0.8"},30130,{"v":5.091866533272044,"d":"5.1"},17863,{"v":3.0187856582754238,"d":"3.0"},1112,{"v":0.18792418138063435,"d":"0.2"},null,{"v":0,"d":"0.0"},9420,{"v":1.591947651623719,"d":"1.6"},44878,{"v":7.584227888489306,"d":"7.6"},188017,{"v":31.774227347700297,"d":"31.8"},48785,{"v":8.244497471811373,"d":"8.2"},591728,100]
[155,"קריית אתא",2691224,{"v":80.69310537654398,"d":"80.7"},155615,{"v":4.665928065880392,"d":"4.7"},7691,{"v":0.23060535780410688,"d":"0.2"},248304,{"v":7.445095925652185,"d":"7.4"},24956,{"v":0.7482755570614082,"d":"0.7"},18519,{"v":0.5552698766316806,"d":"0.6"},null,{"v":0,"d":"0.0"},157437,{"v":4.720558538110152,"d":"4.7"},11863,{"v":0.35569774536862825,"d":"0.4"},19526,{"v":0.5854635569474699,"d":"0.6"},null,{"v":0,"d":"0.0"},3335135,100]
[156,"קריית ביאליק",2009903,{"v":78.82494957508949,"d":"78.8"},68471,{"v":2.685315222852024,"d":"2.7"},75925,{"v":2.977648322575104,"d":"3.0"},171495,{"v":6.725739862759532,"d":"6.7"},5205,{"v":0.2041311757524322,"d":"0.2"},5621,{"v":0.22044598249844793,"d":"0.2"},null,{"v":0,"d":"0.0"},207289,{"v":8.129519172054932,"d":"8.1"},null,{"v":0,"d":"0.0"},5922,{"v":0.23225068641804103,"d":"0.2"},null,{"v":0,"d":"0.0"},2549831,100]
[157,"קריית גת",2235154,{"v":74.96909205436042,"d":"75.0"},71420,{"v":2.395491565468161,"d":"2.4"},36847,{"v":1.2358817937945297,"d":"1.2"},151119,{"v":5.068668298543587,"d":"5.1"},89551,{"v":3.003621747119004,"d":"3.0"},4404,{"v":0.147714153658944,"d":"0.1"},null,{"v":0,"d":"0.0"},247734,{"v":8.309223011477028,"d":"8.3"},2315,{"v":0.07764719930073917,"d":"0.1"},7712,{"v":0.25866747343727886,"d":"0.3"},135178,{"v":4.533992702840311,"d":"4.5"},2981434,100]
[158,"קריית טבעון",909038,{"v":77.61031687420227,"d":"77.6"},45057,{"v":3.846800735943857,"d":"3.8"},13291,{"v":1.134736635404705,"d":"1.1"},62409,{"v":5.328250596567019,"d":"5.3"},25631,{"v":2.188280392901813,"d":"2.2"},59845,{"v":5.10934571859112,"d":"5.1"},1260,{"v":0.10757416000375655,"d":"0.1"},17983,{"v":1.5353223169425034,"d":"1.5"},179,{"v":0.015282360825930494,"d":"0.0"},5361,{"v":0.45770243792074516,"d":"0.5"},31231,{"v":2.6663877706962866,"d":"2.7"},1171285,100]
[159,"קריית ים",1826599,{"v":80.72088482794767,"d":"80.7"},39105,{"v":1.728124345407445,"d":"1.7"},4294,{"v":0.1897600291313021,"d":"0.2"},314995,{"v":13.92022831304483,"d":"13.9"},17058,{"v":0.7538254720358061,"d":"0.8"},14155,{"v":0.6255363792160179,"d":"0.6"},null,{"v":0,"d":"0.0"},40005,{"v":1.767897057614751,"d":"1.8"},634,{"v":0.028017666154924434,"d":"0.0"},6013,{"v":0.2657259094472565,"d":"0.3"},null,{"v":0,"d":"0.0"},2262858,100]
[160,"קרית יערים",146803,{"v":76.20350279787797,"d":"76.2"},18115,{"v":7.117852975495915,"d":"7.1"},null,{"v":0,"d":"0.0"},2264,{"v":3.6502939169106803,"d":"3.7"},18833,{"v":0.24933400849827173,"d":"0.2"},246,{"v":1.9649501331983004,"d":"2.0"},3928,{"v":0,"d":"0.0"},233,{"v":0.22511613570815261,"d":"0.2"},null,{"v":0,"d":"0.0"},2224,{"v":0.2884128486823275,"d":"0.3"},null,{"v":0,"d":"0.0"},192646,100]
[161,"קריית מוצקין",2026138,{"v":81.87352331599936,"d":"81.9"},35464,{"v":1.433052749061812,"d":"1.4"},166839,{"v":6.741740570740008,"d":"6.7"},119841,{"v":4.8426143272139806,"d":"4.8"},31702,{"v":1.2810353668722525,"d":"1.3"},null,{"v":0,"d":"0.0"},null,{"v":0,"d":"0.0"},69520,{"v":2.8092101036199293,"d":"2.8"},null,{"v":0,"d":"0.0"},11786,{"v":0.4762564770032291,"d":"0.5"},13427,{"v":0.5425670894894244,"d":"0.5"},2474717,100]
[162,"קריית מלאכי",1026256,{"v":81.07113600042975,"d":"81.1"},null,{"v":0,"d":"0.0"},17261,{"v":1.3635670617306186,"d":"1.4"},34478,{"v":2.7236582558570346,"d":"2.7"},89816,{"v":7.095193744070288,"d":"7.1"},1871,{"v":0.14780337016963024,"d":"0.1"},null,{"v":0,"d":"0.0"},83042,{"v":6.560068127005042,"d":"6.6"},null,{"v":0,"d":"0.0"},13147,{"v":1.0385734407376424,"d":"1.0"},null,{"v":0,"d":"0.0"},1265871,100]
[163,"קריית עקרון",579651,{"v":77.2369564174586,"d":"77.2"},26443,{"v":3.5234595274516183,"d":"3.5"},null,{"v":0,"d":"0.0"},93646,{"v":12.47808081184942,"d":"12.5"},1879,{"v":0.25037176009082135,"d":"0.3"},1435,{"v":0.19120993918591203,"d":"0.2"},null,{"v":0,"d":"0.0"},43481,{"v":5.793727781005325,"d":"5.8"},null,{"v":0,"d":"0.0"},3949,{"v":0.5261937629583042,"d":"0.5"},null,{"v":0,"d":"0.0"},750484,100]
[164,"קרית שמונה",1263357,{"v":74.46150019626819,"d":"74.5"},71924,{"v":4.239157213769658,"d":"4.2"},15112,{"v":0.8906921724943978,"d":"0.9"},57157,{"v":3.3687991333551013,"d":"3.4"},15755,{"v":0.928590204979436,"d":"0.9"},3885,{"v":0.228979558638217,"d":"0.2"},9899,{"v":0.5834410941981236,"d":"0.6"},181773,{"v":10.713591071388578,"d":"10.7"},72944,{"v":4.29927539904919,"d":"4.3"},3159,{"v":0.1861895561745502,"d":"0.2"},1693,{"v":0.09978439968455635,"d":"0.1"},1696658,100]
[165,"קרני שומרון",289962,{"v":66.23539489463765,"d":"66.2"},567,{"v":0.1295185883159157,"d":"0.1"},null,{"v":0,"d":"0.0"},27486,{"v":6.278567757409628,"d":"6.3"},27078,{"v":6.185369196505055,"d":"6.2"},204,{"v":0.04659928045228713,"d":"0.0"},null,{"v":0,"d":"0.0"},81952,{"v":18.720118782479584,"d":"18.7"},null,{"v":0,"d":"0.0"},519,{"v":0.11855405173890696,"d":"0.1"},10007,{"v":2.285877448460967,"d":"2.3"},437775,100]
[166,"ראש העין",2263154,{"v":81.25129246464391,"d":"81.3"},64658,{"v":2.3213383040566153,"d":"2.3"},463,{"v":0.01662253139253013,"d":"0.0"},151215,{"v":5.428890031363808,"d":"5.4"},46341,{"v":1.6637251128752455,"d":"1.7"},3891,{"v":0.13969388692944865,"d":"0.1"},null,{"v":0,"d":"0.0"},247612,{"v":8.889715428006847,"d":"8.9"},968,{"v":0.034752938202957155,"d":"0.0"},7001,{"v":0.25134847144514777,"d":"0.3"},73,{"v":0.002620831083487472,"d":"0.0"},2785376,100]
[167,"ראש פנה ",191627,{"v":45.6301478484702,"d":"45.6"},3012,{"v":0.7172162864293249,"d":"0.7"},2017,{"v":0.48028726750595896,"d":"0.5"},52493,{"v":12.499613055622362,"d":"12.5"},46621,{"v":11.10137466454899,"d":"11.1"},64,{"v":0.015239655488538112,"d":"0.0"},20143,{"v":4.796443445400363,"d":"4.8"},50470,{"v":12.017897070414351,"d":"12.0"},203,{"v":0.048338282252706824,"d":"0.0"},49059,{"v":11.681910290815487,"d":"11.7"},4248,{"v":1.0115321330517173,"d":"1.0"},419957,100]
[168,"ראשון לציון",12453520,{"v":74.37251075543561,"d":"74.4"},464160,{"v":2.771966848910428,"d":"2.8"},336559,{"v":2.0099327617684524,"d":"2.0"},1007955,{"v":6.01951448895534,"d":"6.0"},649838,{"v":3.8808371965750066,"d":"3.9"},81656,{"v":0.4876502176288993,"d":"0.5"},null,{"v":0,"d":"0.0"},1513301,{"v":9.03744442524776,"d":"9.0"},20020,{"v":0.11955958358149511,"d":"0.1"},201119,{"v":1.20108411040593,"d":"1.2"},16661,{"v":0.09949961149107343,"d":"0.1"},16744789,100]
[169,"רהט",1996871,{"v":82.61231470499044,"d":"82.6"},96579,{"v":3.9955584220980085,"d":"4.0"},31979,{"v":1.32299943859713,"d":"1.3"},49219,{"v":2.0362334459586644,"d":"2.0"},32114,{"v":1.3285845076802976,"d":"1.3"},14244,{"v":0.5892868445973145,"d":"0.6"},null,{"v":0,"d":"0.0"},81059,{"v":3.3534823319442366,"d":"3.4"},2230,{"v":0.09225706707750711,"d":"0.1"},108636,{"v":4.49436714754801,"d":"4.5"},4228,{"v":0.17491608950838566,"d":"0.2"},2417159,100]
[170,"רחובות",6255872,{"v":75.63267495128991,"d":"75.6"},301879,{"v":3.649677659904239,"d":"3.6"},15615,{"v":0.188783309403452,"d":"0.2"},768679,{"v":9.293228657632794,"d":"9.3"},130142,{"v":1.5733997728071758,"d":"1.6"},null,{"v":0,"d":"0.0"},1121,{"v":0.013552743505684898,"d":"0.0"},579180,{"v":7.002210511706136,"d":"7.0"},null,{"v":0,"d":"0.0"},52769,{"v":0.6379703140512814,"d":"0.6"},166131,{"v":2.00850207969932,"d":"2.0"},8271388,100]
[171,"ריינה",777774,{"v":83.74074600447034,"d":"83.7"},59210,{"v":6.374974698208849,"d":"6.4"},7965,{"v":0.8575692192405587,"d":"0.9"},13978,{"v":1.5049720711292565,"d":"1.5"},3395,{"v":0.3655301317415815,"d":"0.4"},2279,{"v":0.24537354057115293,"d":"0.2"},null,{"v":0,"d":"0.0"},43007,{"v":4.63044311511346,"d":"4.6"},null,{"v":0,"d":"0.0"},21180,{"v":2.2803912195248,"d":"2.3"},null,{"v":0,"d":"0.0"},928788,100]
[172,"רכסים ",402698,{"v":84.17494763861657,"d":"84.2"},43644,{"v":9.12279528266786,"d":"9.1"},1830,{"v":0.38252028611681294,"d":"0.4"},2573,{"v":0.537827702829814,"d":"0.5"},15794,{"v":3.3013799994147233,"d":"3.3"},312,{"v":0.06521657337073532,"d":"0.1"},null,{"v":0,"d":"0.0"},1504,{"v":0.3143773280435446,"d":"0.3"},null,{"v":0,"d":"0.0"},10051,{"v":2.100935188939938,"d":"2.1"},null,{"v":0,"d":"0.0"},478406,100]
[173,"ראמה",346949,{"v":85.26870964808583,"d":"85.3"},10679,{"v":2.6245487098446993,"d":"2.6"},null,{"v":0,"d":"0.0"},20960,{"v":5.151282044980326,"d":"5.2"},null,{"v":0,"d":"0.0"},4903,{"v":1.2049969401974494,"d":"1.2"},null,{"v":0,"d":"0.0"},10967,{"v":2.6953296845085513,"d":"2.7"},null,{"v":0,"d":"0.0"},4401,{"v":1.0816217690819856,"d":"1.1"},8030,{"v":1.9735112033011462,"d":"2.0"},406889,100]
[174,"רמלה",3400591,{"v":82.44638461488107,"d":"82.4"},99922,{"v":2.4225811464795814,"d":"2.4"},23865,{"v":0.5786002988404476,"d":"0.6"},92543,{"v":2.243679340272011,"d":"2.2"},50782,{"v":1.2311954902876854,"d":"1.2"},17294,{"v":0.41928822829024515,"d":"0.4"},3707,{"v":0.0898751857448791,"d":"0.1"},406977,{"v":9.867044367114556,"d":"9.9"},9647,{"v":0.23388883649335004,"d":"0.2"},18274,{"v":0.4430480561915081,"d":"0.4"},1007,{"v":0.024414435404665025,"d":"0.0"},4124609,100]
[175,"רמת גן",8559530,{"v":75.50187688919421,"d":"75.5"},314513,{"v":2.7742553394930725,"d":"2.8"},272865,{"v":2.4068867843643256,"d":"2.4"},663311,{"v":5.850931705508165,"d":"5.9"},308160,{"v":2.718216815896911,"d":"2.7"},108812,{"v":0.9598085675343155,"d":"1.0"},160269,{"v":1.4137003208300298,"d":"1.4"},827764,{"v":7.30153824115424,"d":"7.3"},54928,{"v":0.48450873982212334,"d":"0.5"},997,{"v":0.00879433464904342,"d":"0.0"},65695,{"v":0.5794822615535682,"d":"0.6"},11336844,100]
[176,"רמת השרון",2977981,{"v":76.99336658357984,"d":"77.0"},28876,{"v":0.7465663660941595,"d":"0.7"},53051,{"v":1.3715920587221657,"d":"1.4"},223687,{"v":5.783252207109858,"d":"5.8"},40172,{"v":1.0386155997622446,"d":"1.0"},10639,{"v":0.2750630131900458,"d":"0.3"},null,{"v":0,"d":"0.0"},205128,{"v":5.303423796376324,"d":"5.3"},312293,{"v":8.074090946344485,"d":"8.1"},15991,{"v":0.41343478183306914,"d":"0.4"},23,{"v":0.0005946469878156832,"d":"0.0"},3867841,100]
[177,"רמת ישי",307825,{"v":80.22460021266393,"d":"80.2"},12547,{"v":3.269968517398828,"d":"3.3"},5768,{"v":1.5032420824385464,"d":"1.5"},5752,{"v":1.4990722014886475,"d":"1.5"},7452,{"v":1.9421220524154035,"d":"1.9"},461,{"v":0.12014469486896148,"d":"0.1"},null,{"v":0,"d":"0.0"},33351,{"v":8.691856222504848,"d":"8.7"},2015,{"v":0.5251443821278903,"d":"0.5"},8533,{"v":2.2238496340929466,"d":"2.2"},null,{"v":0,"d":"0.0"},383704,100]
[178,"רעננה",4614961,{"v":74.3066518943043,"d":"74.3"},165621,{"v":2.666705524355801,"d":"2.7"},105098,{"v":1.6922094251257145,"d":"1.7"},415656,{"v":6.69258216911886,"d":"6.7"},321490,{"v":5.176391635270567,"d":"5.2"},58990,{"v":0.9498128792951902,"d":"0.9"},null,{"v":0,"d":"0.0"},437586,{"v":7.045682634332347,"d":"7.0"},323,{"v":0.0052007045264001765,"d":"0.0"},34872,{"v":0.5614828738223746,"d":"0.6"},56100,{"v":0.9032802598484518,"d":"0.9"},6210697,100]
[179,"שגב שלום",366695,{"v":77.68961864406779,"d":"77.7"},31457,{"v":6.664618644067796,"d":"6.7"},23315,{"v":4.939618644067797,"d":"4.9"},22554,{"v":4.778389830508475,"d":"4.8"},5419,{"v":1.148093220338983,"d":"1.1"},484,{"v":0.10254237288135594,"d":"0.1"},null,{"v":0,"d":"0.0"},21282,{"v":4.508898305084745,"d":"4.5"},null,{"v":0,"d":"0.0"},null,{"v":0,"d":"0.0"},794,{"v":0.16822033898305086,"d":"0.2"},472000,100]
[180,"אל שאג'ור",1779641,{"v":85.31180804997788,"d":"85.3"},23963,{"v":1.1487299159221551,"d":"1.1"},5628,{"v":0.269793096307219,"d":"0.3"},7371,{"v":0.3533484209098279,"d":"0.4"},194244,{"v":9.31160095932826,"d":"9.3"},null,{"v":0,"d":"0.0"},null,{"v":0,"d":"0.0"},75196,{"v":3.6047195575546622,"d":"3.6"},null,{"v":0,"d":"0.0"},null,{"v":0,"d":"0.0"},null,{"v":0,"d":"0.0"},2086043,100]
[181,"שדרות ",981925,{"v":62.970713175351555,"d":"63.0"},36815,{"v":2.3609408107040433,"d":"2.4"},57888,{"v":3.7123493589579155,"d":"3.7"},147561,{"v":9.463066330797211,"d":"9.5"},99609,{"v":6.3879112647947585,"d":"6.4"},2189,{"v":0.1403802644202404,"d":"0.1"},null,{"v":0,"d":"0.0"},123884,{"v":7.944663626056219,"d":"7.9"},104094,{"v":6.675533688698267,"d":"6.7"},5358,{"v":0.34360779203455827,"d":"0.3"},13,{"v":0.0008336881852275584,"d":"0.0"},1559336,100]
[182,"שהם ",1099830,{"v":80.46415974750833,"d":"80.5"},50941,{"v":3.726871208912125,"d":"3.7"},6641,{"v":0.48585916449196953,"d":"0.5"},120718,{"v":8.831794401316305,"d":"8.8"},1805,{"v":0.13205477968799953,"d":"0.1"},1366,{"v":0.09993730141485174,"d":"0.1"},15236,{"v":1.1146740295436905,"d":"1.1"},41585,{"v":3.0423811708174298,"d":"3.0"},null,{"v":0,"d":"0.0"},28022,{"v":2.050104729316966,"d":"2.1"},713,{"v":0.05216346699032891,"d":"0.1"},1366857,100]
[183,"שיבלי",220582,{"v":88.80863519057569,"d":"88.8"},22430,{"v":9.030554112867835,"d":"9.0"},null,{"v":0,"d":"0.0"},null,{"v":0,"d":"0.0"},830,{"v":0.3341667371235088,"d":"0.3"},766,{"v":0.3083996634175997,"d":"0.3"},null,{"v":0,"d":"0.0"},null,{"v":0,"d":"0.0"},null,{"v":0,"d":"0.0"},288,{"v":0.11595183167659101,"d":"0.1"},3483,{"v":1.4022924643387726,"d":"1.4"},248379,100]
[184,"שלומי",333143,{"v":78.92102283226177,"d":"78.9"},8084,{"v":1.9150861599253297,"d":"1.9"},1385,{"v":0.3281041973647429,"d":"0.3"},17187,{"v":4.071571725709629,"d":"4.1"},10881,{"v":2.577690809765897,"d":"2.6"},3356,{"v":0.7950308204737019,"d":"0.8"},3392,{"v":0.8035591606218107,"d":"0.8"},20163,{"v":4.776581177953293,"d":"4.8"},301,{"v":0.07130639957168781,"d":"0.1"},15312,{"v":3.627387342995627,"d":"3.6"},8918,{"v":2.1126593733565175,"d":"2.1"},422122,100]
[185,"שעב ",198685,{"v":83.69525382175398,"d":"83.7"},13187,{"v":5.554970491720411,"d":"5.6"},null,{"v":0,"d":"0.0"},163,{"v":0.0686630916926084,"d":"0.1"},13464,{"v":5.6716556230017146,"d":"5.7"},56,{"v":0.023589773833043375,"d":"0.0"},null,{"v":0,"d":"0.0"},6943,{"v":2.9247107093360745,"d":"2.9"},null,{"v":0,"d":"0.0"},4628,{"v":1.9495263089165134,"d":"1.9"},265,{"v":0.11163017974565169,"d":"0.1"},237391,100]
[186,"שפרעם ",2141246,{"v":79.21530733007013,"d":"79.2"},107306,{"v":3.9697810379379606,"d":"4.0"},29331,{"v":1.0850991335410725,"d":"1.1"},44528,{"v":1.6473115208590527,"d":"1.6"},48934,{"v":1.810311308877939,"d":"1.8"},1434,{"v":0.05305077077146697,"d":"0.1"},null,{"v":0,"d":"0.0"},139390,{"v":5.156727292771814,"d":"5.2"},3036,{"v":0.11231669460402631,"d":"0.1"},143338,{"v":5.302783389707485,"d":"5.3"},44528,{"v":1.6473115208590527,"d":"1.6"},2703071,100]
[187,"תל אביב-יפו",26041850,{"v":61.926838447851765,"d":"61.9"},863724,{"v":2.0539130903346847,"d":"2.1"},359309,{"v":0.8544274080320395,"d":"0.9"},3020504,{"v":7.182679542317079,"d":"7.2"},591807,{"v":1.4073015734791425,"d":"1.4"},169585,{"v":0.4032686962784495,"d":"0.4"},1024445,{"v":2.436103426358323,"d":"2.4"},7432666,{"v":17.67468542437809,"d":"17.7"},334470,{"v":0.7953609154362296,"d":"0.8"},214247,{"v":0.5094737646110739,"d":"0.5"},2000000,{"v":4.75594771092313,"d":"4.8"},42052607,100]
[188,"תל מונד",701767,{"v":84.30342491260527,"d":"84.3"},30006,{"v":3.6046274161190732,"d":"3.6"},697,{"v":0.0837307641483368,"d":"0.1"},74231,{"v":8.917386446908449,"d":"8.9"},3279,{"v":0.39390699518277816,"d":"0.4"},920,{"v":0.11051980346695818,"d":"0.1"},null,{"v":0,"d":"0.0"},15131,{"v":1.8176903763679828,"d":"1.8"},null,{"v":0,"d":"0.0"},6399,{"v":0.768713285201158,"d":"0.8"},null,{"v":0,"d":"0.0"},832430,100]
[189,"תל שבע",622989,{"v":75.35370298021296,"d":"75.4"},60446,{"v":7.311252574831903,"d":"7.3"},10257,{"v":1.2406365625525397,"d":"1.2"},24489,{"v":2.962069687077035,"d":"3.0"},15400,{"v":1.8627086929227956,"d":"1.9"},4192,{"v":0.5070438208267766,"d":"0.5"},null,{"v":0,"d":"0.0"},44332,{"v":5.36218193341905,"d":"5.4"},null,{"v":0,"d":"0.0"},2609,{"v":0.3155718818075048,"d":"0.3"},42039,{"v":5.084831866349441,"d":"5.1"},826753,100]
[190,"טמרה",1599145,{"v":85.56194224584281,"d":"85.6"},50713,{"v":2.713389203051272,"d":"2.7"},58742,{"v":3.1429792866846338,"d":"3.1"},14257,{"v":0.7628180124997928,"d":"0.8"},54204,{"v":2.9001744791708464,"d":"2.9"},10642,{"v":0.5693981404939884,"d":"0.6"},null,{"v":0,"d":"0.0"},27615,{"v":1.4775352048244212,"d":"1.5"},9075,{"v":0.4855561102220396,"d":"0.5"},30341,{"v":1.6233893047104024,"d":"1.6"},14257,{"v":0.7628180124997928,"d":"0.8"},1868991,100]
[]
[null,0,{"$nulls":6},{"v":28630384,"d":"28,630,384"}]

{"sheet":"התפלגות מים 2008","index":4,"n_rows":196,"n_cols":26,"rows_kept":196,"merged":[[0,1,2,1],[0,2,0,3],[0,4,1,5],[0,6,1,7],[0,8,0,9],[0,10,0,11],[0,12,1,13],[0,14,0,15],[0,16,0,17],[0,18,0,19],[0,20,1,21],[0,22,0,23],[0,24,0,25],[1,2,1,3],[1,8,1,9],[1,10,1,11],[1,14,1,15],[1,16,1,17],[1,18,1,19],[1,22,1,23],[1,24,1,25]],"flags":["formulas_cached_only"]}
["מספר","שם הישוב","צריכה",null,"חינוך",null,"ספורט",null,"גינון",null,"מוסדות",null,"בריאות",null,"בתי",null,"מסחר ",null,"ביטחון ",null,"בנייה",null,"צריכה",null,"צריכה"]
["סידורי",null,"מגורים",{"$nulls":5},"ציבורי",null,"ציבור",{"$nulls":3},"מלון",null,"ומלאכה",null,"ותחבורה",{"$nulls":3},"אחרת",null,"עירונית"]
[null,null,"מ\"ק","%","מ\"ק","%","מ\"ק","%","מ\"ק","%","מ\"ק","%","מ\"ק","%","מ\"ק","%","מ\"ק","%","מ\"ק","%","מ\"ק","%","מ\"ק","%","מ\"ק","%"]
[1,"אבו גוש",292728,{"v":70.62178378339257,"d":"70.6"},8960,{"v":2.1616353157169708,"d":"2.2"},3205,{"v":0.7732188824634922,"d":"0.8"},2522,{"v":0.6084424404283705,"d":"0.6"},6466,{"v":1.5599479856502154,"d":"1.6"},373,{"v":0.08998772017437834,"d":"0.1"},null,{"v":0,"d":"0.0"},27548,{"v":6.646063580063739,"d":"6.6"},70932,{"v":17.112624577504036,"d":"17.1"},1767,{"v":0.42629571460623733,"d":"0.4"},null,{"v":0,"d":"0.0"},414501,100]
[2,"אבו סנאן",609193,{"v":87.30445125970935,"d":"87.3"},16583,{"v":2.376537017398034,"d":"2.4"},4634,{"v":0.6641061652669896,"d":"0.7"},134,{"v":0.01920376049757803,"d":"0.0"},5995,{"v":0.8591533147983604,"d":"0.9"},147,{"v":0.02106681188913411,"d":"0.0"},null,{"v":0,"d":"0.0"},13828,{"v":1.9817134340336495,"d":"2.0"},null,{"v":0,"d":"0.0"},26569,{"v":3.80764710940411,"d":"3.8"},20697,{"v":2.96612112700278,"d":"3.0"},697780,100]
[3,"אבן יהודה",1101457,{"v":74.44394655506736,"d":"74.4"},74888,{"v":5.061439774422319,"d":"5.1"},10588,{"v":0.7156089671453839,"d":"0.7"},162918,{"v":11.011105186002235,"d":"11.0"},14699,{"v":0.9934582742793727,"d":"1.0"},2755,{"v":0.18620161545953273,"d":"0.2"},null,{"v":0,"d":"0.0"},20361,{"v":1.3761346977755158,"d":"1.4"},6651,{"v":0.4495197620404182,"d":"0.4"},85262,{"v":5.7625851678078694,"d":"5.8"},null,{"v":0,"d":"0.0"},1479579,100]
[4,"אום אל-פחם",2027365,{"v":66.97846073743654,"d":"67.0"},161931,{"v":5.349746654240275,"d":"5.3"},139450,{"v":4.607037385885385,"d":"4.6"},48913,{"v":1.6159485095432906,"d":"1.6"},124640,{"v":4.117756470252811,"d":"4.1"},4763,{"v":0.15735617833612112,"d":"0.2"},null,{"v":0,"d":"0.0"},214968,{"v":7.101940572025884,"d":"7.1"},null,{"v":0,"d":"0.0"},253565,{"v":8.37707733777001,"d":"8.4"},51296,{"v":1.6946761545096933,"d":"1.7"},3026891,100]
[5,"אופקים",1315894,{"v":71.65040064294536,"d":"71.7"},65962,{"v":3.5916295136310077,"d":"3.6"},10872,{"v":0.5919801714956539,"d":"0.6"},266676,{"v":14.520502595085999,"d":"14.5"},40164,{"v":2.1869289558454232,"d":"2.2"},5503,{"v":0.29963823433964154,"d":"0.3"},null,{"v":0,"d":"0.0"},110109,{"v":5.995432735762964,"d":"6.0"},4255,{"v":0.23168466056972103,"d":"0.2"},1685,{"v":0.09174821458518917,"d":"0.1"},15428,{"v":0.8400542757390497,"d":"0.8"},1836548,100]
[6,"אור יהודה",1938600,{"v":64.9466818095018,"d":"64.9"},97533,{"v":3.2675357045941085,"d":"3.3"},20998,{"v":0.7034717964695754,"d":"0.7"},393694,{"v":13.18947639962344,"d":"13.2"},33829,{"v":1.133334003370286,"d":"1.1"},3047,{"v":0.102080129719154,"d":"0.1"},null,{"v":0,"d":"0.0"},453503,{"v":15.1931884043405,"d":"15.2"},2743,{"v":0.09189556804057744,"d":"0.1"},11844,{"v":0.39679588329296367,"d":"0.4"},29119,{"v":0.9755403010476027,"d":"1.0"},2984910,100]
[7,"אור עקיבא ",1316118,{"v":78.48101567750295,"d":"78.5"},85503,{"v":5.098602316413524,"d":"5.1"},28646,{"v":1.7081805545534285,"d":"1.7"},40608,{"v":2.4214827884977184,"d":"2.4"},17467,{"v":1.0415691456533107,"d":"1.0"},4427,{"v":0.2639850350837125,"d":"0.3"},null,{"v":0,"d":"0.0"},132682,{"v":7.911918325045662,"d":"7.9"},null,{"v":0,"d":"0.0"},8459,{"v":0.5044159502536987,"d":"0.5"},43079,{"v":2.5688302069959907,"d":"2.6"},1676989,100]
[8,"אורנית",448123,{"v":76.36191063678237,"d":"76.4"},13394,{"v":2.282389948895868,"d":"2.3"},9958,{"v":1.696882119688297,"d":"1.7"},26089,{"v":4.44566756583129,"d":"4.4"},873,{"v":0.14876261201926927,"d":"0.1"},null,{"v":0,"d":"0.0"},null,{"v":0,"d":"0.0"},16664,{"v":2.8396107293116875,"d":"2.8"},null,{"v":0,"d":"0.0"},71740,{"v":12.224776387471223,"d":"12.2"},null,{"v":0,"d":"0.0"},586841,100]
[9,"אכסאל",627930,{"v":66.89314865357204,"d":"66.9"},31737,{"v":3.3809307706566276,"d":"3.4"},14484,{"v":1.5429751168097359,"d":"1.5"},10470,{"v":1.115365194214163,"d":"1.1"},16319,{"v":1.7384569822713396,"d":"1.7"},299,{"v":0.031852358459411145,"d":"0.0"},null,{"v":0,"d":"0.0"},19180,{"v":2.0432382449883137,"d":"2.0"},null,{"v":0,"d":"0.0"},203102,{"v":21.636380293723487,"d":"21.6"},15185,{"v":1.6176523853048772,"d":"1.6"},938706,100]
[10,"אילת ",4117515,{"v":33.85530472253264,"d":"33.9"},813243,{"v":6.686700492521973,"d":"6.7"},100234,{"v":0.8241506378381952,"d":"0.8"},1539740,{"v":12.660152274726965,"d":"12.7"},62066,{"v":0.5103231786426304,"d":"0.5"},77502,{"v":0.6372420808681266,"d":"0.6"},4250600,{"v":34.949565029780636,"d":"34.9"},934170,{"v":7.680994486394904,"d":"7.7"},96054,{"v":0.7897815648074507,"d":"0.8"},170973,{"v":1.4057855318864831,"d":"1.4"},null,{"v":0,"d":"0.0"},12162097,100]
[11,"אליכין",224378,{"v":75.01245315440909,"d":"75.0"},2728,{"v":0.9120055094760983,"d":"0.9"},null,{"v":0,"d":"0.0"},55073,{"v":18.411612691853797,"d":"18.4"},3805,{"v":1.2720604705119332,"d":"1.3"},237,{"v":0.07923215020008625,"d":"0.1"},null,{"v":0,"d":"0.0"},624,{"v":0.2086112309065562,"d":"0.2"},227,{"v":0.07588902149966067,"d":"0.1"},1917,{"v":0.6408777718715838,"d":"0.6"},10132,{"v":3.387257999271198,"d":"3.4"},299121,100]
[12,"אלעד",1487478,{"v":77.30306784685295,"d":"77.3"},83225,{"v":4.325138134180363,"d":"4.3"},26094,{"v":1.356084763872663,"d":"1.4"},246093,{"v":12.789260665122834,"d":"12.8"},24248,{"v":1.2601495881959197,"d":"1.3"},4414,{"v":0.2293921264556578,"d":"0.2"},null,{"v":0,"d":"0.0"},15297,{"v":0.7949731215206609,"d":"0.8"},71,{"v":0.003689814449105506,"d":"0.0"},37296,{"v":1.9382439393498443,"d":"1.9"},null,{"v":0,"d":"0.0"},1924216,100]
[13,"אלפי מנשה ",517311,{"v":80.71117310329656,"d":"80.7"},15344,{"v":2.3939801011325534,"d":"2.4"},27464,{"v":4.284949784769581,"d":"4.3"},54617,{"v":8.521377162640555,"d":"8.5"},1072,{"v":0.16725408422928165,"d":"0.2"},1078,{"v":0.16819020783504254,"d":"0.2"},null,{"v":0,"d":"0.0"},12829,{"v":2.0015882897177746,"d":"2.0"},2624,{"v":0.40939805691943565,"d":"0.4"},8602,{"v":1.342089209459217,"d":"1.3"},null,{"v":0,"d":"0.0"},640941,100]
[14,"אלקנה ",234444,{"v":84.18913144182739,"d":"84.2"},null,{"v":0,"d":"0.0"},null,{"v":0,"d":"0.0"},30580,{"v":10.981315962409283,"d":"11.0"},4125,{"v":1.4812926208285901,"d":"1.5"},285,{"v":0.1023438538027026,"d":"0.1"},null,{"v":0,"d":"0.0"},894,{"v":0.3210365098232144,"d":"0.3"},6268,{"v":2.2508465811766314,"d":"2.3"},null,{"v":0,"d":"0.0"},1877,{"v":0.6740330301321851,"d":"0.7"},278473,100]
[15,"אעבלין  ",614505,{"v":66.80179107787536,"d":"66.8"},19693,{"v":2.1407924617319622,"d":"2.1"},12247,{"v":1.3313504940248486,"d":"1.3"},3654,{"v":0.3972201114694861,"d":"0.4"},13030,{"v":1.4164690893397385,"d":"1.4"},393,{"v":0.042722360100576916,"d":"0.0"},null,{"v":0,"d":"0.0"},42413,{"v":4.610644933704246,"d":"4.6"},179272,{"v":19.48835353677004,"d":"19.5"},34686,{"v":3.7706559349837425,"d":"3.8"},null,{"v":0,"d":"0.0"},919893,100]
[16,"אפרת ",483292,{"v":79.54651317814402,"d":"79.5"},9216,{"v":1.5168897177064287,"d":"1.5"},null,{"v":0,"d":"0.0"},56321,{"v":9.27004620127428,"d":"9.3"},48029,{"v":7.9052404787024795,"d":"7.9"},null,{"v":0,"d":"0.0"},null,{"v":0,"d":"0.0"},6464,{"v":1.0639295936690922,"d":"1.1"},null,{"v":0,"d":"0.0"},4237,{"v":0.6973808305037041,"d":"0.7"},null,{"v":0,"d":"0.0"},607559,100]
[17,"אריאל",915310,{"v":66.18475417256585,"d":"66.2"},158732,{"v":11.477683407063969,"d":"11.5"},20664,{"v":1.4941842219815151,"d":"1.5"},139432,{"v":10.08212807004097,"d":"10.1"},48958,{"v":3.5400828077705677,"d":"3.5"},2256,{"v":0.16312812644165203,"d":"0.2"},13426,{"v":0.9708148163145481,"d":"1.0"},40865,{"v":2.954889577587815,"d":"3.0"},null,{"v":0,"d":"0.0"},27327,{"v":1.9759762018045326,"d":"2.0"},15992,{"v":1.1563585984285902,"d":"1.2"},1382962,100]
[18,"אשדוד",11816589,{"v":73.11438966851615,"d":"73.1"},500358,{"v":3.095933165294943,"d":"3.1"},47472,{"v":0.29372996778882626,"d":"0.3"},1542725,{"v":9.545512397982327,"d":"9.5"},450644,{"v":2.7883309657109,"d":"2.8"},33553,{"v":0.20760704434653032,"d":"0.2"},16643,{"v":0.10297749945040098,"d":"0.1"},1180996,{"v":7.307337315443475,"d":"7.3"},3598,{"v":0.022262395182511732,"d":"0.0"},112155,{"v":0.6939518987478052,"d":"0.7"},457050,{"v":2.8279676815361277,"d":"2.8"},16161783,100]
[19,"אשקלון ",6460401,{"v":73.04392098042827,"d":"73.0"},257029,{"v":2.906074400904603,"d":"2.9"},40121,{"v":0.4536243421508607,"d":"0.5"},620660,{"v":7.0174343660266,"d":"7.0"},223188,{"v":2.5234542926638492,"d":"2.5"},194530,{"v":2.199435290212281,"d":"2.2"},315393,{"v":3.5659615200016552,"d":"3.6"},497916,{"v":5.629640785284215,"d":"5.6"},129487,{"v":1.4640326809423618,"d":"1.5"},49805,{"v":0.5631155843778475,"d":"0.6"},56013,{"v":0.6333057570074564,"d":"0.6"},8844543,100]
[20,"באקה ג'את",1947498,{"v":78.04595959960278,"d":"78.0"},39166,{"v":1.5695769924683067,"d":"1.6"},10881,{"v":0.43605594788969115,"d":"0.4"},4656,{"v":0.18658914560926407,"d":"0.2"},53019,{"v":2.1247358056395127,"d":"2.1"},8236,{"v":0.3300576037882085,"d":"0.3"},null,{"v":0,"d":"0.0"},137220,{"v":5.499089897015295,"d":"5.5"},118,{"v":0.004728848621540627,"d":"0.0"},231946,{"v":9.29523324043951,"d":"9.3"},62582,{"v":2.507972918925894,"d":"2.5"},2495322,100]
[21,"באר יעקב ",434811,{"v":49.5661362874672,"d":"49.6"},128113,{"v":14.604199107649727,"d":"14.6"},null,{"v":0,"d":"0.0"},126759,{"v":14.449850324998803,"d":"14.4"},11863,{"v":1.3523187655745217,"d":"1.4"},79096,{"v":9.016522387413165,"d":"9.0"},null,{"v":0,"d":"0.0"},42619,{"v":4.858338824076586,"d":"4.9"},null,{"v":0,"d":"0.0"},48283,{"v":5.5040046327433725,"d":"5.5"},5690,{"v":0.6486296700766272,"d":"0.6"},877234,100]
[22,"באר שבע",11128924,{"v":60.79517175203988,"d":"60.8"},1433410,{"v":7.830443189394723,"d":"7.8"},455937,{"v":2.490696155631021,"d":"2.5"},1632114,{"v":8.915924931189108,"d":"8.9"},1384172,{"v":7.561465463719992,"d":"7.6"},156125,{"v":0.852880852613175,"d":"0.9"},315517,{"v":1.723608697991681,"d":"1.7"},1286592,{"v":7.028404688072315,"d":"7.0"},207588,{"v":1.1340133254268296,"d":"1.1"},289505,{"v":1.5815101440241939,"d":"1.6"},15721,{"v":0.08588079989708071,"d":"0.1"},18305605,100]
[23,"בועיינה-נוג'ידאת",248705,{"v":82.3812915086371,"d":"82.4"},12060,{"v":3.9947663922887093,"d":"4.0"},null,{"v":0,"d":"0.0"},2228,{"v":0.7380049354908164,"d":"0.7"},3682,{"v":1.2196293413272825,"d":"1.2"},465,{"v":0.15402706238924127,"d":"0.2"},null,{"v":0,"d":"0.0"},1580,{"v":0.5233607711290349,"d":"0.5"},null,{"v":0,"d":"0.0"},3678,{"v":1.2183043773497408,"d":"1.2"},29497,{"v":9.770615611388065,"d":"9.8"},301895,100]
[24,"בוקעתה ",330136,{"v":85.10173200904283,"d":"85.1"},30702,{"v":7.914294036826136,"d":"7.9"},8013,{"v":2.065573516939868,"d":"2.1"},8000,{"v":2.06222240553088,"d":"2.1"},2400,{"v":0.6186667216592642,"d":"0.6"},870,{"v":0.22426668660148327,"d":"0.2"},null,{"v":0,"d":"0.0"},7810,{"v":2.013244623399522,"d":"2.0"},null,{"v":0,"d":"0.0"},null,{"v":0,"d":"0.0"},null,{"v":0,"d":"0.0"},387931,100]
[25,"ביר אל מכסור",438039,{"v":81.74519789720803,"d":"81.7"},44640,{"v":8.330549640857017,"d":"8.3"},31399,{"v":5.859563803164638,"d":"5.9"},10405,{"v":1.9417421373906194,"d":"1.9"},10323,{"v":1.926439604448185,"d":"1.9"},144,{"v":0.02687274077695812,"d":"0.0"},null,{"v":0,"d":"0.0"},null,{"v":0,"d":"0.0"},null,{"v":0,"d":"0.0"},null,{"v":0,"d":"0.0"},909,{"v":0.16963417615454812,"d":"0.2"},535859,100]
[26,"בית אל",227838,{"v":67.567615658363,"d":"67.6"},49665,{"v":14.72864768683274,"d":"14.7"},15740,{"v":4.66785290628707,"d":"4.7"},33151,{"v":9.831257413997628,"d":"9.8"},7462,{"v":2.2129300118623965,"d":"2.2"},null,{"v":0,"d":"0.0"},null,{"v":0,"d":"0.0"},3344,{"v":0.9916963226571768,"d":"1.0"},null,{"v":0,"d":"0.0"},null,{"v":0,"d":"0.0"},null,{"v":0,"d":"0.0"},337200,100]
[27,"בית אריה ",304630,{"v":91.71154951966065,"d":"91.7"},null,{"v":0,"d":"0.0"},null,{"v":0,"d":"0.0"},4645,{"v":1.3984182369393157,"d":"1.4"},11373,{"v":3.4239420040281674,"d":"3.4"},null,{"v":0,"d":"0.0"},null,{"v":0,"d":"0.0"},11513,{"v":3.466090239371871,"d":"3.5"},null,{"v":0,"d":"0.0"},null,{"v":0,"d":"0.0"},null,{"v":0,"d":"0.0"},332161,100]
[28,"בית ג'ן ",604658,{"v":77.55505675623678,"d":"77.6"},43079,{"v":5.525428076701084,"d":"5.5"},3249,{"v":0.4167254537292375,"d":"0.4"},12300,{"v":1.5776309882639648,"d":"1.6"},31088,{"v":3.9874302571666775,"d":"4.0"},4644,{"v":0.5956518950811261,"d":"0.6"},null,{"v":0,"d":"0.0"},8451,{"v":1.083947925351119,"d":"1.1"},null,{"v":0,"d":"0.0"},6883,{"v":0.8828320400179567,"d":"0.9"},65298,{"v":8.375296607452063,"d":"8.4"},779650,100]
[29,"בית דגן",430536,{"v":75.47132767594043,"d":"75.5"},17274,{"v":3.028066675665205,"d":"3.0"},6286,{"v":1.10191195572719,"d":"1.1"},79486,{"v":13.933594290953138,"d":"13.9"},10741,{"v":1.8828565568669657,"d":"1.9"},229,{"v":0.040142831349272434,"d":"0.0"},null,{"v":0,"d":"0.0"},21189,{"v":3.7143513251516747,"d":"3.7"},null,{"v":0,"d":"0.0"},4722,{"v":0.8277486883461329,"d":"0.8"},null,{"v":0,"d":"0.0"},570463,100]
[30,"בית שאן ",1176968,{"v":62.659441203136566,"d":"62.7"},86157,{"v":4.586827743607844,"d":"4.6"},64016,{"v":3.408084831584198,"d":"3.4"},275238,{"v":14.653125044919577,"d":"14.7"},121022,{"v":6.442971171081961,"d":"6.4"},20078,{"v":1.068912885037296,"d":"1.1"},18680,{"v":0.9944861386839668,"d":"1.0"},79241,{"v":4.218633625024423,"d":"4.2"},16336,{"v":0.8696962292045654,"d":"0.9"},20621,{"v":1.0978211277195975,"d":"1.1"},0,{"v":0,"d":"0.0"},1878357,100]
[31,"בית שמש",3462055,{"v":74.90716808235071,"d":"74.9"},248966,{"v":5.386782708186475,"d":"5.4"},34638,{"v":0.7494492398406333,"d":"0.7"},432735,{"v":9.362922709233686,"d":"9.4"},160323,{"v":3.468847811044802,"d":"3.5"},9482,{"v":0.20515842982183974,"d":"0.2"},null,{"v":0,"d":"0.0"},189482,{"v":4.099750010493761,"d":"4.1"},313,{"v":0.006772262026390618,"d":"0.0"},65682,{"v":1.4211364677871838,"d":"1.4"},18118,{"v":0.3920122792145215,"d":"0.4"},4621794,100]
[32,"ביתר עילית ",1308624,{"v":77.93794023914586,"d":"77.9"},115647,{"v":6.887607880366324,"d":"6.9"},58043,{"v":3.4568767386970913,"d":"3.5"},59564,{"v":3.547463192180859,"d":"3.5"},87404,{"v":5.2055347667949725,"d":"5.2"},2309,{"v":0.13751750236293067,"d":"0.1"},null,{"v":0,"d":"0.0"},16023,{"v":0.9542845129325415,"d":"1.0"},null,{"v":0,"d":"0.0"},31445,{"v":1.872775167519426,"d":"1.9"},0,{"v":0,"d":"0.0"},1679059,100]
[33,"בני ברק",7041378,{"v":75.34289287481317,"d":"75.3"},258448,{"v":2.765399042305315,"d":"2.8"},11449,{"v":0.12250454108893687,"d":"0.1"},139910,{"v":1.497039946174614,"d":"1.5"},1045561,{"v":11.187524717048642,"d":"11.2"},78682,{"v":0.8418990568573439,"d":"0.8"},18393,{"v":0.19680548731319902,"d":"0.2"},701052,{"v":7.501271162501648,"d":"7.5"},13311,{"v":0.14242798029826523,"d":"0.1"},37043,{"v":0.39636088003821196,"d":"0.4"},549,{"v":0.005874311560645151,"d":"0.0"},9345776,100]
[34,"בני עייש",370018,{"v":91.04706412108179,"d":"91.0"},12896,{"v":3.173204922207759,"d":"3.2"},819,{"v":0.20152410292246856,"d":"0.2"},19261,{"v":4.739384305726089,"d":"4.7"},1371,{"v":0.33734987192515803,"d":"0.3"},227,{"v":0.05585588689059874,"d":"0.1"},null,{"v":0,"d":"0.0"},1391,{"v":0.3422710954397482,"d":"0.3"},null,{"v":0,"d":"0.0"},420,{"v":0.10334569380639415,"d":"0.1"},null,{"v":0,"d":"0.0"},406403,100]
[35,"בנימינה ",1066500,{"v":75.54223600768668,"d":"75.5"},33954,{"v":2.405026799254565,"d":"2.4"},14407,{"v":1.0204753813058998,"d":"1.0"},177907,{"v":12.601493278405545,"d":"12.6"},5869,{"v":0.41571250176194385,"d":"0.4"},1666,{"v":0.11800596829705204,"d":"0.1"},null,{"v":0,"d":"0.0"},39540,{"v":2.8006938694270334,"d":"2.8"},17631,{"v":1.2488374712156811,"d":"1.2"},45421,{"v":3.2172563541539025,"d":"3.2"},8898,{"v":0.6302623684916981,"d":"0.6"},1411793,100]
[36,"בסמת טבעון ",356137,{"v":86.52712650939041,"d":"86.5"},6424,{"v":1.5607765008868049,"d":"1.6"},4993,{"v":1.2131004154619889,"d":"1.2"},2888,{"v":0.701669136762312,"d":"0.7"},null,{"v":0,"d":"0.0"},1654,{"v":0.4018562161374183,"d":"0.4"},null,{"v":0,"d":"0.0"},18451,{"v":4.482859155956169,"d":"4.5"},2193,{"v":0.5328117787118248,"d":"0.5"},18850,{"v":4.579800286693068,"d":"4.6"},null,{"v":0,"d":"0.0"},411590,100]
[37,"בת ים ",7655453,{"v":78.91707033460713,"d":"78.9"},183786,{"v":1.894577981017728,"d":"1.9"},52984,{"v":0.5461913298414639,"d":"0.5"},929668,{"v":9.583583746622642,"d":"9.6"},260909,{"v":2.6896088192210197,"d":"2.7"},167682,{"v":1.7285681445431893,"d":"1.7"},41090,{"v":0.4235807365088659,"d":"0.4"},402255,{"v":4.146689441819758,"d":"4.1"},null,{"v":0,"d":"0.0"},6591,{"v":0.06794404074786894,"d":"0.1"},212,{"v":0.0021854250703304836,"d":"0.0"},9700630,100]
[38,"ג'וליס ",358065,{"v":82.07135244163793,"d":"82.1"},11413,{"v":2.6159505827612684,"d":"2.6"},3571,{"v":0.8185016674879952,"d":"0.8"},20857,{"v":4.780590668943466,"d":"4.8"},16020,{"v":3.671911709089242,"d":"3.7"},888,{"v":0.2035366790056958,"d":"0.2"},null,{"v":0,"d":"0.0"},10821,{"v":2.480259463424138,"d":"2.5"},null,{"v":0,"d":"0.0"},12747,{"v":2.9217140172135188,"d":"2.9"},1903,{"v":0.4361827704367558,"d":"0.4"},436285,100]
[39,"ג'לג'וליה ",485041,{"v":70.30904373287721,"d":"70.3"},31758,{"v":4.603476017220635,"d":"4.6"},38378,{"v":5.563077101482889,"d":"5.6"},50654,{"v":7.3425427979184485,"d":"7.3"},28199,{"v":4.087581718294751,"d":"4.1"},1359,{"v":0.19699363648223578,"d":"0.2"},null,{"v":0,"d":"0.0"},16079,{"v":2.330728977923377,"d":"2.3"},1502,{"v":0.21772217954107295,"d":"0.2"},36900,{"v":5.348833838259382,"d":"5.3"},null,{"v":0,"d":"0.0"},689870,100]
[40,"גבעת זאב ",602947,{"v":72.20844326228818,"d":"72.2"},17913,{"v":2.145246338662218,"d":"2.1"},5483,{"v":0.6566396290339386,"d":"0.7"},83429,{"v":9.991389314366671,"d":"10.0"},1743,{"v":0.20874026507498722,"d":"0.2"},226,{"v":0.027065576538695988,"d":"0.0"},null,{"v":0,"d":"0.0"},11917,{"v":1.4271702460692042,"d":"1.4"},1756,{"v":0.21029713452190335,"d":"0.2"},107285,{"v":12.848364508646014,"d":"12.8"},2310,{"v":0.27664372479817584,"d":"0.3"},835009,100]
[41,"גבעת שמואל",1318181,{"v":86.86810974456506,"d":"86.9"},21047,{"v":1.3869970101176248,"d":"1.4"},19082,{"v":1.2575035371817609,"d":"1.3"},68623,{"v":4.522254754848756,"d":"4.5"},21648,{"v":1.4266029018399935,"d":"1.4"},3051,{"v":0.2010608579782807,"d":"0.2"},null,{"v":0,"d":"0.0"},44514,{"v":2.9334719869043546,"d":"2.9"},null,{"v":0,"d":"0.0"},21305,{"v":1.4039992065641658,"d":"1.4"},null,{"v":0,"d":"0.0"},1517451,100]
[42,"גבעתיים ",3330687,{"v":82.83106941950629,"d":"82.8"},45146,{"v":1.1227387803216067,"d":"1.1"},40393,{"v":1.0045361173421934,"d":"1.0"},167915,{"v":4.175888944706122,"d":"4.2"},163338,{"v":4.062063237056895,"d":"4.1"},19213,{"v":0.4778093338572416,"d":"0.5"},1734,{"v":0.04312295762808812,"d":"0.0"},223983,{"v":5.570247646143057,"d":"5.6"},579,{"v":0.014399188273738766,"d":"0.0"},28072,{"v":0.6981243751647576,"d":"0.7"},null,{"v":0,"d":"0.0"},4021060,100]
[43,"ג'דידה אלמכר",1350086,{"v":92.98036104384812,"d":"93.0"},26348,{"v":1.8145855543893574,"d":"1.8"},15884,{"v":1.0939303531926732,"d":"1.1"},12114,{"v":0.8342906256973083,"d":"0.8"},4605,{"v":0.31714613928810503,"d":"0.3"},754,{"v":0.05192794549907301,"d":"0.1"},null,{"v":0,"d":"0.0"},32803,{"v":2.259141109026647,"d":"2.3"},1328,{"v":0.0914592992344416,"d":"0.1"},8090,{"v":0.5571579298242715,"d":"0.6"},null,{"v":0,"d":"0.0"},1452012,100]
[44,"גדרה",1119616,{"v":72.1926295705709,"d":"72.2"},46121,{"v":2.9738734248387844,"d":"3.0"},null,{"v":0,"d":"0.0"},136348,{"v":8.791693452655375,"d":"8.8"},75252,{"v":4.852234838055727,"d":"4.9"},70829,{"v":4.567040628084956,"d":"4.6"},null,{"v":0,"d":"0.0"},45656,{"v":2.9438903121016358,"d":"2.9"},25517,{"v":1.6453313714275768,"d":"1.6"},31534,{"v":2.033306402265047,"d":"2.0"},null,{"v":0,"d":"0.0"},1550873,0]
[45,"גוש חלב",171668,{"v":83.46485022632575,"d":"83.5"},3310,{"v":1.609319466931159,"d":"1.6"},5595,{"v":2.7202847182718535,"d":"2.7"},null,{"v":0,"d":"0.0"},8062,{"v":3.919738230332025,"d":"3.9"},222,{"v":0.10793623010837382,"d":"0.1"},null,{"v":0,"d":"0.0"},3757,{"v":1.8266505248520737,"d":"1.8"},null,{"v":0,"d":"0.0"},310,{"v":0.1507217627639454,"d":"0.2"},12753,{"v":6.200498840414825,"d":"6.2"},205677,100]
[46,"גיסר אל זרקא ",827330,{"v":90.97696902518628,"d":"91.0"},53955,{"v":5.9331371565807185,"d":"5.9"},9062,{"v":0.9964987288098317,"d":"1.0"},null,{"v":0,"d":"0.0"},3640,{"v":0.4002709526448673,"d":"0.4"},677,{"v":0.07444599861004812,"d":"0.1"},null,{"v":0,"d":"0.0"},null,{"v":0,"d":"0.0"},null,{"v":0,"d":"0.0"},13264,{"v":1.4585697571103076,"d":"1.5"},1456,{"v":0.16010838105794692,"d":"0.2"},909384,100]
[47,"גן יבנה",1222343,{"v":79.2946057822112,"d":"79.3"},25911,{"v":1.6808723332345132,"d":"1.7"},22935,{"v":1.487816254206073,"d":"1.5"},141565,{"v":9.183462307681829,"d":"9.2"},38435,{"v":2.493316665812532,"d":"2.5"},2976,{"v":0.19305607902844008,"d":"0.2"},null,{"v":0,"d":"0.0"},28581,{"v":1.8540778880080127,"d":"1.9"},null,{"v":0,"d":"0.0"},34139,{"v":2.2146308743118,"d":"2.2"},24636,{"v":1.5981618155055948,"d":"1.6"},1541521,100]
[48,"גני תקווה",915362,{"v":81.61565402228341,"d":"81.6"},39063,{"v":3.482941495356435,"d":"3.5"},4509,{"v":0.4020321839736365,"d":"0.4"},119207,{"v":10.62875372697833,"d":"10.6"},4147,{"v":0.3697554816896586,"d":"0.4"},null,{"v":0,"d":"0.0"},null,{"v":0,"d":"0.0"},19166,{"v":1.7088819778307203,"d":"1.7"},null,{"v":0,"d":"0.0"},20098,{"v":1.7919811118878126,"d":"1.8"},null,{"v":0,"d":"0.0"},1121552,100]
[49,"דבורייה",396359,{"v":82.71989615116517,"d":"82.7"},9356,{"v":1.9525918381828125,"d":"2.0"},17906,{"v":3.7369719382750577,"d":"3.7"},4399,{"v":0.9180687789831329,"d":"0.9"},4390,{"v":0.9161904841409305,"d":"0.9"},10022,{"v":2.0915856565057873,"d":"2.1"},null,{"v":0,"d":"0.0"},17604,{"v":3.673944711347823,"d":"3.7"},null,{"v":0,"d":"0.0"},11453,{"v":2.390234536415963,"d":"2.4"},7669,{"v":1.600515904983325,"d":"1.6"},479158,100]
[50,"דימונה",2069924,{"v":67.58851645269381,"d":"67.6"},95188,{"v":3.1081410255154385,"d":"3.1"},75193,{"v":2.455251167495718,"d":"2.5"},457480,{"v":14.93793709661725,"d":"14.9"},157079,{"v":5.129046562034496,"d":"5.1"},52659,{"v":1.719456215726956,"d":"1.7"},11840,{"v":0.3866074478096272,"d":"0.4"},121742,{"v":3.9751996546655093,"d":"4.0"},12700,{"v":0.41468873202552914,"d":"0.4"},8733,{"v":0.28515564541566507,"d":"0.3"},null,{"v":0,"d":"0.0"},3062538,100]
[51,"דיר חנא",445736,{"v":80.97797947463943,"d":"81.0"},25405,{"v":4.615390205308108,"d":"4.6"},12020,{"v":2.1837036121945856,"d":"2.2"},27550,{"v":5.00507774675215,"d":"5.0"},9629,{"v":1.749324632431087,"d":"1.7"},null,{"v":0,"d":"0.0"},null,{"v":0,"d":"0.0"},7829,{"v":1.4223141081423802,"d":"1.4"},3925,{"v":0.7130646154628743,"d":"0.7"},18347,{"v":3.3331456050693897,"d":"3.3"},null,{"v":0,"d":"0.0"},550441,100]
[52,"הוד השרון",2964437,{"v":68.69553570331982,"d":"68.7"},88669,{"v":2.0547457933083635,"d":"2.1"},85627,{"v":1.9842528735365825,"d":"2.0"},533540,{"v":12.363837085810648,"d":"12.4"},234081,{"v":5.424409320545117,"d":"5.4"},34636,{"v":0.8026274717999354,"d":"0.8"},null,{"v":0,"d":"0.0"},303988,{"v":7.044379255616088,"d":"7.0"},null,{"v":0,"d":"0.0"},52905,{"v":1.2259789350841779,"d":"1.2"},17444,{"v":0.40423356097927227,"d":"0.4"},4315327,100]
[53,"הר אדר",265463,{"v":91.2184427820864,"d":"91.2"},2067,{"v":0.7102629037966594,"d":"0.7"},null,{"v":0,"d":"0.0"},9049,{"v":3.1094189726443977,"d":"3.1"},2281,{"v":0.7837976214611417,"d":"0.8"},null,{"v":0,"d":"0.0"},null,{"v":0,"d":"0.0"},121,{"v":0.04157804129627275,"d":"0.0"},null,{"v":0,"d":"0.0"},12020,{"v":4.130314515547095,"d":"4.1"},18,{"v":0.006185163168040575,"d":"0.0"},291019,100]
[54,"הרצליה",7923816,{"v":71.39914119003434,"d":"71.4"},220002,{"v":1.9823723645387443,"d":"2.0"},328833,{"v":2.9630160259832587,"d":"3.0"},710908,{"v":6.405779824408459,"d":"6.4"},269563,{"v":2.428951744539402,"d":"2.4"},54107,{"v":0.48754202929108753,"d":"0.5"},337231,{"v":3.038687897681682,"d":"3.0"},1064599,{"v":9.592783869762924,"d":"9.6"},4004,{"v":0.036078849045068376,"d":"0.0"},155197,{"v":1.3984338499619073,"d":"1.4"},29655,{"v":0.26721235475312255,"d":"0.3"},11097915,100]
[55,"זכרון יעקב ",1488385,{"v":74.57257120640037,"d":"74.6"},34716,{"v":1.7393761573795723,"d":"1.7"},25735,{"v":1.2894010084734213,"d":"1.3"},128796,{"v":6.453067506793968,"d":"6.5"},14340,{"v":0.7184771891007912,"d":"0.7"},8125,{"v":0.40708697081198947,"d":"0.4"},147994,{"v":7.414945127181485,"d":"7.4"},56119,{"v":2.811730918768989,"d":"2.8"},24664,{"v":1.2357406828439272,"d":"1.2"},67014,{"v":3.3576032322454963,"d":"3.4"},null,{"v":0,"d":"0.0"},1995888,100]
[56,"זמר",196000,{"v":70.16036655211913,"d":"70.2"},434,{"v":0.15535509736540665,"d":"0.2"},null,{"v":0,"d":"0.0"},6538,{"v":2.3403493699885454,"d":"2.3"},75701,{"v":27.09800973654066,"d":"27.1"},null,{"v":0,"d":"0.0"},null,{"v":0,"d":"0.0"},39,{"v":0.013960481099656356,"d":"0.0"},null,{"v":0,"d":"0.0"},null,{"v":0,"d":"0.0"},648,{"v":0.23195876288659795,"d":"0.2"},279360,100]
[57,"זרזיר",263356,{"v":83.41494624950113,"d":"83.4"},16472,{"v":5.217314185443972,"d":"5.2"},null,{"v":0,"d":"0.0"},10627,{"v":3.3659784998004545,"d":"3.4"},5396,{"v":1.7091201641971632,"d":"1.7"},133,{"v":0.04212620123021177,"d":"0.0"},null,{"v":0,"d":"0.0"},null,{"v":0,"d":"0.0"},null,{"v":0,"d":"0.0"},null,{"v":0,"d":"0.0"},19734,{"v":6.25051469982706,"d":"6.3"},315718,100]
[58,"חדרה",4895131,{"v":66.97196583385596,"d":"67.0"},317937,{"v":4.3498051229514925,"d":"4.3"},67405,{"v":0.9221909193096284,"d":"0.9"},443006,{"v":6.060917000217807,"d":"6.1"},631358,{"v":8.637825301290533,"d":"8.6"},190014,{"v":2.5996466930005155,"d":"2.6"},72589,{"v":0.9931150009905292,"d":"1.0"},295009,{"v":4.036119292554175,"d":"4.0"},47986,{"v":0.6565129212075044,"d":"0.7"},274683,{"v":3.7580323164264766,"d":"3.8"},74106,{"v":1.013869598195376,"d":"1.0"},7309224,100]
[59,"חולון",11218831,{"v":78.52052888876695,"d":"78.5"},334082,{"v":2.3382378549259757,"d":"2.3"},181363,{"v":1.2693585170195931,"d":"1.3"},1024745,{"v":7.172183926838678,"d":"7.2"},122053,{"v":0.854248193279734,"d":"0.9"},141614,{"v":0.9911555114836691,"d":"1.0"},null,{"v":0,"d":"0.0"},924926,{"v":6.4735513622561625,"d":"6.5"},null,{"v":0,"d":"0.0"},179611,{"v":1.2570962798388103,"d":"1.3"},160543,{"v":1.1236394655904267,"d":"1.1"},14287768,100]
[60,"חורה",519655,{"v":74.74275736489187,"d":"74.7"},32487,{"v":4.672653892511844,"d":"4.7"},null,{"v":0,"d":"0.0"},1206,{"v":0.17346078721855773,"d":"0.2"},114571,{"v":16.478918617261506,"d":"16.5"},3093,{"v":0.44487082493117663,"d":"0.4"},null,{"v":0,"d":"0.0"},null,{"v":0,"d":"0.0"},null,{"v":0,"d":"0.0"},22196,{"v":3.1924839412131902,"d":"3.2"},2050,{"v":0.29485457197184356,"d":"0.3"},695258,100]
[61,"חורפיש",256269,{"v":67.55992945289083,"d":"67.6"},10466,{"v":2.75914067504831,"d":"2.8"},942,{"v":0.24833847849183147,"d":"0.2"},6653,{"v":1.753923457968317,"d":"1.8"},28496,{"v":7.5123707888569315,"d":"7.5"},220,{"v":0.057998370773039196,"d":"0.1"},null,{"v":0,"d":"0.0"},4895,{"v":1.290463749700122,"d":"1.3"},null,{"v":0,"d":"0.0"},3357,{"v":0.8850024122049662,"d":"0.9"},68023,{"v":17.93283261406566,"d":"17.9"},379321,100]
[62,"חיפה",17795195,{"v":72.69738410348072,"d":"72.7"},929303,{"v":3.796412297786956,"d":"3.8"},374350,{"v":1.5293041598666386,"d":"1.5"},981977,{"v":4.011597464921497,"d":"4.0"},788564,{"v":3.2214617484201313,"d":"3.2"},770321,{"v":3.1469349799188704,"d":"3.1"},292522,{"v":1.195018328976917,"d":"1.2"},1573182,{"v":6.426803197081123,"d":"6.4"},797558,{"v":3.258204266421575,"d":"3.3"},157941,{"v":0.6452245981394331,"d":"0.6"},17540,{"v":0.07165485498613822,"d":"0.1"},24478453,100]
[63,"חצור הגלילית",540951,{"v":68.58054570210781,"d":"68.6"},19856,{"v":2.5172988227418984,"d":"2.5"},2807,{"v":0.3558651186259321,"d":"0.4"},93833,{"v":11.895935759183146,"d":"11.9"},7539,{"v":0.9557773884292492,"d":"1.0"},4564,{"v":0.5786136093369271,"d":"0.6"},13567,{"v":1.7199936104018603,"d":"1.7"},76689,{"v":9.7224581696844,"d":"9.7"},1213,{"v":0.1537813996769703,"d":"0.2"},23467,{"v":2.975093245028411,"d":"3.0"},4296,{"v":0.5446371747834002,"d":"0.5"},788782,100]
[64,"טבריה",2538666,{"v":54.2810830019699,"d":"54.3"},302516,{"v":6.468316866190324,"d":"6.5"},61918,{"v":1.3239142515462736,"d":"1.3"},322917,{"v":6.904525636593043,"d":"6.9"},30885,{"v":0.6603748774024785,"d":"0.7"},88266,{"v":1.887280198439604,"d":"1.9"},781846,{"v":16.71722377845615,"d":"16.7"},204815,{"v":4.37930000049178,"d":"4.4"},3127,{"v":0.06686068452768497,"d":"0.1"},32227,{"v":0.6890691654217151,"d":"0.7"},309706,{"v":6.622051538961049,"d":"6.6"},4676889,100]
[65,"טובא-זנגרייה",445414,{"v":90.53829360804289,"d":"90.5"},19868,{"v":4.038523300580126,"d":"4.0"},null,{"v":0,"d":"0.0"},11422,{"v":2.3217240355962456,"d":"2.3"},null,{"v":0,"d":"0.0"},31,{"v":0.006301299693878795,"d":"0.0"},null,{"v":0,"d":"0.0"},4793,{"v":0.9742622397664861,"d":"1.0"},null,{"v":0,"d":"0.0"},1895,{"v":0.38519235225484894,"d":"0.4"},8539,{"v":1.7357031640655174,"d":"1.7"},491962,100]
[66,"טורעאן",514886,{"v":88.85602309732666,"d":"88.9"},13384,{"v":2.3097326653562535,"d":"2.3"},2400,{"v":0.4141780033513904,"d":"0.4"},485,{"v":0.08369847151059347,"d":"0.1"},5911,{"v":1.020085907420862,"d":"1.0"},813,{"v":0.14030279863528347,"d":"0.1"},null,{"v":0,"d":"0.0"},7842,{"v":1.3533266259506678,"d":"1.4"},null,{"v":0,"d":"0.0"},16470,{"v":2.842296547998916,"d":"2.8"},17270,{"v":2.9803558824493797,"d":"3.0"},579461,100]
[67,"טייבה ",1610051,{"v":77.4916506594523,"d":"77.5"},85673,{"v":4.123435957585976,"d":"4.1"},8779,{"v":0.4225327030878722,"d":"0.4"},46858,{"v":2.255272514100868,"d":"2.3"},100502,{"v":4.837154769989445,"d":"4.8"},6163,{"v":0.29662479201851655,"d":"0.3"},null,{"v":0,"d":"0.0"},125160,{"v":6.023942717676055,"d":"6.0"},null,{"v":0,"d":"0.0"},19944,{"v":0.9599034320975651,"d":"1.0"},74579,{"v":3.589482453991392,"d":"3.6"},2077709,100]
[68,"טירה",1265147,{"v":79.1363319911953,"d":"79.1"},54456,{"v":3.4062825070229246,"d":"3.4"},null,{"v":0,"d":"0.0"},29697,{"v":1.8575799105894626,"d":"1.9"},null,{"v":0,"d":"0.0"},114,{"v":0.0071308249926658835,"d":"0.0"},null,{"v":0,"d":"0.0"},64290,{"v":4.021409989284997,"d":"4.0"},null,{"v":0,"d":"0.0"},20552,{"v":1.2855501337655197,"d":"1.3"},164437,{"v":10.285714643149122,"d":"10.3"},1598693,100]
[69,"טירת הכרמל ",1140924,{"v":71.39025035807003,"d":"71.4"},59626,{"v":3.7309365635662712,"d":"3.7"},10592,{"v":0.6627659088534187,"d":"0.7"},98897,{"v":6.188213754520067,"d":"6.2"},15383,{"v":0.9625498466665541,"d":"1.0"},100896,{"v":6.31329580246172,"d":"6.3"},null,{"v":0,"d":"0.0"},150494,{"v":9.416757240085575,"d":"9.4"},17159,{"v":1.0736782694501334,"d":"1.1"},4180,{"v":0.261552256326217,"d":"0.3"},null,{"v":0,"d":"0.0"},1598151,100]
[70,"יאנוח ג'ת",289222,{"v":87.56395739604842,"d":"87.6"},null,{"v":0,"d":"0.0"},null,{"v":0,"d":"0.0"},null,{"v":0,"d":"0.0"},null,{"v":0,"d":"0.0"},null,{"v":0,"d":"0.0"},null,{"v":0,"d":"0.0"},null,{"v":0,"d":"0.0"},null,{"v":0,"d":"0.0"},null,{"v":0,"d":"0.0"},41076,{"v":12.436042603951583,"d":"12.4"},330298,100]
[71,"יבנה",2192348,{"v":62.31779132140785,"d":"62.3"},66507,{"v":1.890470558238415,"d":"1.9"},72983,{"v":2.0745517427024858,"d":"2.1"},361422,{"v":10.273469711453597,"d":"10.3"},323100,{"v":9.18416162760058,"d":"9.2"},7976,{"v":0.2267188893275835,"d":"0.2"},null,{"v":0,"d":"0.0"},170735,{"v":4.853165693247865,"d":"4.9"},null,{"v":0,"d":"0.0"},12925,{"v":0.36739489024059885,"d":"0.4"},310017,{"v":8.812275565781025,"d":"8.8"},3518013,100]
[72,"יהוד",1851709,{"v":77.78247309004989,"d":"77.8"},26739,{"v":1.1231924389603571,"d":"1.1"},14965,{"v":0.6286164347597795,"d":"0.6"},149176,{"v":6.266253609871357,"d":"6.3"},25302,{"v":1.0628301391441324,"d":"1.1"},6428,{"v":0.27001312680493567,"d":"0.3"},33370,{"v":1.4017327382515095,"d":"1.4"},172695,{"v":7.254187450774481,"d":"7.3"},null,{"v":0,"d":"0.0"},15908,{"v":0.6682278813336834,"d":"0.7"},84333,{"v":3.5424730900498815,"d":"3.5"},2380625,100]
[73,"יסוד המעלה",85122,{"v":60.91847907765635,"d":"60.9"},3463,{"v":2.4783333691163736,"d":"2.5"},2126,{"v":1.5214948722903294,"d":"1.5"},1813,{"v":1.2974930401986673,"d":"1.3"},1536,{"v":1.0992549971015737,"d":"1.1"},1119,{"v":0.8008244412478261,"d":"0.8"},13769,{"v":9.853933629616908,"d":"9.9"},10607,{"v":7.591014162927339,"d":"7.6"},null,{"v":0,"d":"0.0"},1211,{"v":0.8666652353450559,"d":"0.9"},18965,{"v":13.572507174499574,"d":"13.6"},139731,100]
[74,"יפיע",805059,{"v":80.84122941963263,"d":"80.8"},21702,{"v":2.1792394853853785,"d":"2.2"},2599,{"v":0.26098255564079803,"d":"0.3"},15261,{"v":1.5324566301016618,"d":"1.5"},109255,{"v":10.971007740105959,"d":"11.0"},278,{"v":0.027915794716483977,"d":"0.0"},null,{"v":0,"d":"0.0"},32195,{"v":3.2329101111410132,"d":"3.2"},null,{"v":0,"d":"0.0"},7054,{"v":0.7083381867988416,"d":"0.7"},2449,{"v":0.24592007647722755,"d":"0.2"},995852,100]
[75,"יקנעם עילית",1098975,{"v":72.48917254926276,"d":"72.5"},35580,{"v":2.3468821031440834,"d":"2.3"},14982,{"v":0.9882233746291359,"d":"1.0"},156314,{"v":10.310582604577409,"d":"10.3"},11536,{"v":0.760922763964872,"d":"0.8"},763,{"v":0.050328022616608646,"d":"0.1"},null,{"v":0,"d":"0.0"},186213,{"v":12.28274190761015,"d":"12.3"},3456,{"v":0.22796021777588396,"d":"0.2"},7581,{"v":0.5000481513191483,"d":"0.5"},654,{"v":0.043138305099950265,"d":"0.0"},1516054,100]
[76,"ירוחם",462699,{"v":57.45515458412909,"d":"57.5"},23259,{"v":2.888161505584102,"d":"2.9"},51465,{"v":6.390611457280442,"d":"6.4"},164579,{"v":20.43642170461008,"d":"20.4"},55648,{"v":6.910031018648441,"d":"6.9"},2134,{"v":0.26498717283273027,"d":"0.3"},null,{"v":0,"d":"0.0"},34258,{"v":4.253950593675573,"d":"4.3"},945,{"v":0.1173443666011856,"d":"0.1"},10335,{"v":1.283337596638363,"d":"1.3"},null,{"v":0,"d":"0.0"},805322,100]
[77,"ירושלים ",33193587,{"v":65.54813946141485,"d":"65.5"},2340749,{"v":4.62233087060363,"d":"4.6"},138492,{"v":0.2734833367147173,"d":"0.3"},{"v":1766049,"d":"1,766,049"},{"v":3.4874575666586507,"d":"3.5"},2475000,{"v":4.887439407106009,"d":"4.9"},747372,{"v":1.4758526725525787,"d":"1.5"},2053166,{"v":4.054434108173824,"d":"4.1"},3099988,{"v":6.121617580911411,"d":"6.1"},539217,{"v":1.0648042079925175,"d":"1.1"},634335,{"v":1.2526359096188244,"d":"1.3"},3652059,{"v":7.211804878252996,"d":"7.2"},50640014,100]
[78,"ירכא",838917,{"v":79.9509953883058,"d":"80.0"},13469,{"v":1.2836311063968078,"d":"1.3"},null,{"v":0,"d":"0.0"},10785,{"v":1.027838850879024,"d":"1.0"},14520,{"v":1.383794169194569,"d":"1.4"},19039,{"v":1.8144667484363224,"d":"1.8"},null,{"v":0,"d":"0.0"},64004,{"v":6.099749449389062,"d":"6.1"},null,{"v":0,"d":"0.0"},29504,{"v":2.8118087581209754,"d":"2.8"},59051,{"v":5.6277155292774435,"d":"5.6"},1049289,100]
[79,"כאבול ",438329,{"v":81.35342504398696,"d":"81.4"},18828,{"v":3.494458013793718,"d":"3.5"},12431,{"v":2.3071811965938873,"d":"2.3"},10150,{"v":1.883829872530605,"d":"1.9"},16251,{"v":3.0161693850733857,"d":"3.0"},698,{"v":0.12954810354939533,"d":"0.1"},null,{"v":0,"d":"0.0"},11009,{"v":2.0432594154373827,"d":"2.0"},927,{"v":0.17205027505772127,"d":"0.2"},30173,{"v":5.600078693976942,"d":"5.6"},null,{"v":0,"d":"0.0"},538796,100]
[80,"כאוכב",185712,{"v":86.01162494500151,"d":"86.0"},null,{"v":0,"d":"0.0"},null,{"v":0,"d":"0.0"},8243,{"v":3.817706041729384,"d":"3.8"},17451,{"v":8.082347219970822,"d":"8.1"},null,{"v":0,"d":"0.0"},null,{"v":0,"d":"0.0"},1928,{"v":0.8929439825857397,"d":"0.9"},null,{"v":0,"d":"0.0"},null,{"v":0,"d":"0.0"},2581,{"v":1.195377810712549,"d":"1.2"},215915,100]
[81,"צור יגאל",1036195,{"v":74.81093218105748,"d":"74.8"},39911,{"v":2.881483807852948,"d":"2.9"},null,{"v":0,"d":"0.0"},305457,{"v":22.05330358786645,"d":"22.1"},2440,{"v":0.1761624737831974,"d":"0.2"},null,{"v":0,"d":"0.0"},null,{"v":0,"d":"0.0"},1082,{"v":0.07811794943992607,"d":"0.1"},null,{"v":0,"d":"0.0"},null,{"v":0,"d":"0.0"},null,{"v":0,"d":"0.0"},1385085,100]
[82,"כסיפה",542285,{"v":81.33685307815183,"d":"81.3"},43423,{"v":6.51297780910884,"d":"6.5"},6235,{"v":0.9351821992905515,"d":"0.9"},65454,{"v":9.817388239352647,"d":"9.8"},2297,{"v":0.3445250219359096,"d":"0.3"},6057,{"v":0.9084841349002196,"d":"0.9"},null,{"v":0,"d":"0.0"},964,{"v":0.14458951725999866,"d":"0.1"},null,{"v":0,"d":"0.0"},null,{"v":0,"d":"0.0"},null,{"v":0,"d":"0.0"},666715,100]
[83,"כסרא-סמיע",290594,{"v":82.9562258419974,"d":"83.0"},6067,{"v":1.7319539363627539,"d":"1.7"},26890,{"v":7.676321303575813,"d":"7.7"},2548,{"v":0.727380687300527,"d":"0.7"},2204,{"v":0.6291785850904087,"d":"0.6"},510,{"v":0.1455903259510474,"d":"0.1"},null,{"v":0,"d":"0.0"},4204,{"v":1.2001210398003985,"d":"1.2"},null,{"v":0,"d":"0.0"},17281,{"v":4.933228279921667,"d":"4.9"},null,{"v":0,"d":"0.0"},350298,100]
[84,"כפר ברא",149479,{"v":89.53894443013483,"d":"89.5"},637,{"v":0.38156736131493985,"d":"0.4"},null,{"v":0,"d":"0.0"},8439,{"v":5.055018778864643,"d":"5.1"},2177,{"v":1.3040379051532558,"d":"1.3"},null,{"v":0,"d":"0.0"},null,{"v":0,"d":"0.0"},2510,{"v":1.5035071850871256,"d":"1.5"},null,{"v":0,"d":"0.0"},3701,{"v":2.2169243394451996,"d":"2.2"},null,{"v":0,"d":"0.0"},166943,100]
[85,"כפר ורדים",483693,{"v":84.38806860707949,"d":"84.4"},13852,{"v":2.4167054853910748,"d":"2.4"},10763,{"v":1.8777794642841565,"d":"1.9"},50949,{"v":8.888877257810416,"d":"8.9"},3196,{"v":0.5575939020581775,"d":"0.6"},null,{"v":0,"d":"0.0"},null,{"v":0,"d":"0.0"},8612,{"v":1.5025027173107086,"d":"1.5"},null,{"v":0,"d":"0.0"},1765,{"v":0.30793280260722256,"d":"0.3"},347,{"v":0.06053976345875707,"d":"0.1"},573177,100]
[86,"כפר יונה",1130004,{"v":67.87426367196065,"d":"67.9"},20407,{"v":1.2257568103773975,"d":"1.2"},8807,{"v":0.5289969240453639,"d":"0.5"},434313,{"v":26.087230733838325,"d":"26.1"},16565,{"v":0.9949851307836327,"d":"1.0"},327,{"v":0.01964142093367026,"d":"0.0"},null,{"v":0,"d":"0.0"},29871,{"v":1.7942167728124292,"d":"1.8"},null,{"v":0,"d":"0.0"},15345,{"v":0.9217052117038842,"d":"0.9"},9210,{"v":0.5532033235446578,"d":"0.6"},1664849,100]
[87,"כפר יאסיף",480354,{"v":69.26647507451473,"d":"69.3"},36655,{"v":5.285607372596746,"d":"5.3"},null,{"v":0,"d":"0.0"},null,{"v":0,"d":"0.0"},82568,{"v":11.90620732616473,"d":"11.9"},null,{"v":0,"d":"0.0"},null,{"v":0,"d":"0.0"},58292,{"v":8.405637019872039,"d":"8.4"},null,{"v":0,"d":"0.0"},11417,{"v":1.6463178112927856,"d":"1.6"},24201,{"v":3.4897553955589653,"d":"3.5"},693487,100]
[88,"כפר כנא",654776,{"v":75.1449186378394,"d":"75.1"},52212,{"v":5.992074376456789,"d":"6.0"},19005,{"v":2.1810957926254746,"d":"2.2"},38700,{"v":4.441378962094494,"d":"4.4"},5741,{"v":0.6588619282011497,"d":"0.7"},1410,{"v":0.16181768311507072,"d":"0.2"},null,{"v":0,"d":"0.0"},62629,{"v":7.187574238165791,"d":"7.2"},null,{"v":0,"d":"0.0"},176,{"v":0.02019851931081734,"d":"0.0"},36702,{"v":4.212079862191011,"d":"4.2"},871351,100]
[89,"כפר מנדא ",669969,{"v":85.39510446726285,"d":"85.4"},45936,{"v":5.855061232397597,"d":"5.9"},null,{"v":0,"d":"0.0"},13409,{"v":1.7091282668325363,"d":"1.7"},26983,{"v":3.439287644413627,"d":"3.4"},5374,{"v":0.6849769040165598,"d":"0.7"},null,{"v":0,"d":"0.0"},4533,{"v":0.5777819698375634,"d":"0.6"},null,{"v":0,"d":"0.0"},null,{"v":0,"d":"0.0"},18348,{"v":2.33865951523927,"d":"2.3"},784552,100]
[90,"כפר סבא",5178971,{"v":69.70312815232109,"d":"69.7"},118800,{"v":1.5989144609027057,"d":"1.6"},85757,{"v":1.1541928234312568,"d":"1.2"},710038,{"v":9.556313350087839,"d":"9.6"},583430,{"v":7.852311985896175,"d":"7.9"},181444,{"v":2.442032284882412,"d":"2.4"},null,{"v":0,"d":"0.0"},456955,{"v":6.150100652203669,"d":"6.2"},3652,{"v":0.04915181490923132,"d":"0.0"},98592,{"v":1.3269374960380433,"d":"1.3"},12402,{"v":0.16691697932757033,"d":"0.2"},7430041,100]
[91,"כפר קאסם",899211,{"v":59.25522002316935,"d":"59.3"},167219,{"v":11.019214218970138,"d":"11.0"},88602,{"v":5.838597397599508,"d":"5.8"},119800,{"v":7.894448976686993,"d":"7.9"},124400,{"v":8.197574730382822,"d":"8.2"},7064,{"v":0.4654957226320277,"d":"0.5"},null,{"v":0,"d":"0.0"},62026,{"v":4.087321304073352,"d":"4.1"},null,{"v":0,"d":"0.0"},33043,{"v":2.1774313650807042,"d":"2.2"},16157,{"v":1.0646962614051065,"d":"1.1"},1517522,100]
[92,"כפר כמא",186435,{"v":83.97178645263286,"d":"84.0"},null,{"v":0,"d":"0.0"},null,{"v":0,"d":"0.0"},583,{"v":0.26258777322865856,"d":"0.3"},34700,{"v":15.629152197314669,"d":"15.6"},null,{"v":0,"d":"0.0"},null,{"v":0,"d":"0.0"},303,{"v":0.13647357682381397,"d":"0.1"},null,{"v":0,"d":"0.0"},null,{"v":0,"d":"0.0"},null,{"v":0,"d":"0.0"},222021,100]
[93,"כפר קרע",910809,{"v":87.85834380748526,"d":"87.9"},8091,{"v":0.7804730297420899,"d":"0.8"},12180,{"v":1.174905636170888,"d":"1.2"},8879,{"v":0.8564849871561013,"d":"0.9"},9439,{"v":0.9105036370949927,"d":"0.9"},1570,{"v":0.1514451435786777,"d":"0.2"},null,{"v":0,"d":"0.0"},42921,{"v":4.140240132191353,"d":"4.1"},804,{"v":0.07755534741226551,"d":"0.1"},41986,{"v":4.050048279168383,"d":"4.1"},null,{"v":0,"d":"0.0"},1036679,100]
[94,"כפר שמריהו",452610,{"v":83.5715235309758,"d":"83.6"},9170,{"v":1.693181482466247,"d":"1.7"},8450,{"v":1.5602381163402168,"d":"1.6"},24150,{"v":4.459142072143933,"d":"4.5"},null,{"v":0,"d":"0.0"},null,{"v":0,"d":"0.0"},18750,{"v":3.4620668261987055,"d":"3.5"},7111,{"v":1.3130003840586133,"d":"1.3"},null,{"v":0,"d":"0.0"},21330,{"v":3.938447221483648,"d":"3.9"},13,{"v":0.0024003663328311027,"d":"0.0"},541584,100]
[95,"כפר תבור ",225612,{"v":63.21558562370234,"d":"63.2"},5025,{"v":1.4079850263244165,"d":"1.4"},15001,{"v":4.20322057311295,"d":"4.2"},34852,{"v":9.765391868150958,"d":"9.8"},1865,{"v":0.5225655868845844,"d":"0.5"},157,{"v":0.04399077594685242,"d":"0.0"},7961,{"v":2.2306405561330704,"d":"2.2"},23869,{"v":6.687998924047263,"d":"6.7"},null,{"v":0,"d":"0.0"},4442,{"v":1.2446307436682702,"d":"1.2"},38109,{"v":10.677990322029292,"d":"10.7"},356893,100]
[96,"כרמיאל",2335660,{"v":56.486083198506385,"d":"56.5"},225998,{"v":5.465582246857867,"d":"5.5"},27858,{"v":0.6737236180539937,"d":"0.7"},616721,{"v":14.914907870266244,"d":"14.9"},489544,{"v":11.83923307045101,"d":"11.8"},4968,{"v":0.12014713671089958,"d":"0.1"},3864,{"v":0.09344777299736634,"d":"0.1"},377415,{"v":9.127482206470242,"d":"9.1"},10389,{"v":0.2512497188586022,"d":"0.3"},42431,{"v":1.0261600559138848,"d":"1.0"},82,{"v":0.0019831049135051863,"d":"0.0"},4134930,100]
[97,"להבים ",617836,{"v":90.76413424317435,"d":"90.8"},9556,{"v":1.4038386672640866,"d":"1.4"},23908,{"v":3.51224098544891,"d":"3.5"},5502,{"v":0.808279651243931,"d":"0.8"},null,{"v":0,"d":"0.0"},null,{"v":0,"d":"0.0"},null,{"v":0,"d":"0.0"},4126,{"v":0.6061362851749289,"d":"0.6"},null,{"v":0,"d":"0.0"},19777,{"v":2.905370167693788,"d":"2.9"},null,{"v":0,"d":"0.0"},680705,100]
[98,"לוד",4506994,{"v":77.9477726744527,"d":"77.9"},391310,{"v":6.7676466676547795,"d":"6.8"},48101,{"v":0.8318994463746454,"d":"0.8"},306687,{"v":5.304104810924947,"d":"5.3"},205010,{"v":3.5456166296182214,"d":"3.5"},4527,{"v":0.07829377338803808,"d":"0.1"},null,{"v":0,"d":"0.0"},267428,{"v":4.625126403714656,"d":"4.6"},23523,{"v":0.40682669127608134,"d":"0.4"},13780,{"v":0.23832299476190963,"d":"0.2"},14709,{"v":0.25438990783402965,"d":"0.3"},5782069,100]
[99,"לקיה",498800,{"v":94.52555297827504,"d":"94.5"},17481,{"v":3.3127529904034203,"d":"3.3"},null,{"v":0,"d":"0.0"},2600,{"v":0.4927153924288595,"d":"0.5"},3072,{"v":0.5821621867467139,"d":"0.6"},1582,{"v":0.29979836570094454,"d":"0.3"},null,{"v":0,"d":"0.0"},null,{"v":0,"d":"0.0"},null,{"v":0,"d":"0.0"},4153,{"v":0.7870180864450205,"d":"0.8"},null,{"v":0,"d":"0.0"},527688,100]
[100,"מבשרת ציון",1731584,{"v":90.90343074901529,"d":"90.9"},56435,{"v":2.962683366397863,"d":"3.0"},9154,{"v":0.480559998866059,"d":"0.5"},39082,{"v":2.0516982603980027,"d":"2.1"},12202,{"v":0.6405716742586467,"d":"0.6"},528,{"v":0.027718557942023065,"d":"0.0"},null,{"v":0,"d":"0.0"},36265,{"v":1.9038134541050502,"d":"1.9"},null,{"v":0,"d":"0.0"},19611,{"v":1.0295239390170727,"d":"1.0"},null,{"v":0,"d":"0.0"},1904861,100]
[101,"מג'דל שמס ",357008,{"v":89.8445246400008,"d":"89.8"},14275,{"v":3.592442156018945,"d":"3.6"},12695,{"v":3.1948198368238536,"d":"3.2"},null,{"v":0,"d":"0.0"},2127,{"v":0.5352801727392151,"d":"0.5"},694,{"v":0.1746518288110086,"d":"0.2"},null,{"v":0,"d":"0.0"},null,{"v":0,"d":"0.0"},781,{"v":0.19654622233630797,"d":"0.2"},null,{"v":0,"d":"0.0"},9782,{"v":2.461735143269865,"d":"2.5"},397362,100]
[102,"מגאר",1181514,{"v":81.03206815528894,"d":"81.0"},31635,{"v":2.1696310632735334,"d":"2.2"},12105,{"v":0.8302002219353918,"d":"0.8"},19981,{"v":1.3703618863685307,"d":"1.4"},22708,{"v":1.5573884047673587,"d":"1.6"},1904,{"v":0.13058250496199802,"d":"0.1"},null,{"v":0,"d":"0.0"},16331,{"v":1.1200330296924317,"d":"1.1"},null,{"v":0,"d":"0.0"},41850,{"v":2.8702089457245887,"d":"2.9"},130054,{"v":8.919525787987233,"d":"8.9"},1458082,100]
[103,"מגדל",130860,{"v":42.465366679971574,"d":"42.5"},2000,{"v":0.6490198178201371,"d":"0.6"},null,{"v":0,"d":"0.0"},21448,{"v":6.96008852630315,"d":"7.0"},null,{"v":0,"d":"0.0"},36835,{"v":11.953322494702375,"d":"12.0"},22373,{"v":7.260260192044964,"d":"7.3"},13772,{"v":4.469150465509465,"d":"4.5"},null,{"v":0,"d":"0.0"},4889,{"v":1.586528944661325,"d":"1.6"},75980,{"v":24.656262878987008,"d":"24.7"},308157,100]
[104,"מגדל העמק",1364061,{"v":73.11193129072163,"d":"73.1"},96107,{"v":5.151212724766256,"d":"5.2"},30266,{"v":1.62221903012034,"d":"1.6"},176822,{"v":9.477433864532436,"d":"9.5"},35783,{"v":1.9179231994580097,"d":"1.9"},16440,{"v":0.8811630494673359,"d":"0.9"},null,{"v":0,"d":"0.0"},140318,{"v":7.520865983890366,"d":"7.5"},null,{"v":0,"d":"0.0"},5919,{"v":0.31725085704362294,"d":"0.3"},null,{"v":0,"d":"0.0"},1865716,100]
[105,"מודיעין-מכבים-רעות",4654619,{"v":80.07705574455822,"d":"80.1"},170372,{"v":2.931042936341701,"d":"2.9"},35612,{"v":0.6126611241812074,"d":"0.6"},464335,{"v":7.988318631267016,"d":"8.0"},46359,{"v":0.7975501812848645,"d":"0.8"},5031,{"v":0.08655223283600064,"d":"0.1"},685,{"v":0.011784591431655821,"d":"0.0"},108485,{"v":1.8663524108951557,"d":"1.9"},1308,{"v":0.02250254831037345,"d":"0.0"},323787,{"v":5.570361322454808,"d":"5.6"},2082,{"v":0.03581827643898894,"d":"0.0"},5812675,100]
[106,"מודיעין עלית",1552482,{"v":70.85464702338572,"d":"70.9"},246662,{"v":11.257553352684521,"d":"11.3"},null,{"v":0,"d":"0.0"},167518,{"v":7.6454533837194445,"d":"7.6"},130164,{"v":5.940632017087464,"d":"5.9"},null,{"v":0,"d":"0.0"},null,{"v":0,"d":"0.0"},40288,{"v":1.8387279332566588,"d":"1.8"},10460,{"v":0.47739014549902337,"d":"0.5"},43506,{"v":1.9855961443671615,"d":"2.0"},null,{"v":0,"d":"0.0"},2191080,100]
[107,"מזכרת בתיה ",652058,{"v":82.62349339577695,"d":"82.6"},333,{"v":0.042195055195693824,"d":"0.0"},null,{"v":0,"d":"0.0"},null,{"v":0,"d":"0.0"},115803,{"v":14.673615546026822,"d":"14.7"},118,{"v":0.01495200154081643,"d":"0.0"},null,{"v":0,"d":"0.0"},11518,{"v":1.4594674046366412,"d":"1.5"},null,{"v":0,"d":"0.0"},9362,{"v":1.1862765968230797,"d":"1.2"},null,{"v":0,"d":"0.0"},789192,100]
[108,"מזרעה",172881,{"v":81.10310468094688,"d":"81.1"},null,{"v":0,"d":"0.0"},null,{"v":0,"d":"0.0"},null,{"v":0,"d":"0.0"},null,{"v":0,"d":"0.0"},19243,{"v":9.027406385753558,"d":"9.0"},null,{"v":0,"d":"0.0"},20462,{"v":9.59927191525694,"d":"9.6"},null,{"v":0,"d":"0.0"},null,{"v":0,"d":"0.0"},576,{"v":0.2702170180426155,"d":"0.3"},213162,100]
[109,"מטולה ",149326,{"v":55.977447977777864,"d":"56.0"},5551,{"v":2.0808888855567345,"d":"2.1"},46449,{"v":17.412215428792067,"d":"17.4"},25659,{"v":9.61872237695915,"d":"9.6"},9892,{"v":3.7081882284141985,"d":"3.7"},65,{"v":0.024366380392936,"d":"0.0"},17087,{"v":6.405359104216883,"d":"6.4"},4546,{"v":1.7041471579428777,"d":"1.7"},7069,{"v":2.649937584579455,"d":"2.6"},1117,{"v":0.41872687536783865,"d":"0.4"},null,{"v":0,"d":"0.0"},266761,100]
[110,"מיתר ",726221,{"v":82.34694479217693,"d":"82.3"},14197,{"v":1.609812405885448,"d":"1.6"},41035,{"v":4.653000780130263,"d":"4.7"},81817,{"v":9.277313630508537,"d":"9.3"},1870,{"v":0.21204121990602154,"d":"0.2"},5283,{"v":0.5990447939911827,"d":"0.6"},null,{"v":0,"d":"0.0"},4124,{"v":0.4676245940601244,"d":"0.5"},null,{"v":0,"d":"0.0"},7357,{"v":0.8342177833414975,"d":"0.8"},null,{"v":0,"d":"0.0"},881904,100]
[111,"מסעדה ",147503,{"v":70.16167775753568,"d":"70.2"},16390,{"v":7.796111932950583,"d":"7.8"},15380,{"v":7.315692588699204,"d":"7.3"},6230,{"v":2.9633787274119667,"d":"3.0"},10870,{"v":5.1704537346658235,"d":"5.2"},null,{"v":0,"d":"0.0"},null,{"v":0,"d":"0.0"},8375,{"v":3.983675255549795,"d":"4.0"},null,{"v":0,"d":"0.0"},5485,{"v":2.60901000318694,"d":"2.6"},null,{"v":0,"d":"0.0"},210233,100]
[112,"מעלה אדומים ",1892897,{"v":69.64798076095204,"d":"69.6"},62993,{"v":2.317788686904069,"d":"2.3"},8476,{"v":0.3118692062641705,"d":"0.3"},429011,{"v":15.78519585283129,"d":"15.8"},34442,{"v":1.2672722041234732,"d":"1.3"},20934,{"v":0.7702536531305031,"d":"0.8"},4323,{"v":0.15906212584709872,"d":"0.2"},185930,{"v":6.841179981205428,"d":"6.8"},31645,{"v":1.1643583096070875,"d":"1.2"},27532,{"v":1.0130230045853161,"d":"1.0"},19623,{"v":0.72201621454953,"d":"0.7"},2717806,100]
[113,"מעלה אפרים ",74244,{"v":45.25886505367495,"d":"45.3"},5109,{"v":3.114427314789415,"d":"3.1"},8457,{"v":5.155355607980834,"d":"5.2"},69203,{"v":42.185890284864335,"d":"42.2"},169,{"v":0.1030217686826015,"d":"0.1"},381,{"v":0.23225617673414897,"d":"0.2"},null,{"v":0,"d":"0.0"},6480,{"v":3.950183793273715,"d":"4.0"},null,{"v":0,"d":"0.0"},null,{"v":0,"d":"0.0"},null,{"v":0,"d":"0.0"},164043,100]
[114,"מעלות-תרשיחא",1086802,{"v":62.385989928022035,"d":"62.4"},57199,{"v":3.283409708385642,"d":"3.3"},32625,{"v":1.8727817223392291,"d":"1.9"},153786,{"v":8.827819462119868,"d":"8.8"},27630,{"v":1.5860523827810853,"d":"1.6"},2160,{"v":0.1239910657548731,"d":"0.1"},47410,{"v":2.7214890867770993,"d":"2.7"},225800,{"v":12.961658633078866,"d":"13.0"},10697,{"v":0.614042791842536,"d":"0.6"},38803,{"v":2.227419131706639,"d":"2.2"},59149,{"v":3.3953460871921246,"d":"3.4"},1742061,100]
[115,"מצפה רמון",249017,{"v":43.1075850321294,"d":"43.1"},35643,{"v":6.170195823177487,"d":"6.2"},11646,{"v":2.01605085309107,"d":"2.0"},176860,{"v":30.61641369377354,"d":"30.6"},23610,{"v":4.087151008198537,"d":"4.1"},2573,{"v":0.44541463549745175,"d":"0.4"},37249,{"v":6.448212109461555,"d":"6.4"},26201,{"v":4.535681641923333,"d":"4.5"},4596,{"v":0.795618214048305,"d":"0.8"},4534,{"v":0.7848853312652337,"d":"0.8"},5735,{"v":0.9927916574340794,"d":"1.0"},577664,100]
[116,"משהד",316493,{"v":75.72907295036465,"d":"75.7"},66405,{"v":15.889100514921232,"d":"15.9"},null,{"v":0,"d":"0.0"},null,{"v":0,"d":"0.0"},null,{"v":0,"d":"0.0"},null,{"v":0,"d":"0.0"},null,{"v":0,"d":"0.0"},441,{"v":0.10552056813613829,"d":"0.1"},null,{"v":0,"d":"0.0"},5399,{"v":1.2918493137573936,"d":"1.3"},29190,{"v":6.984456652820581,"d":"7.0"},417928,100]
[117,"נהריה ",3486622,{"v":75.66467129283211,"d":"75.7"},113242,{"v":2.4575129470710886,"d":"2.5"},118538,{"v":2.5724437021592053,"d":"2.6"},250714,{"v":5.4408514598115625,"d":"5.4"},184140,{"v":3.996100687674805,"d":"4.0"},22790,{"v":0.4945755114158184,"d":"0.5"},138096,{"v":2.996880202917019,"d":"3.0"},140732,{"v":3.0540851633422976,"d":"3.1"},22666,{"v":0.4918845345217613,"d":"0.5"},130452,{"v":2.8309944982543374,"d":"2.8"},null,{"v":0,"d":"0.0"},4607992,100]
[118,"נחף",366979,{"v":86.41815120509591,"d":"86.4"},12777,{"v":3.008795375069174,"d":"3.0"},6380,{"v":1.5023960626861805,"d":"1.5"},537,{"v":0.12645559336402493,"d":"0.1"},1821,{"v":0.42881868811152585,"d":"0.4"},332,{"v":0.07818111172598934,"d":"0.1"},null,{"v":0,"d":"0.0"},3736,{"v":0.879772992193663,"d":"0.9"},null,{"v":0,"d":"0.0"},31624,{"v":7.446986377176767,"d":"7.4"},469,{"v":0.11044259457677408,"d":"0.1"},424655,100]
[119,"נס ציונה",2332931,{"v":71.79994521745286,"d":"71.8"},99228,{"v":3.0539115661960907,"d":"3.1"},122977,{"v":3.784827696578553,"d":"3.8"},310369,{"v":9.552137288756343,"d":"9.6"},45192,{"v":1.3908611631750487,"d":"1.4"},80720,{"v":2.484296182764426,"d":"2.5"},null,{"v":0,"d":"0.0"},200681,{"v":6.176301316319967,"d":"6.2"},12308,{"v":0.37879976979019514,"d":"0.4"},43821,{"v":1.3486662911907819,"d":"1.3"},983,{"v":0.030253507775736255,"d":"0.0"},3249210,100]
[120,"נצרת",4620251,{"v":81.34721630687152,"d":"81.3"},99521,{"v":1.752233009435236,"d":"1.8"},8946,{"v":0.15750923425616326,"d":"0.2"},67649,{"v":1.1910733498988584,"d":"1.2"},196783,{"v":3.4646925603208776,"d":"3.5"},158890,{"v":2.797523164650322,"d":"2.8"},94407,{"v":1.6621925193853793,"d":"1.7"},242635,{"v":4.271993410881307,"d":"4.3"},37131,{"v":0.653753116159803,"d":"0.7"},153454,{"v":2.7018133281405405,"d":"2.7"},null,{"v":0,"d":"0.0"},5679667,100]
[121,"נצרת עילית ",2233371,{"v":73.4941951534138,"d":"73.5"},44500,{"v":1.46437456397836,"d":"1.5"},66924,{"v":2.2022877150491635,"d":"2.2"},192768,{"v":6.343473167392821,"d":"6.3"},92101,{"v":3.03079464532519,"d":"3.0"},3949,{"v":0.12995090231798975,"d":"0.1"},45412,{"v":1.4943860157165234,"d":"1.5"},346182,{"v":11.391912703531611,"d":"11.4"},2140,{"v":0.07042160824525148,"d":"0.1"},10781,{"v":0.3547735320056337,"d":"0.4"},712,{"v":0.023429993023653763,"d":"0.0"},3038840,100]
[122,"נשר ",1186812,{"v":75.5351465913105,"d":"75.5"},48021,{"v":3.0563166486868356,"d":"3.1"},2364,{"v":0.15045776967359448,"d":"0.2"},114823,{"v":7.3079579049201095,"d":"7.3"},12599,{"v":0.8018686294913776,"d":"0.8"},22117,{"v":1.407645724141662,"d":"1.4"},null,{"v":0,"d":"0.0"},152302,{"v":9.69332455026556,"d":"9.7"},6432,{"v":0.4093673327159728,"d":"0.4"},21279,{"v":1.3543108633182812,"d":"1.4"},4456,{"v":0.2836039854761154,"d":"0.3"},1571205,100]
[123,"נתיבות",1420261,{"v":70.13357496987773,"d":"70.1"},null,{"v":0,"d":"0.0"},78869,{"v":3.894611570900903,"d":"3.9"},233113,{"v":11.511298319078753,"d":"11.5"},155280,{"v":7.667845220929544,"d":"7.7"},15933,{"v":0.7867837320007111,"d":"0.8"},null,{"v":0,"d":"0.0"},86700,{"v":4.2813123432160705,"d":"4.3"},9241,{"v":0.4563276512532838,"d":"0.5"},15027,{"v":0.7420447587255812,"d":"0.7"},10656,{"v":0.5262014340174215,"d":"0.5"},2025080,100]
[124,"נתניה",10792792,{"v":73.24959249759863,"d":"73.2"},380153,{"v":2.5800601305704407,"d":"2.6"},43032,{"v":0.29205385078825424,"d":"0.3"},1160151,{"v":7.873828012777559,"d":"7.9"},425954,{"v":2.8909069055275154,"d":"2.9"},184968,{"v":1.2553591901980343,"d":"1.3"},373542,{"v":2.535191939281141,"d":"2.5"},975075,{"v":6.617735837454848,"d":"6.6"},null,{"v":0,"d":"0.0"},260543,{"v":1.768279104989871,"d":"1.8"},138059,{"v":0.9369925308137106,"d":"0.9"},14734269,100]
[125,"סאג'ור",187236,{"v":55.48604669770364,"d":"55.5"},135220,{"v":40.07147789134294,"d":"40.1"},null,{"v":0,"d":"0.0"},null,{"v":0,"d":"0.0"},7640,{"v":2.264059244859193,"d":"2.3"},63,{"v":0.01866959848509544,"d":"0.0"},null,{"v":0,"d":"0.0"},1762,{"v":0.5221560719164787,"d":"0.5"},null,{"v":0,"d":"0.0"},4340,{"v":1.2861278956399078,"d":"1.3"},1186,{"v":0.35146260005274904,"d":"0.4"},337447,100]
[126,"סביון ",1082099,{"v":85.85225559734056,"d":"85.9"},null,{"v":0,"d":"0.0"},21069,{"v":1.6715856619222165,"d":"1.7"},89457,{"v":7.097396106059885,"d":"7.1"},644,{"v":0.051094079751194045,"d":"0.1"},null,{"v":0,"d":"0.0"},null,{"v":0,"d":"0.0"},22827,{"v":1.8110629790069979,"d":"1.8"},null,{"v":0,"d":"0.0"},44324,{"v":3.516605575919138,"d":"3.5"},null,{"v":0,"d":"0.0"},1260420,100]
[127,"סכנין",904856,{"v":66.03766424465704,"d":"66.0"},49282,{"v":3.596669712424063,"d":"3.6"},11734,{"v":0.8563638327499685,"d":"0.9"},73960,{"v":5.397704880704592,"d":"5.4"},10500,{"v":0.7663047761952164,"d":"0.8"},715,{"v":0.05218170618853141,"d":"0.1"},null,{"v":0,"d":"0.0"},62369,{"v":4.551777389192329,"d":"4.6"},6983,{"v":0.5096291668734474,"d":"0.5"},4256,{"v":0.3106088692844611,"d":"0.3"},245557,{"v":17.92109542173036,"d":"17.9"},1370212,100]
[128,"עג'ר ",147513,{"v":83.4189126525442,"d":"83.4"},1224,{"v":0.6921745818111902,"d":"0.7"},15235,{"v":8.61542463553389,"d":"8.6"},9313,{"v":5.2665211441238675,"d":"5.3"},1599,{"v":0.9042378728072656,"d":"0.9"},null,{"v":0,"d":"0.0"},null,{"v":0,"d":"0.0"},null,{"v":0,"d":"0.0"},null,{"v":0,"d":"0.0"},null,{"v":0,"d":"0.0"},1950,{"v":1.1027291131795922,"d":"1.1"},176834,100]
[129,"עומר ",831173,{"v":70.10834588019958,"d":"70.1"},50062,{"v":4.222663646983902,"d":"4.2"},30978,{"v":2.61295342687602,"d":"2.6"},201175,{"v":16.968845814829344,"d":"17.0"},8663,{"v":0.7307126198278444,"d":"0.7"},null,{"v":0,"d":"0.0"},null,{"v":0,"d":"0.0"},42461,{"v":3.581529325927519,"d":"3.6"},null,{"v":0,"d":"0.0"},17687,{"v":1.4918751133435395,"d":"1.5"},3356,{"v":0.28307417201226426,"d":"0.3"},1185555,100]
[130,"עילבון",249522,{"v":76.31552386981933,"d":"76.3"},8222,{"v":2.5146730038139107,"d":"2.5"},null,{"v":0,"d":"0.0"},3522,{"v":1.0771926927064694,"d":"1.1"},21327,{"v":6.522796296806041,"d":"6.5"},969,{"v":0.2963656215878958,"d":"0.3"},null,{"v":0,"d":"0.0"},20936,{"v":6.40321016879689,"d":"6.4"},null,{"v":0,"d":"0.0"},9768,{"v":2.9875122721058474,"d":"3.0"},12695,{"v":3.8827260743636094,"d":"3.9"},326961,100]
[131,"עילוט",315001,{"v":87.63879576330366,"d":"87.6"},9506,{"v":2.6447357072706583,"d":"2.6"},null,{"v":0,"d":"0.0"},null,{"v":0,"d":"0.0"},4862,{"v":1.352693562881332,"d":"1.4"},null,{"v":0,"d":"0.0"},null,{"v":0,"d":"0.0"},7181,{"v":1.9978799825279399,"d":"2.0"},null,{"v":0,"d":"0.0"},19430,{"v":5.405766336236996,"d":"5.4"},3451,{"v":0.9601286477794069,"d":"1.0"},359431,100]
[132,"עין מאהל",489943,{"v":77.50496722265812,"d":"77.5"},29194,{"v":4.618251537624339,"d":"4.6"},null,{"v":0,"d":"0.0"},null,{"v":0,"d":"0.0"},10026,{"v":1.5860310309043508,"d":"1.6"},null,{"v":0,"d":"0.0"},null,{"v":0,"d":"0.0"},15835,{"v":2.5049672226581285,"d":"2.5"},null,{"v":0,"d":"0.0"},79464,{"v":12.570553544761953,"d":"12.6"},7682,{"v":1.2152294413931004,"d":"1.2"},632144,100]
[133,"עין קניה ",101313,{"v":90.96238967848517,"d":"91.0"},5129,{"v":4.6049973513858085,"d":"4.6"},874,{"v":0.7847080688460123,"d":"0.8"},3431,{"v":3.0804729796460735,"d":"3.1"},384,{"v":0.3447687625135798,"d":"0.3"},248,{"v":0.22266315912335358,"d":"0.2"},null,{"v":0,"d":"0.0"},null,{"v":0,"d":"0.0"},null,{"v":0,"d":"0.0"},null,{"v":0,"d":"0.0"},null,{"v":0,"d":"0.0"},111379,100]
[134,"עוספייה",1656191,{"v":71.79647353503967,"d":"71.8"},34204,{"v":1.48275566090656,"d":"1.5"},null,{"v":0,"d":"0.0"},163373,{"v":7.082278113357719,"d":"7.1"},133744,{"v":5.797850342424481,"d":"5.8"},1095,{"v":0.047468642518204984,"d":"0.0"},null,{"v":0,"d":"0.0"},32303,{"v":1.400346629466279,"d":"1.4"},null,{"v":0,"d":"0.0"},44639,{"v":1.935116651479591,"d":"1.9"},241237,{"v":10.457710424807502,"d":"10.5"},2306786,100]
[135,"עכו",2635811,{"v":72.21247661350706,"d":"72.2"},114668,{"v":3.141522767875856,"d":"3.1"},20333,{"v":0.5570567415427127,"d":"0.6"},234945,{"v":6.436713526865323,"d":"6.4"},226770,{"v":6.212745648927406,"d":"6.2"},64444,{"v":1.7655517952087036,"d":"1.8"},77156,{"v":2.113818420816876,"d":"2.1"},235745,{"v":6.458630872718575,"d":"6.5"},2975,{"v":0.08150512989178037,"d":"0.1"},37230,{"v":1.0199784826457086,"d":"1.0"},null,{"v":0,"d":"0.0"},3650077,100]
[136,"עמנואל  ",138841,{"v":52.69188147068646,"d":"52.7"},3644,{"v":1.3829431945835988,"d":"1.4"},null,{"v":0,"d":"0.0"},70451,{"v":26.737028266083733,"d":"26.7"},18622,{"v":7.067279958709051,"d":"7.1"},368,{"v":0.13966056410723504,"d":"0.1"},null,{"v":0,"d":"0.0"},31570,{"v":11.981206545829917,"d":"12.0"},null,{"v":0,"d":"0.0"},null,{"v":0,"d":"0.0"},null,{"v":0,"d":"0.0"},263496,100]
[137,"עפולה ",2248077,{"v":67.46917622597319,"d":"67.5"},41373,{"v":1.2416844387435078,"d":"1.2"},null,{"v":0,"d":"0.0"},378348,{"v":11.354961545687493,"d":"11.4"},145177,{"v":4.357044975309169,"d":"4.4"},null,{"v":0,"d":"0.0"},971,{"v":0.029141604186787178,"d":"0.0"},508385,{"v":15.257625586508547,"d":"15.3"},null,{"v":0,"d":"0.0"},8312,{"v":0.24945933470708037,"d":"0.2"},1363,{"v":0.0409062888842337,"d":"0.0"},3332006,100]
[138,"עראבה",1092981,{"v":71.35402657836806,"d":"71.4"},22489,{"v":1.4681688919760905,"d":"1.5"},2953,{"v":0.19278326017187936,"d":"0.2"},null,{"v":0,"d":"0.0"},9019,{"v":0.5887951992855334,"d":"0.6"},1417,{"v":0.09250723998088489,"d":"0.1"},null,{"v":0,"d":"0.0"},85880,{"v":5.60657852474128,"d":"5.6"},null,{"v":0,"d":"0.0"},108714,{"v":7.097270350939958,"d":"7.1"},208319,{"v":13.599869954536315,"d":"13.6"},1531772,100]
[139,"ערד",1402935,{"v":67.24299571599613,"d":"67.2"},76591,{"v":3.67102416354561,"d":"3.7"},57743,{"v":2.767635208779284,"d":"2.8"},267977,{"v":12.844198956463057,"d":"12.8"},79686,{"v":3.819368222066502,"d":"3.8"},8047,{"v":0.38569455215432,"d":"0.4"},52139,{"v":2.4990342058871744,"d":"2.5"},135519,{"v":6.49545669360026,"d":"6.5"},3007,{"v":0.1441261983755487,"d":"0.1"},2722,{"v":0.13046608313210625,"d":"0.1"},null,{"v":0,"d":"0.0"},2086366,100]
[140,"ערערה",775438,{"v":90.65082089098586,"d":"90.7"},23641,{"v":2.7636974931378098,"d":"2.8"},18042,{"v":2.109159095266375,"d":"2.1"},5981,{"v":0.6991952415911865,"d":"0.7"},6234,{"v":0.728771632850603,"d":"0.7"},708,{"v":0.08276713443346598,"d":"0.1"},null,{"v":0,"d":"0.0"},1841,{"v":0.21521793007346166,"d":"0.2"},2652,{"v":0.31002604592874544,"d":"0.3"},20875,{"v":2.440344535732489,"d":"2.4"},null,{"v":0,"d":"0.0"},855412,100]
[141,"ערערה בנגב",473012,{"v":88.42800311079205,"d":"88.4"},27782,{"v":5.193751495573103,"d":"5.2"},null,{"v":0,"d":"0.0"},10363,{"v":1.9373280090930847,"d":"1.9"},7818,{"v":1.4615488155061018,"d":"1.5"},1936,{"v":0.3619286910744197,"d":"0.4"},null,{"v":0,"d":"0.0"},null,{"v":0,"d":"0.0"},null,{"v":0,"d":"0.0"},13953,{"v":2.608466439339555,"d":"2.6"},48,{"v":0.008973438621679828,"d":"0.0"},534912,100]
[142,"פסוטה",162977,{"v":70.8093829155859,"d":"70.8"},null,{"v":0,"d":"0.0"},4625,{"v":2.0094454799424755,"d":"2.0"},31259,{"v":13.58124459622094,"d":"13.6"},31302,{"v":13.599927008250676,"d":"13.6"},null,{"v":0,"d":"0.0"},null,{"v":0,"d":"0.0"},null,{"v":0,"d":"0.0"},null,{"v":0,"d":"0.0"},null,{"v":0,"d":"0.0"},null,{"v":0,"d":"0.0"},230163,100]
[143,"פקיעין",255662,{"v":85.8156552094522,"d":"85.8"},6381,{"v":2.141850161117078,"d":"2.1"},null,{"v":0,"d":"0.0"},5239,{"v":1.7585257787325455,"d":"1.8"},2533,{"v":0.8502282491944146,"d":"0.9"},74,{"v":0.02483888292158969,"d":"0.0"},4620,{"v":1.550751879699248,"d":"1.6"},4618,{"v":1.5500805585392052,"d":"1.6"},null,{"v":0,"d":"0.0"},10297,{"v":3.456296992481203,"d":"3.5"},8496,{"v":2.8517722878625134,"d":"2.9"},297920,100]
[144,"פרדיס ",561004,{"v":63.91008450652881,"d":"63.9"},null,{"v":0,"d":"0.0"},null,{"v":0,"d":"0.0"},null,{"v":0,"d":"0.0"},288717,{"v":32.89090250420938,"d":"32.9"},null,{"v":0,"d":"0.0"},null,{"v":0,"d":"0.0"},6378,{"v":0.7265875447993966,"d":"0.7"},null,{"v":0,"d":"0.0"},20973,{"v":2.3892631823577526,"d":"2.4"},730,{"v":0.08316226210466597,"d":"0.1"},877802,100]
[145,"פרדס חנה-כרכור ",2156789,{"v":82.88848313840272,"d":"82.9"},86152,{"v":3.310944463895018,"d":"3.3"},13012,{"v":0.5000697530434809,"d":"0.5"},168178,{"v":6.4633208520862695,"d":"6.5"},20279,{"v":0.7793509469696241,"d":"0.8"},37617,{"v":1.445675061499894,"d":"1.4"},null,{"v":0,"d":"0.0"},63440,{"v":2.4380898503749178,"d":"2.4"},26430,{"v":1.0157426662264986,"d":"1.0"},30091,{"v":1.156440127484736,"d":"1.2"},49,{"v":0.0018831400168406523,"d":"0.0"},2602037,100]
[146,"פרדסיה",438286,{"v":79.9234839947336,"d":"79.9"},5747,{"v":1.047992093102983,"d":"1.0"},39440,{"v":7.192066843915374,"d":"7.2"},55320,{"v":10.087858463625722,"d":"10.1"},1362,{"v":0.2483670142346029,"d":"0.2"},2360,{"v":0.43035694096451016,"d":"0.4"},null,{"v":0,"d":"0.0"},4924,{"v":0.8979142276734101,"d":"0.9"},null,{"v":0,"d":"0.0"},784,{"v":0.14296603462549828,"d":"0.1"},159,{"v":0.028994387124303862,"d":"0.0"},548382,100]
[147,"פתח תקוה ",11586068,{"v":73.07370770322662,"d":"73.1"},477681,{"v":3.012749603177281,"d":"3.0"},22640,{"v":0.14279121634717237,"d":"0.1"},714711,{"v":4.507705522380915,"d":"4.5"},545477,{"v":3.440341180185801,"d":"3.4"},600492,{"v":3.7873225745029258,"d":"3.8"},32766,{"v":0.20665622768690148,"d":"0.2"},1712519,{"v":10.800913031256329,"d":"10.8"},null,{"v":0,"d":"0.0"},162963,{"v":1.0278129412360535,"d":"1.0"},null,{"v":0,"d":"0.0"},15855317,100]
[148,"קדימה צורן",939556,{"v":79.14849883748357,"d":"79.1"},7089,{"v":0.5971796340600465,"d":"0.6"},2282,{"v":0.19223641203625705,"d":"0.2"},133899,{"v":11.279694713077468,"d":"11.3"},43575,{"v":3.670771978299693,"d":"3.7"},null,{"v":0,"d":"0.0"},null,{"v":0,"d":"0.0"},44895,{"v":3.7819692017387205,"d":"3.8"},null,{"v":0,"d":"0.0"},10655,{"v":0.8975806179869933,"d":"0.9"},5129,{"v":0.43206860531724905,"d":"0.4"},1187080,100]
[149,"צפת",1663981,{"v":66.32275956848261,"d":"66.3"},174247,{"v":6.945116492633864,"d":"6.9"},16109,{"v":0.6420706329511494,"d":"0.6"},120924,{"v":4.8197746116447195,"d":"4.8"},26789,{"v":1.0677528205430715,"d":"1.1"},167405,{"v":6.672408858972448,"d":"6.7"},96216,{"v":3.8349660450696996,"d":"3.8"},56306,{"v":2.2442379451826566,"d":"2.2"},141673,{"v":5.6467858204785015,"d":"5.6"},15366,{"v":0.6124562260802882,"d":"0.6"},29898,{"v":1.1916709779609824,"d":"1.2"},2508914,100]
[150,"קדומים ",186472,{"v":67.68174278527692,"d":"67.7"},27876,{"v":10.117852878085607,"d":"10.1"},1030,{"v":0.3738480579863745,"d":"0.4"},20065,{"v":7.282777945142334,"d":"7.3"},954,{"v":0.34626315273689445,"d":"0.3"},401,{"v":0.14554667111896716,"d":"0.1"},1060,{"v":0.38473683637432715,"d":"0.4"},1542,{"v":0.5596832091407665,"d":"0.6"},31777,{"v":11.53375702779905,"d":"11.5"},569,{"v":0.20652383009150205,"d":"0.2"},3767,{"v":1.367267606247255,"d":"1.4"},275513,100]
[151,"קלנסואה ",881351,{"v":72.38118937101898,"d":"72.4"},38088,{"v":3.1279873067181754,"d":"3.1"},null,{"v":0,"d":"0.0"},29648,{"v":2.434850022830825,"d":"2.4"},28640,{"v":2.3520677500632368,"d":"2.4"},381,{"v":0.031289728099654086,"d":"0.0"},null,{"v":0,"d":"0.0"},34482,{"v":2.831843580924599,"d":"2.8"},null,{"v":0,"d":"0.0"},41247,{"v":3.3874210365523156,"d":"3.4"},163815,{"v":13.453351203792216,"d":"13.5"},1217652,100]
[152,"קציר-חריש ",234922,{"v":83.03360619813095,"d":"83.0"},15217,{"v":5.378476198555089,"d":"5.4"},null,{"v":0,"d":"0.0"},25887,{"v":9.149807015311533,"d":"9.1"},552,{"v":0.19510539932985538,"d":"0.2"},null,{"v":0,"d":"0.0"},null,{"v":0,"d":"0.0"},2508,{"v":0.8864571404334732,"d":"0.9"},null,{"v":0,"d":"0.0"},1141,{"v":0.40328851564377716,"d":"0.4"},2697,{"v":0.9532595325953259,"d":"1.0"},282924,100]
[153,"קצרין",469484,{"v":59.82997258814549,"d":"59.8"},54942,{"v":7.001683452338928,"d":"7.0"},15430,{"v":1.966364087029771,"d":"2.0"},124784,{"v":15.902188997791505,"d":"15.9"},15548,{"v":1.9814017385054359,"d":"2.0"},976,{"v":0.12437921898516242,"d":"0.1"},7748,{"v":0.9873874884190968,"d":"1.0"},91817,{"v":11.70094953848428,"d":"11.7"},1663,{"v":0.2119289356273823,"d":"0.2"},2305,{"v":0.2937439546729502,"d":"0.3"},null,{"v":0,"d":"0.0"},784697,100]
[154,"קרית אונו ",2119918,{"v":80.773120104369,"d":"80.8"},86687,{"v":3.3029482567190973,"d":"3.3"},13553,{"v":0.5163964345670508,"d":"0.5"},166518,{"v":6.344669186987099,"d":"6.3"},25895,{"v":0.9866513445815523,"d":"1.0"},10835,{"v":0.4128351928380429,"d":"0.4"},null,{"v":0,"d":"0.0"},87110,{"v":3.319065403610698,"d":"3.3"},null,{"v":0,"d":"0.0"},69018,{"v":2.6297239814763307,"d":"2.6"},45000,{"v":1.7145900948511241,"d":"1.7"},2624534,100]
[155,"קרית ארבע ",248840,{"v":43.274113440643305,"d":"43.3"},29928,{"v":5.204579919030593,"d":"5.2"},4345,{"v":0.7556101225670919,"d":"0.8"},57832,{"v":10.057179426536262,"d":"10.1"},16247,{"v":2.8254079772951766,"d":"2.8"},3836,{"v":0.6670933095897271,"d":"0.7"},null,{"v":0,"d":"0.0"},5988,{"v":1.0413333518830257,"d":"1.0"},52791,{"v":9.180532561666134,"d":"9.2"},102387,{"v":17.80544387094979,"d":"17.8"},52838,{"v":9.188706019838897,"d":"9.2"},575032,100]
[156,"קריית אתא",3060372,{"v":77.11925547133667,"d":"77.1"},169949,{"v":4.282597131361219,"d":"4.3"},23897,{"v":0.6021878542865156,"d":"0.6"},467369,{"v":11.777375204838872,"d":"11.8"},20144,{"v":0.5076148527743052,"d":"0.5"},20775,{"v":0.5235156158849379,"d":"0.5"},null,{"v":0,"d":"0.0"},152003,{"v":3.830370356744078,"d":"3.8"},10639,{"v":0.2680954338098607,"d":"0.3"},39950,{"v":1.0067123395717579,"d":"1.0"},3265,{"v":0.08227573939178448,"d":"0.1"},3968363,100]
[157,"קריית ביאליק",2298947,{"v":75.44127930882513,"d":"75.4"},79786,{"v":2.6182238698560347,"d":"2.6"},63844,{"v":2.0950778927015854,"d":"2.1"},347495,{"v":11.403249989416974,"d":"11.4"},7423,{"v":0.24359005070991585,"d":"0.2"},6849,{"v":0.22475390776131127,"d":"0.2"},null,{"v":0,"d":"0.0"},238732,{"v":7.834129056456908,"d":"7.8"},null,{"v":0,"d":"0.0"},4257,{"v":0.13969592427214222,"d":"0.1"},null,{"v":0,"d":"0.0"},3047333,100]
[158,"קריית גת",2601697,{"v":75.1204969733193,"d":"75.1"},88680,{"v":2.5605155679519775,"d":"2.6"},21342,{"v":0.6162215071180773,"d":"0.6"},250067,{"v":7.220347840900396,"d":"7.2"},82562,{"v":2.3838665575242572,"d":"2.4"},4759,{"v":0.13740971569557353,"d":"0.1"},null,{"v":0,"d":"0.0"},207217,{"v":5.983111800228968,"d":"6.0"},2640,{"v":0.07622644451277877,"d":"0.1"},23223,{"v":0.6705328488334322,"d":"0.7"},181178,{"v":5.231270743915239,"d":"5.2"},3463365,100]
[159,"קריית טבעון",1206923,{"v":81.0546915662149,"d":"81.1"},31464,{"v":2.11306339794617,"d":"2.1"},24501,{"v":1.6454413397241008,"d":"1.6"},106110,{"v":7.126149159549584,"d":"7.1"},27051,{"v":1.8166945708696238,"d":"1.8"},56176,{"v":3.77267510307094,"d":"3.8"},579,{"v":0.03888455718951286,"d":"0.0"},20847,{"v":1.4000455332120458,"d":"1.4"},206,{"v":0.013834574751363812,"d":"0.0"},9577,{"v":0.6431734096786953,"d":"0.6"},5589,{"v":0.3753467877930697,"d":"0.4"},1489023,100]
[160,"קריית ים",2009594,{"v":69.09411350502391,"d":"69.1"},58818,{"v":2.0222878691608837,"d":"2.0"},9480,{"v":0.32594255159381785,"d":"0.3"},737400,{"v":25.35337948789887,"d":"25.4"},20468,{"v":0.7037333487365256,"d":"0.7"},27976,{"v":0.961874348458718,"d":"1.0"},null,{"v":0,"d":"0.0"},32470,{"v":1.1163876213345216,"d":"1.1"},1018,{"v":0.03500100395807031,"d":"0.0"},6523,{"v":0.2242746059120753,"d":"0.2"},4741,{"v":0.16300565792260446,"d":"0.2"},2908488,100]
[161,"קרית יערים",148451,{"v":77.44003588978498,"d":"77.4"},10636,{"v":7.117852975495915,"d":"7.1"},null,{"v":0,"d":"0.0"},4405,{"v":3.6502939169106803,"d":"3.7"},19259,{"v":0.24933400849827173,"d":"0.2"},182,{"v":1.9649501331983004,"d":"2.0"},4003,{"v":0,"d":"0.0"},262,{"v":0.22511613570815261,"d":"0.2"},null,{"v":0,"d":"0.0"},4500,{"v":0.2884128486823275,"d":"0.3"},null,{"v":0,"d":"0.0"},191698,100]
[162,"קריית מוצקין",2232011,{"v":78.80957870626523,"d":"78.8"},52249,{"v":1.8448482905432149,"d":"1.8"},154651,{"v":5.460537674994712,"d":"5.5"},262228,{"v":9.258949980527209,"d":"9.3"},34296,{"v":1.210949816694484,"d":"1.2"},null,{"v":0,"d":"0.0"},null,{"v":0,"d":"0.0"},77065,{"v":2.7210709010835203,"d":"2.7"},null,{"v":0,"d":"0.0"},19494,{"v":0.6883092992372951,"d":"0.7"},163,{"v":0.005755330654338725,"d":"0.0"},2832157,100]
[163,"קריית מלאכי",1096442,{"v":78.39870837283864,"d":"78.4"},null,{"v":0,"d":"0.0"},27237,{"v":1.947522641371825,"d":"1.9"},60666,{"v":4.3377908198943755,"d":"4.3"},121989,{"v":8.722559000562011,"d":"8.7"},1695,{"v":0.12119730062507775,"d":"0.1"},null,{"v":0,"d":"0.0"},86173,{"v":6.161613561513172,"d":"6.2"},null,{"v":0,"d":"0.0"},4344,{"v":0.3106083031948895,"d":"0.3"},null,{"v":0,"d":"0.0"},1398546,100]
[164,"קריית עקרון",644886,{"v":79.51395439161072,"d":"79.5"},27922,{"v":3.4427614098035226,"d":"3.4"},null,{"v":0,"d":"0.0"},70592,{"v":8.703940027249132,"d":"8.7"},2550,{"v":0.31441306478758624,"d":"0.3"},1943,{"v":0.2395704254440314,"d":"0.2"},null,{"v":0,"d":"0.0"},59928,{"v":7.389076920231556,"d":"7.4"},null,{"v":0,"d":"0.0"},3214,{"v":0.3962837608734518,"d":"0.4"},null,{"v":0,"d":"0.0"},811035,100]
[165,"קרית שמונה",1402824,{"v":74.09052113878161,"d":"74.1"},89062,{"v":4.703833120663867,"d":"4.7"},26512,{"v":1.4002383024751346,"d":"1.4"},122772,{"v":6.484235699738881,"d":"6.5"},23671,{"v":1.250190134953565,"d":"1.3"},3656,{"v":0.19309260839804962,"d":"0.2"},10570,{"v":0.5582573497722606,"d":"0.6"},171796,{"v":9.073451245172686,"d":"9.1"},31998,{"v":1.6899828456019672,"d":"1.7"},2882,{"v":0.15221359338161353,"d":"0.2"},7649,{"v":0.40398396106036155,"d":"0.4"},1893392,100]
[166,"קרני שומרון",341971,{"v":66.7747780819564,"d":"66.8"},2545,{"v":0.49694801669901545,"d":"0.5"},null,{"v":0,"d":"0.0"},56767,{"v":11.084576842417686,"d":"11.1"},25264,{"v":4.933160979915098,"d":"4.9"},162,{"v":0.03163284035569371,"d":"0.0"},null,{"v":0,"d":"0.0"},71529,{"v":13.967070603718614,"d":"14.0"},null,{"v":0,"d":"0.0"},2036,{"v":0.39755841335921244,"d":"0.4"},11852,{"v":2.3142742215782834,"d":"2.3"},512126,100]
[167,"ראש העין",2667475,{"v":74.50718655433643,"d":"74.5"},91356,{"v":2.551730957125356,"d":"2.6"},1133,{"v":0.03164664799709957,"d":"0.0"},474236,{"v":13.246231032261704,"d":"13.2"},75720,{"v":2.11499045572849,"d":"2.1"},5228,{"v":0.14602707478273305,"d":"0.1"},null,{"v":0,"d":"0.0"},258954,{"v":7.233032732074954,"d":"7.2"},1436,{"v":0.04010996162739187,"d":"0.0"},4576,{"v":0.1278155880271206,"d":"0.1"},44,{"v":0.0012289960387223135,"d":"0.0"},3580158,100]
[168,"ראש פנה ",272830,{"v":52.27900274587879,"d":"52.3"},4134,{"v":0.7921467483468201,"d":"0.8"},606,{"v":0.11612020549060786,"d":"0.1"},82953,{"v":15.895246544657414,"d":"15.9"},20755,{"v":3.977021229302915,"d":"4.0"},329,{"v":0.06304215776635312,"d":"0.1"},45570,{"v":8.73200951189274,"d":"8.7"},56905,{"v":10.903993883569374,"d":"10.9"},2246,{"v":0.4303729068183255,"d":"0.4"},33299,{"v":6.380671159458336,"d":"6.4"},2246,{"v":0.4303729068183255,"d":"0.4"},521873,100]
[169,"ראשון לציון",13930344,{"v":72.35251268150333,"d":"72.4"},570674,{"v":2.96401135693449,"d":"3.0"},475277,{"v":2.4685309400634226,"d":"2.5"},{"v":1511891,"d":"1,511,891"},{"v":7.852577994524094,"d":"7.9"},745082,{"v":3.8698652993608675,"d":"3.9"},75470,{"v":0.3919820021725994,"d":"0.4"},null,{"v":0,"d":"0.0"},1676580,{"v":8.70795263286785,"d":"8.7"},18652,{"v":0.0968762197498784,"d":"0.1"},246680,{"v":1.2812259215043964,"d":"1.3"},2785,{"v":0.01446495131907631,"d":"0.0"},19253435,100]
[170,"רהט",2158292,{"v":83.14224375872288,"d":"83.1"},118849,{"v":4.578329775804412,"d":"4.6"},25805,{"v":0.9940664192768375,"d":"1.0"},49857,{"v":1.9206033507415339,"d":"1.9"},29067,{"v":1.119725968189104,"d":"1.1"},11839,{"v":0.45606480673584493,"d":"0.5"},null,{"v":0,"d":"0.0"},62572,{"v":2.4104136402631378,"d":"2.4"},2416,{"v":0.09306973334519818,"d":"0.1"},133192,{"v":5.1308542730602795,"d":"5.1"},4014,{"v":0.15462827386077213,"d":"0.2"},2595903,100]
[171,"רחובות",6857429,{"v":75.73410103050247,"d":"75.7"},220388,{"v":2.433986127732475,"d":"2.4"},14999,{"v":0.1656503889951331,"d":"0.2"},880687,{"v":9.726391368288336,"d":"9.7"},257437,{"v":2.8431588233708966,"d":"2.8"},null,{"v":0,"d":"0.0"},1219,{"v":0.01346275246250198,"d":"0.0"},611215,{"v":6.750316855101025,"d":"6.8"},null,{"v":0,"d":"0.0"},63968,{"v":0.7064687034629424,"d":"0.7"},147270,{"v":1.6264639500842222,"d":"1.6"},9054612,100]
[172,"ריינה",749229,{"v":76.96509174434443,"d":"77.0"},35818,{"v":3.6794299955006133,"d":"3.7"},14782,{"v":1.5184916576439238,"d":"1.5"},3796,{"v":0.38994684971021076,"d":"0.4"},19925,{"v":2.0468100580811246,"d":"2.0"},null,{"v":0,"d":"0.0"},null,{"v":0,"d":"0.0"},21643,{"v":2.22329285254955,"d":"2.2"},null,{"v":0,"d":"0.0"},29726,{"v":3.0536248826358596,"d":"3.1"},98547,{"v":10.123311959534282,"d":"10.1"},973466,100]
[173,"רכסים ",414952,{"v":82.74151352730985,"d":"82.7"},47738,{"v":9.518966947422154,"d":"9.5"},2961,{"v":0.5904240045941807,"d":"0.6"},7140,{"v":1.423717457886677,"d":"1.4"},16675,{"v":3.3249984047983663,"d":"3.3"},4122,{"v":0.8219276416539051,"d":"0.8"},null,{"v":0,"d":"0.0"},2941,{"v":0.5864360005104645,"d":"0.6"},null,{"v":0,"d":"0.0"},4975,{"v":0.9920160158244002,"d":"1.0"},null,{"v":0,"d":"0.0"},501504,100]
[174,"ראמה",346877,{"v":85.2661024490127,"d":"85.3"},10679,{"v":2.625013212328885,"d":"2.6"},null,{"v":0,"d":"0.0"},20960,{"v":5.152193738216447,"d":"5.2"},null,{"v":0,"d":"0.0"},4903,{"v":1.2052102050799254,"d":"1.2"},null,{"v":0,"d":"0.0"},10967,{"v":2.6958067140753705,"d":"2.7"},null,{"v":0,"d":"0.0"},4401,{"v":1.0818131985634818,"d":"1.1"},8030,{"v":1.97386048272319,"d":"2.0"},406817,100]
[175,"רמלה",3914009,{"v":82.0978447162901,"d":"82.1"},116268,{"v":2.4387660348950697,"d":"2.4"},30612,{"v":0.6420984781729098,"d":"0.6"},231139,{"v":4.848229457284992,"d":"4.8"},79181,{"v":1.6608519404223563,"d":"1.7"},19824,{"v":0.4158160274173449,"d":"0.4"},4006,{"v":0.08402739133544612,"d":"0.1"},290401,{"v":6.091272708738114,"d":"6.1"},12645,{"v":0.26523374024880586,"d":"0.3"},38519,{"v":0.8079508454443458,"d":"0.8"},30889,{"v":0.6479086597505229,"d":"0.6"},4767493,100]
[176,"רמת גן",9369236,{"v":74.25652418950955,"d":"74.3"},379852,{"v":3.010543146360448,"d":"3.0"},312554,{"v":2.477168219642238,"d":"2.5"},815805,{"v":6.465718625982186,"d":"6.5"},394138,{"v":3.123767821731133,"d":"3.1"},122755,{"v":0.9729031936951149,"d":"1.0"},205871,{"v":1.631644767131335,"d":"1.6"},885771,{"v":7.020238970164276,"d":"7.0"},61680,{"v":0.48884908139884065,"d":"0.5"},4220,{"v":0.03344590018649656,"d":"0.0"},65509,{"v":0.5191960841983894,"d":"0.5"},12617391,100]
[177,"רמת השרון",3397334,{"v":66.47609580852384,"d":"66.5"},56408,{"v":1.1037429974112678,"d":"1.1"},117913,{"v":2.3072196861040073,"d":"2.3"},740642,{"v":14.492242609003622,"d":"14.5"},122633,{"v":2.3995765671808256,"d":"2.4"},9686,{"v":0.18952727756569177,"d":"0.2"},null,{"v":0,"d":"0.0"},238378,{"v":4.664374702824125,"d":"4.7"},348779,{"v":6.824606064638076,"d":"6.8"},33516,{"v":0.6558121241886977,"d":"0.7"},45321,{"v":0.8868021625598509,"d":"0.9"},5110610,100]
[178,"רמת ישי",452364,{"v":86.85444386844075,"d":"86.9"},7077,{"v":1.3587926962732562,"d":"1.4"},5394,{"v":1.0356546281896204,"d":"1.0"},4628,{"v":0.8885816869227964,"d":"0.9"},6640,{"v":1.2748881592842194,"d":"1.3"},502,{"v":0.09638461686154792,"d":"0.1"},null,{"v":0,"d":"0.0"},33066,{"v":6.348712631760843,"d":"6.3"},null,{"v":0,"d":"0.0"},11159,{"v":2.1425417122669583,"d":"2.1"},null,{"v":0,"d":"0.0"},520830,100]
[179,"רעננה",5207732,{"v":71.77568228309136,"d":"71.8"},194511,{"v":2.6808521898911817,"d":"2.7"},118410,{"v":1.6319884623749545,"d":"1.6"},728925,{"v":10.046425048025199,"d":"10.0"},325000,{"v":4.479319738804664,"d":"4.5"},104692,{"v":1.442919821830578,"d":"1.4"},null,{"v":0,"d":"0.0"},476380,{"v":6.565717960528509,"d":"6.6"},732,{"v":0.010088806304015428,"d":"0.0"},48193,{"v":0.6642210959145021,"d":"0.7"},50991,{"v":0.7027845932350418,"d":"0.7"},7255566,100]
[180,"שגב שלום",411961,{"v":75.9141425588805,"d":"75.9"},39697,{"v":7.315167496825863,"d":"7.3"},32250,{"v":5.942871042462505,"d":"5.9"},28517,{"v":5.2549722021055265,"d":"5.3"},3274,{"v":0.6033165827293718,"d":"0.6"},1796,{"v":0.3309580276670592,"d":"0.3"},null,{"v":0,"d":"0.0"},12223,{"v":2.2523941938610603,"d":"2.3"},null,{"v":0,"d":"0.0"},null,{"v":0,"d":"0.0"},12949,{"v":2.386177895468123,"d":"2.4"},542667,100]
[181,"אל שאג'ור",1607993,{"v":86.17547503901494,"d":"86.2"},22813,{"v":1.2225930784929087,"d":"1.2"},6557,{"v":0.3514023940594399,"d":"0.4"},18506,{"v":0.9917725643532095,"d":"1.0"},103582,{"v":5.551161015931814,"d":"5.6"},null,{"v":0,"d":"0.0"},null,{"v":0,"d":"0.0"},106501,{"v":5.707595908147691,"d":"5.7"},null,{"v":0,"d":"0.0"},null,{"v":0,"d":"0.0"},null,{"v":0,"d":"0.0"},1865952,100]
[182,"שדרות ",1050454,{"v":59.97772076964406,"d":"60.0"},37532,{"v":2.142962772216852,"d":"2.1"},17591,{"v":1.004392468455362,"d":"1.0"},105166,{"v":6.004657969278415,"d":"6.0"},100971,{"v":5.765136259019177,"d":"5.8"},1505,{"v":0.08593091154711613,"d":"0.1"},null,{"v":0,"d":"0.0"},306678,{"v":17.510378798303307,"d":"17.5"},123295,{"v":7.0397685974762005,"d":"7.0"},3590,{"v":0.20497805478680853,"d":"0.2"},4625,{"v":0.264073399272699,"d":"0.3"},1751407,100]
[183,"שהם ",1288909,{"v":73.6893770606897,"d":"73.7"},49243,{"v":2.8153158947602526,"d":"2.8"},7821,{"v":0.4471414335625355,"d":"0.4"},325313,{"v":18.598762457042465,"d":"18.6"},4789,{"v":0.27379623134266495,"d":"0.3"},1168,{"v":0.06677677974696859,"d":"0.1"},16962,{"v":0.9697497757432205,"d":"1.0"},43276,{"v":2.474171164665936,"d":"2.5"},null,{"v":0,"d":"0.0"},10383,{"v":0.5936158425623074,"d":"0.6"},1247,{"v":0.07129335988396392,"d":"0.1"},1749111,100]
[184,"שיבלי",255191,{"v":88.56985186933403,"d":"88.6"},29032,{"v":10.076217184267884,"d":"10.1"},null,{"v":0,"d":"0.0"},null,{"v":0,"d":"0.0"},null,{"v":0,"d":"0.0"},null,{"v":0,"d":"0.0"},null,{"v":0,"d":"0.0"},null,{"v":0,"d":"0.0"},null,{"v":0,"d":"0.0"},null,{"v":0,"d":"0.0"},3901,{"v":1.3539309463980786,"d":"1.4"},288124,100]
[185,"שלומי",335610,{"v":47.353383140383926,"d":"47.4"},11473,{"v":1.6187996924097159,"d":"1.6"},13985,{"v":1.9732340014250744,"d":"2.0"},12615,{"v":1.7799318504095325,"d":"1.8"},14410,{"v":2.033199997178071,"d":"2.0"},1492,{"v":0.21051591920816667,"d":"0.2"},12624,{"v":1.7812017185548903,"d":"1.8"},221585,{"v":31.264859221006443,"d":"31.3"},20758,{"v":2.928880329036946,"d":"2.9"},64183,{"v":9.055994130387239,"d":"9.1"},null,{"v":0,"d":"0.0"},708735,100]
[186,"שעב ",299977,{"v":76.85963330019575,"d":"76.9"},20229,{"v":5.183042440019268,"d":"5.2"},21081,{"v":5.401340534779089,"d":"5.4"},9604,{"v":2.460721716048497,"d":"2.5"},29921,{"v":7.66631137712277,"d":"7.7"},995,{"v":0.2549373289742039,"d":"0.3"},null,{"v":0,"d":"0.0"},3707,{"v":0.9498016869420844,"d":"0.9"},1002,{"v":0.25673085792176115,"d":"0.3"},3776,{"v":0.9674807579965768,"d":"1.0"},null,{"v":0,"d":"0.0"},390292,100]
[187,"שפרעם ",1957569,{"v":71.90526250831978,"d":"71.9"},128801,{"v":4.731107673003657,"d":"4.7"},28564,{"v":1.0492104841707477,"d":"1.0"},47527,{"v":1.7457578308774373,"d":"1.7"},43825,{"v":1.6097762732384475,"d":"1.6"},1322,{"v":0.04855959459717575,"d":"0.0"},null,{"v":0,"d":"0.0"},134817,{"v":4.952086887146327,"d":"5.0"},4675,{"v":0.17172171311784923,"d":"0.2"},143338,{"v":5.265079553986368,"d":"5.3"},231990,{"v":8.521437481542211,"d":"8.5"},2722428,100]
[188,"תל אביב-יפו",27743334,{"v":61.749337698862284,"d":"61.7"},508588,{"v":1.131982629109716,"d":"1.1"},328307,{"v":0.7307247143367981,"d":"0.7"},3532887,{"v":7.863273837777409,"d":"7.9"},1897446,{"v":4.2232139013773695,"d":"4.2"},560004,{"v":1.2464210721290265,"d":"1.2"},1053524,{"v":2.344866310943601,"d":"2.3"},6670992,{"v":14.847867159527715,"d":"14.8"},386626,{"v":0.8605274130773298,"d":"0.9"},247250,{"v":0.5503132300553242,"d":"0.6"},2000000,{"v":4.451472032803432,"d":"4.5"},44928958,100]
[189,"תל מונד",822652,{"v":80.91688199531212,"d":"80.9"},41720,{"v":4.103621357322928,"d":"4.1"},1154,{"v":0.11350860609661215,"d":"0.1"},120562,{"v":11.858600145771018,"d":"11.9"},4191,{"v":0.41223099493145715,"d":"0.4"},1589,{"v":0.15629564565642695,"d":"0.2"},null,{"v":0,"d":"0.0"},17529,{"v":1.7241701527448132,"d":"1.7"},null,{"v":0,"d":"0.0"},7223,{"v":0.7104615787138904,"d":"0.7"},43,{"v":0.004229523450740314,"d":"0.0"},1016663,100]
[190,"תל שבע",601806,{"v":75.85946097209565,"d":"75.9"},33189,{"v":4.183573527354135,"d":"4.2"},10262,{"v":1.293556043800902,"d":"1.3"},79274,{"v":9.992726741012735,"d":"10.0"},17150,{"v":2.161809213719106,"d":"2.2"},3033,{"v":0.3823187956390699,"d":"0.4"},null,{"v":0,"d":"0.0"},12441,{"v":1.5682255643078367,"d":"1.6"},null,{"v":0,"d":"0.0"},2620,{"v":0.33025890028828325,"d":"0.3"},33542,{"v":4.228070241782289,"d":"4.2"},793317,100]
[191,"טמרה",1594107,{"v":84.25022858079075,"d":"84.3"},80448,{"v":4.251761261237454,"d":"4.3"},60990,{"v":3.2233855325536043,"d":"3.2"},15681,{"v":0.828757313264028,"d":"0.8"},52257,{"v":2.7618373138982406,"d":"2.8"},11217,{"v":0.5928302265724508,"d":"0.6"},null,{"v":0,"d":"0.0"},28977,{"v":1.531464872549693,"d":"1.5"},10542,{"v":0.5571557678993293,"d":"0.6"},28567,{"v":1.5097959420963898,"d":"1.5"},9324,{"v":0.4927831891380522,"d":"0.5"},1892110,100]
[null,0]
[{"$nulls":8},{"v":39998620,"d":"39,998,620"}]

{"sheet":"נתוני מים 2008","index":5,"n_rows":197,"n_cols":16,"rows_kept":197,"flags":["formulas_cached_only"]}
["מספר",null,"מספר","אוכלוסיה","תקבולים","תקבולים","סה\"כ","צריכה","צריכה","צריכה","צריכה","סה\"כ ","סה\"כ","סה\"כ","צר' סגולית ","צר' סגולית"]
["סידורי","שם הישוב","צרכן",2008,"הפקה","קניה","תקבולים","במגורים","עירונית","תעשייתית","חקלאית","צריכה","פחת","פחת","מגורים","עירונית"]
[{"$nulls":3},"נפש","מ\"ק","מ\"ק","מ\"ק","מ\"ק","מ\"ק","מ\"ק","מ\"ק","מ\"ק","מ\"ק","%","מ\"ק/נ/שנה","מ\"ק/נ/שנה"]
[1,"אבו גוש",8227,6180,0,440229,440229,292728,414501,null,2597,417098,23131,{"v":5.2543108245935635,"d":"5.3"},{"v":47.366990291262134,"d":"47.4"},{"v":67.07135922330097,"d":"67.1"}]
[2,"אבו סנאן",5,11968,0,827461,827461,609193,697780,null,null,697780,129681,{"v":15.672158566989863,"d":"15.7"},{"v":50.90182152406417,"d":"50.9"},{"v":58.30381016042781,"d":"58.3"}]
[3,"אבן יהודה",3179,10393,101600,2101012,2202612,1101457,1479579,null,351215,1830794,371818,{"v":16.880776096743322,"d":"16.9"},{"v":105.98066005965553,"d":"106.0"},{"v":142.36303281054555,"d":"142.4"}]
[4,"אום אל-פחם",1597,44497,0,3459310,3459310,2027365,3026891,12204,null,3039095,420215,{"v":12.147364647863302,"d":"12.1"},{"v":45.561835629368275,"d":"45.6"},{"v":68.02460840056634,"d":"68.0"}]
[5,"אופקים",6553,24815,0,2618970,2618970,1315894,1836548,386207,null,2222755,396215,{"v":15.128657449302588,"d":"15.1"},{"v":53.02816844650413,"d":"53.0"},{"v":74.0095909732017,"d":"74.0"}]
[6,"אור יהודה",7627,32585,0,3425478,3425478,1938600,2984910,null,138400,3123310,302168,{"v":8.821192254044545,"d":"8.8"},{"v":59.49363203928188,"d":"59.5"},{"v":91.60380543194721,"d":"91.6"}]
[7,"אור עקיבא ",1600,15868,0,1805130,1805130,1316118,1676989,25367,null,1702356,102774,{"v":5.693440361636004,"d":"5.7"},{"v":82.94164355936476,"d":"82.9"},{"v":105.68370305016386,"d":"105.7"}]
[8,"אורנית",9573,6328,0,594070,594070,448123,586841,null,null,586841,7229,{"v":1.216859965997273,"d":"1.2"},{"v":70.81589759797724,"d":"70.8"},{"v":92.7371997471555,"d":"92.7"}]
[9,"אכסאל",30,12157,0,1078833,1078833,627930,938706,null,1222,939928,138905,{"v":12.87548675281531,"d":"12.9"},{"v":51.65172328699515,"d":"51.7"},{"v":77.2152669244057,"d":"77.2"}]
[10,"אילת ",6544,46609,0,13107093,13107093,4117515,12162097,131925,146792,12440814,666279,{"v":5.083346856545536,"d":"5.1"},{"v":88.34162929906242,"d":"88.3"},{"v":260.93881010105343,"d":"260.9"}]
[11,"אליכין",5345,2902,0,336890,336890,224378,299121,null,null,299121,37769,{"v":11.21107779987533,"d":"11.2"},{"v":77.3184011026878,"d":"77.3"},{"v":103.07408683666436,"d":"103.1"}]
[12,"אלעד",4164,33783,0,2229333,2229333,1487478,1924216,null,null,1924216,305117,{"v":13.686470347857407,"d":"13.7"},{"v":44.03037030459107,"d":"44.0"},{"v":56.95811502826866,"d":"57.0"}]
[13,"אלפי מנשה ",9587,6633,0,687910,687910,517311,640941,null,null,640941,46969,{"v":6.827782704132808,"d":"6.8"},{"v":77.99050203527815,"d":"78.0"},{"v":96.62912709181366,"d":"96.6"}]
[14,"אלקנה ",9504,3098,0,292390,292390,234444,278473,null,null,278473,13917,{"v":4.759738705154075,"d":"4.8"},{"v":75.67591994835378,"d":"75.7"},{"v":89.8879922530665,"d":"89.9"}]
[15,"אעבלין  ",10,11362,0,1208293,1208293,614505,919893,null,null,919893,288400,{"v":23.868382917057367,"d":"23.9"},{"v":54.084228128850555,"d":"54.1"},{"v":80.96224256292906,"d":"81.0"}]
[16,"אפרת ",9523,8167,0,684310,684310,483292,607559,null,null,607559,76751,{"v":11.215823238006168,"d":"11.2"},{"v":59.17619688992286,"d":"59.2"},{"v":74.3919431859924,"d":"74.4"}]
[17,"אריאל",9503,16716,0,1498930,1498930,915310,1382962,11220,null,1394182,104748,{"v":6.988184905232399,"d":"7.0"},{"v":54.756520698731755,"d":"54.8"},{"v":82.73283082077052,"d":"82.7"}]
[18,"אשדוד",6556,209238,761060,19184824,19945884,11816589,16161783,2547815,null,18709598,1236286,{"v":6.19820109251613,"d":"6.2"},{"v":56.47439279671953,"d":"56.5"},{"v":77.2411464456743,"d":"77.2"}]
[19,"אשקלון ",6597,110416,0,11238517,11238517,6460401,8844543,788960,62443,9695946,1542571,{"v":13.725752250052208,"d":"13.7"},{"v":58.50964534125489,"d":"58.5"},{"v":80.102005144182,"d":"80.1"}]
[20,"באקה ג'את",1655,33171,0,2953790,2953790,1947498,2495322,null,6983,2502305,451485,{"v":15.284939010559315,"d":"15.3"},{"v":58.71086189744054,"d":"58.7"},{"v":75.2260106719725,"d":"75.2"}]
[21,"באר יעקב ",3236,9995,0,936773,936773,434811,877234,null,10408,887642,49131,{"v":5.244707095529013,"d":"5.2"},{"v":43.502851425712855,"d":"43.5"},{"v":87.76728364182091,"d":"87.8"}]
[22,"באר שבע",6841,187195,0,21454599,21454599,11128924,18305605,517522,43452,18866579,2588020,{"v":12.062774978921768,"d":"12.1"},{"v":59.450968241673124,"d":"59.5"},{"v":97.78896338043216,"d":"97.8"}]
[23,"בועיינה-נוג'ידאת",398,8145,0,411230,411230,248705,301895,null,null,301895,109335,{"v":26.587311237020643,"d":"26.6"},{"v":30.534683855125845,"d":"30.5"},{"v":37.065070595457335,"d":"37.1"}]
[24,"בוקעתה ",9294,5790,0,423870,423870,330136,387931,null,null,387931,35939,{"v":8.478778870880223,"d":"8.5"},{"v":57.01830742659758,"d":"57.0"},{"v":67.00017271157168,"d":"67.0"}]
[25,"ביר אל מכסור",1014,7605,0,623780,623780,438039,535859,null,null,535859,87921,{"v":14.094873192471704,"d":"14.1"},{"v":57.59881656804734,"d":"57.6"},{"v":70.46140696909927,"d":"70.5"}]
[26,"בית אל",9532,5413,null,368370,368370,227838,337200,null,null,337200,31170,{"v":8.461601107582052,"d":"8.5"},{"v":42.090892296323666,"d":"42.1"},{"v":62.2944762608535,"d":"62.3"}]
[27,"בית אריה ",9514,3767,0,403548,403548,304630,332161,null,null,332161,71387,{"v":17.68984110935998,"d":"17.7"},{"v":80.86806477302893,"d":"80.9"},{"v":88.17653305017255,"d":"88.2"}]
[28,"בית ג'ן ",163,10496,0,907745,907745,604658,779650,null,2591,782241,125504,{"v":13.825909258657443,"d":"13.8"},{"v":57.60842225609756,"d":"57.6"},{"v":74.28067835365853,"d":"74.3"}]
[29,"בית דגן",3305,6282,0,632485,632485,430536,570463,null,null,570463,62022,{"v":9.806082357684371,"d":"9.8"},{"v":68.53486150907354,"d":"68.5"},{"v":90.80913721744668,"d":"90.8"}]
[30,"בית שאן ",104,16800,0,2096353,2096353,1176968,1878357,60803,null,1939160,157193,{"v":7.498403179235558,"d":"7.5"},{"v":70.05761904761904,"d":"70.1"},{"v":111.80696428571429,"d":"111.8"}]
[31,"בית שמש",8328,76078,0,5837381,5837381,3462055,4621794,135124,17346,4774264,1063117,{"v":18.212225653936244,"d":"18.2"},{"v":45.50665106864008,"d":"45.5"},{"v":60.7507295144457,"d":"60.8"}]
[32,"ביתר עילית ",8505,34829,0,1727676,1727676,1308624,1679059,null,null,1679059,48617,{"v":2.814011423438191,"d":"2.8"},{"v":37.572827241666424,"d":"37.6"},{"v":48.20864796577565,"d":"48.2"}]
[33,"בני ברק",7695,153321,3181571,7665035,10846606,7041378,9345776,832373,null,10178149,668457,{"v":6.162821808038386,"d":"6.2"},{"v":45.92572446044573,"d":"45.9"},{"v":60.955615995199615,"d":"61.0"}]
[34,"בני עייש",4263,7642,0,463660,463660,370018,406403,null,null,406403,57257,{"v":12.34891946685071,"d":"12.3"},{"v":48.419000261711595,"d":"48.4"},{"v":53.180188432347556,"d":"53.2"}]
[35,"בנימינה ",1699,11816,911100,1237400,2148500,1066500,1411793,54276,516086,1982155,166345,{"v":7.7423784035373515,"d":"7.7"},{"v":90.25897088693297,"d":"90.3"},{"v":119.48146580907245,"d":"119.5"}]
[36,"בסמת טבעון ",3122,6519,0,488100,488100,356137,411590,null,null,411590,76510,{"v":15.675066584716246,"d":"15.7"},{"v":54.63061819297438,"d":"54.6"},{"v":63.13698420003068,"d":"63.1"}]
[37,"בת ים ",7739,128851,7305480,3137885,10443365,7655453,9700630,283014,null,9983644,459721,{"v":4.402038997966652,"d":"4.4"},{"v":59.413221472864,"d":"59.4"},{"v":75.28564000279393,"d":"75.3"}]
[38,"ג'וליס ",116,5522,0,622330,622330,358065,436285,null,null,436285,186045,{"v":29.89491106004853,"d":"29.9"},{"v":64.84335385729808,"d":"64.8"},{"v":79.00851140890981,"d":"79.0"}]
[39,"ג'לג'וליה ",3757,8256,1213962,0,1213962,485041,689870,null,285123,974993,238969,{"v":19.685047802155257,"d":"19.7"},{"v":58.75012112403101,"d":"58.8"},{"v":83.55983527131782,"d":"83.6"}]
[40,"גבעת זאב ",9582,11063,0,852318,852318,602947,835009,null,null,835009,17309,{"v":2.0308147897850333,"d":"2.0"},{"v":54.50122028382898,"d":"54.5"},{"v":75.47762812980204,"d":"75.5"}]
[41,"גבעת שמואל",3504,20329,0,1684768,1684768,1318181,1517451,null,null,1517451,167317,{"v":9.931159661152158,"d":"9.9"},{"v":64.84239264105464,"d":"64.8"},{"v":74.64464558020562,"d":"74.6"}]
[42,"גבעתיים ",7775,49893,1934500,2322389,4256889,3330687,4021060,null,null,4021060,235829,{"v":5.539937733870909,"d":"5.5"},{"v":66.75659912212134,"d":"66.8"},{"v":80.59367045477322,"d":"80.6"}]
[43,"ג'דידה אלמכר",1001,18196,0,1643285,1643285,1350086,1452012,null,3952,1455964,187321,{"v":11.399179083360464,"d":"11.4"},{"v":74.19685645196746,"d":"74.2"},{"v":79.79841723455705,"d":"79.8"}]
[44,"גדרה",3561,18064,null,1854662,1854662,1119616,1550873,null,null,1550873,303789,{"v":16.37975005688368,"d":"16.4"},{"v":61.980513728963686,"d":"62.0"},{"v":85.85435119574845,"d":"85.9"}]
[45,"גוש חלב",166,2742,0,221758,221758,171668,205677,null,null,205677,16081,{"v":7.251598589453367,"d":"7.3"},{"v":62.606856309263314,"d":"62.6"},{"v":75.00984682713347,"d":"75.0"}]
[46,"גיסר אל זרקא ",1815,11946,0,988460,988460,827330,909384,null,null,909384,79076,{"v":7.999919066021893,"d":"8.0"},{"v":69.25581784697806,"d":"69.3"},{"v":76.12456052235058,"d":"76.1"}]
[47,"גן יבנה",3796,17909,684220,1102854,1787074,1222343,1541521,57714,66758,1665993,121081,{"v":6.775376956969885,"d":"6.8"},{"v":68.25300128427048,"d":"68.3"},{"v":86.07521357976437,"d":"86.1"}]
[48,"גני תקווה",3910,12855,0,1186840,1186840,915362,1121552,null,null,1121552,65288,{"v":5.500994236796872,"d":"5.5"},{"v":71.20669000388953,"d":"71.2"},{"v":87.24636328276935,"d":"87.2"}]
[49,"דבורייה",344,8824,0,735621,735621,396359,479158,null,null,479158,256463,{"v":34.8634690961786,"d":"34.9"},{"v":44.91829102447869,"d":"44.9"},{"v":54.30167724388033,"d":"54.3"}]
[50,"דימונה",6920,33669,0,3658340,3658340,2069924,3062538,263800,671,3327009,331331,{"v":9.056867322337453,"d":"9.1"},{"v":61.478630193946955,"d":"61.5"},{"v":90.96017107725207,"d":"91.0"}]
[51,"דיר חנא",995,8995,0,606350,606350,445736,550441,null,null,550441,55909,{"v":9.220582172012865,"d":"9.2"},{"v":49.553752084491386,"d":"49.6"},{"v":61.1941078376876,"d":"61.2"}]
[52,"הוד השרון",4015,46936,177160,4910306,5087466,2964437,4315327,31082,402332,4748741,338725,{"v":6.65802975390892,"d":"6.7"},{"v":63.15913158343276,"d":"63.2"},{"v":91.94066388273393,"d":"91.9"}]
[53,"הר אדר",9575,3115,0,322930,322930,265463,291019,null,null,291019,31911,{"v":9.881708110116744,"d":"9.9"},{"v":85.22086677367577,"d":"85.2"},{"v":93.42504012841091,"d":"93.4"}]
[54,"הרצליה",7801,84405,3280380,8688250,11968630,7923816,11097915,36117,63084,11197116,771514,{"v":6.4461346035427605,"d":"6.4"},{"v":93.87851430602453,"d":"93.9"},{"v":131.48409454416208,"d":"131.5"}]
[55,"זכרון יעקב ",1980,18590,0,2322524,2322524,1488385,1995888,63885,2552,2062325,260199,{"v":11.203285735690999,"d":"11.2"},{"v":80.06374394835933,"d":"80.1"},{"v":107.36352877891339,"d":"107.4"}]
[56,"זמר",5402,5411,0,294440,294440,196000,279360,null,null,279360,15080,{"v":5.121586740931939,"d":"5.1"},{"v":36.222509702457955,"d":"36.2"},{"v":51.62816484938089,"d":"51.6"}]
[57,"זרזיר",1323,6761,0,438324,438324,263356,315718,null,25102,340820,97504,{"v":22.244732207225706,"d":"22.2"},{"v":38.9522260020707,"d":"39.0"},{"v":46.696938322733324,"d":"46.7"}]
[58,"חדרה",2177,78231,2619050,5960004,8579054,4895131,7309224,497425,null,7806649,772405,{"v":9.00338195796413,"d":"9.0"},{"v":62.57277805473534,"d":"62.6"},{"v":93.4312996126855,"d":"93.4"}]
[59,"חולון",7864,170633,0,16645979,16645979,11218831,14287768,477474,null,14765242,1880737,{"v":11.298446309466089,"d":"11.3"},{"v":65.74830777165026,"d":"65.7"},{"v":83.73390844678345,"d":"83.7"}]
[60,"חורה",6922,11799,0,830830,830830,519655,695258,30108,null,725366,105464,{"v":12.6938122118845,"d":"12.7"},{"v":44.042291719637255,"d":"44.0"},{"v":58.92516314941944,"d":"58.9"}]
[61,"חורפיש",351,5438,0,456240,456240,256269,379321,null,null,379321,76919,{"v":16.859328423636683,"d":"16.9"},{"v":47.125597646193455,"d":"47.1"},{"v":69.75376976829716,"d":"69.8"}]
[62,"חיפה",2462,264837,0,27789128,27789128,17795195,24478453,2234802,null,26713255,1075873,{"v":3.8715608492645033,"d":"3.9"},{"v":67.1930092849564,"d":"67.2"},{"v":92.42837292372289,"d":"92.4"}]
[63,"חצור הגלילית",346,8661,0,899984,899984,540951,788782,21570,11253,821605,78379,{"v":8.70893260324628,"d":"8.7"},{"v":62.4582611707655,"d":"62.5"},{"v":91.07285532848401,"d":"91.1"}]
[64,"טבריה",371,39756,5694100,0,5694100,2538666,4676889,38984,2015,4717888,976212,{"v":17.144272141339282,"d":"17.1"},{"v":63.85617265318442,"d":"63.9"},{"v":117.63982795049805,"d":"117.6"}]
[65,"טובא-זנגרייה",250,5514,0,751987,751987,445414,491962,null,null,491962,260025,{"v":34.57839031791773,"d":"34.6"},{"v":80.77874501269496,"d":"80.8"},{"v":89.22052956111716,"d":"89.2"}]
[66,"טורעאן",378,11898,0,1006900,1006900,514886,579461,null,260,579721,427179,{"v":42.42516635217003,"d":"42.4"},{"v":43.27500420238695,"d":"43.3"},{"v":48.70238695579089,"d":"48.7"}]
[67,"טייבה ",4425,35519,3707350,0,3707350,1610051,2077709,12000,null,2089709,1617641,{"v":43.63334996695753,"d":"43.6"},{"v":45.329288549790256,"d":"45.3"},{"v":58.495706523269234,"d":"58.5"}]
[68,"טירה",4458,21934,1055650,676500,1732150,1265147,1598693,null,28074,1626767,105383,{"v":6.083941921888982,"d":"6.1"},{"v":57.67972098112519,"d":"57.7"},{"v":72.88652320598158,"d":"72.9"}]
[69,"טירת הכרמל ",2540,18799,0,1826360,1826360,1140924,1598151,105094,null,1703245,123115,{"v":6.741003964169168,"d":"6.7"},{"v":60.69067503590617,"d":"60.7"},{"v":85.01255385924783,"d":"85.0"}]
[70,"יאנוח ג'ת",991,5550,0,536410,536410,289222,330298,null,null,330298,206112,{"v":38.42433959098451,"d":"38.4"},{"v":52.112072072072074,"d":"52.1"},{"v":59.513153153153155,"d":"59.5"}]
[71,"יבנה",4566,32416,0,4415641,4415641,2192348,3518013,304068,null,3822081,593560,{"v":13.442215977249964,"d":"13.4"},{"v":67.63166337611057,"d":"67.6"},{"v":108.52705454096743,"d":"108.5"}]
[72,"יהוד",4485,26258,null,2944000,2944000,1851709,2380625,75140,50357,2506122,437878,{"v":14.873573369565218,"d":"14.9"},{"v":70.51980348846065,"d":"70.5"},{"v":90.66284560895727,"d":"90.7"}]
[73,"יסוד המעלה",540,1354,0,174201,174201,85122,139731,null,1072,140803,33398,{"v":19.172105785845087,"d":"19.2"},{"v":62.86706056129985,"d":"62.9"},{"v":103.198670605613,"d":"103.2"}]
[74,"יפיע",550,17504,0,1101050,1101050,805059,995852,null,null,995852,105198,{"v":9.554334498887426,"d":"9.6"},{"v":45.99285877513711,"d":"46.0"},{"v":56.89282449725777,"d":"56.9"}]
[75,"יקנעם עילית",555,18675,0,1596597,1596597,1098975,1516054,13744,null,1529798,66799,{"v":4.183835996184385,"d":"4.2"},{"v":58.84738955823293,"d":"58.8"},{"v":81.18093708165998,"d":"81.2"}]
[76,"ירוחם",7135,8537,0,1232170,1232170,462699,805322,307053,null,1112375,119795,{"v":9.722278581689213,"d":"9.7"},{"v":54.19925032212721,"d":"54.2"},{"v":94.33313810472063,"d":"94.3"}]
[77,"ירושלים ",8625,763619,0,60653536,60653536,33193587,50640014,1471097,382457,52493568,8159968,{"v":13.453408553130355,"d":"13.5"},{"v":43.46878089727993,"d":"43.5"},{"v":66.3158119428668,"d":"66.3"}]
[78,"ירכא",561,13244,0,1810640,1810640,838917,1049289,18085,null,1067374,743266,{"v":41.049905005964746,"d":"41.0"},{"v":63.34317426759287,"d":"63.3"},{"v":79.2274992449411,"d":"79.2"}]
[79,"כאבול ",993,10048,0,675280,675280,438329,538796,null,2472,541268,134012,{"v":19.84539746475536,"d":"19.8"},{"v":43.6235071656051,"d":"43.6"},{"v":53.62221337579618,"d":"53.6"}]
[80,"כאוכב",1027,2954,0,236970,236970,185712,215915,null,null,215915,21055,{"v":8.885090939781406,"d":"8.9"},{"v":62.86797562626946,"d":"62.9"},{"v":73.09241706161137,"d":"73.1"}]
[81,"צור יגאל",4189,11745,0,1634820,1634820,1036195,1385085,null,null,1385085,249735,{"v":15.275993687378428,"d":"15.3"},{"v":88.22435078756918,"d":"88.2"},{"v":117.92975734355045,"d":"117.9"}]
[82,"כסיפה",6964,11196,0,716080,716080,542285,666715,null,1408,668123,47957,{"v":6.697156742263434,"d":"6.7"},{"v":48.43560200071454,"d":"48.4"},{"v":59.54939264022865,"d":"59.5"}]
[83,"כסרא-סמיע",986,7127,0,381787,381787,290594,350298,null,null,350298,31489,{"v":8.247792617349464,"d":"8.2"},{"v":40.77367756419251,"d":"40.8"},{"v":49.15083485337449,"d":"49.2"}]
[84,"כפר ברא",4496,2789,249900,10,249910,149479,166943,null,null,166943,82967,{"v":33.1987515505582,"d":"33.2"},{"v":53.59591251344568,"d":"53.6"},{"v":59.85765507350305,"d":"59.9"}]
[85,"כפר ורדים",1080,5809,0,686750,686750,483693,573177,null,null,573177,113573,{"v":16.537750273025118,"d":"16.5"},{"v":83.26613875021518,"d":"83.3"},{"v":98.67051127560681,"d":"98.7"}]
[86,"כפר יונה",4616,16090,658440,1233290,1891730,1130004,1664849,null,30184,1695033,196697,{"v":10.39773117728217,"d":"10.4"},{"v":70.23020509633312,"d":"70.2"},{"v":103.47103791174642,"d":"103.5"}]
[87,"כפר יאסיף",597,8680,0,819538,819538,480354,693487,null,11165,704652,114886,{"v":14.018385968679913,"d":"14.0"},{"v":55.340322580645164,"d":"55.3"},{"v":79.89481566820277,"d":"79.9"}]
[88,"כפר כנא",423,18886,0,1677930,1677930,654776,871351,null,1828,873179,804751,{"v":47.960939967698295,"d":"48.0"},{"v":34.66991422217516,"d":"34.7"},{"v":46.13740336757387,"d":"46.1"}]
[89,"כפר מנדא ",616,15921,0,1192440,1192440,669969,784552,null,null,784552,407888,{"v":34.20616550937574,"d":"34.2"},{"v":42.080836630864894,"d":"42.1"},{"v":49.27780918284027,"d":"49.3"}]
[90,"כפר סבא",4667,82932,9082849,42580,9125429,5178971,7430041,283720,825450,8539211,586218,{"v":6.424004833087847,"d":"6.4"},{"v":62.448403511310474,"d":"62.4"},{"v":89.59196691265133,"d":"89.6"}]
[91,"כפר קאסם",4719,18456,107400,1620130,1727530,899211,1517522,null,null,1517522,210008,{"v":12.156547209020973,"d":"12.2"},{"v":48.721879063719115,"d":"48.7"},{"v":82.22377546597312,"d":"82.2"}]
[92,"כפר כמא",607,2983,0,258419,258419,186435,222021,null,1184,223205,35214,{"v":13.626707014577102,"d":"13.6"},{"v":62.49916191753268,"d":"62.5"},{"v":74.42876299027824,"d":"74.4"}]
[93,"כפר קרע",2585,15139,0,1361005,1361005,910809,1036679,20080,58876,1115635,245370,{"v":18.028589167563673,"d":"18.0"},{"v":60.16308871127551,"d":"60.2"},{"v":68.4773763128344,"d":"68.5"}]
[94,"כפר שמריהו",7886,1898,911172,0,911172,452610,541584,null,341159,882743,28429,{"v":3.120047587063694,"d":"3.1"},{"v":238.4668071654373,"d":"238.5"},{"v":285.3445732349842,"d":"285.3"}]
[95,"כפר תבור ",615,2740,0,412090,412090,225612,356893,null,27163,384056,28034,{"v":6.8028828653934825,"d":"6.8"},{"v":82.34014598540146,"d":"82.3"},{"v":130.2529197080292,"d":"130.3"}]
[96,"כרמיאל",623,44691,0,4798727,4798727,2335660,4134930,338180,null,4473110,325617,{"v":6.785487067716084,"d":"6.8"},{"v":52.26242420174084,"d":"52.3"},{"v":92.52265556823521,"d":"92.5"}]
[97,"להבים ",6885,5789,0,793550,793550,617836,680705,null,null,680705,112845,{"v":14.220275975048832,"d":"14.2"},{"v":106.72585938849542,"d":"106.7"},{"v":117.58593884954223,"d":"117.6"}]
[98,"לוד",4762,67484,0,6528607,6528607,4506994,5782069,192767,7305,5982141,546466,{"v":8.370330761217515,"d":"8.4"},{"v":66.78611226364768,"d":"66.8"},{"v":85.680590954893,"d":"85.7"}]
[99,"לקיה",6923,9662,0,1129180,1129180,498800,527688,null,null,527688,601492,{"v":53.26803521139234,"d":"53.3"},{"v":51.6249223763196,"d":"51.6"},{"v":54.61477954874767,"d":"54.6"}]
[100,"מבשרת ציון",8650,23650,0,2151280,2151280,1731584,1904861,null,null,1904861,246419,{"v":11.454529396452344,"d":"11.5"},{"v":73.21708245243128,"d":"73.2"},{"v":80.54380549682875,"d":"80.5"}]
[101,"מג'דל שמס ",9293,9312,0,794034,794034,357008,397362,null,null,397362,396672,{"v":49.956550978925335,"d":"50.0"},{"v":38.33848797250859,"d":"38.3"},{"v":42.67203608247423,"d":"42.7"}]
[102,"מגאר",620,19585,0,1699988,1699988,1181514,1458082,19419,21390,1498891,201097,{"v":11.829318795191496,"d":"11.8"},{"v":60.327495532295124,"d":"60.3"},{"v":74.44891498595864,"d":"74.4"}]
[103,"מגדל",643,1627,41280,355587,396867,130860,308157,null,null,308157,88710,{"v":22.35257655587388,"d":"22.4"},{"v":80.43023970497849,"d":"80.4"},{"v":189.4019668100799,"d":"189.4"}]
[104,"מגדל העמק",653,24764,0,3251565,3251565,1364061,1865716,1052114,null,2917830,333735,{"v":10.263826803400825,"d":"10.3"},{"v":55.08241802616702,"d":"55.1"},{"v":75.33984816669359,"d":"75.3"}]
[105,"מודיעין-מכבים-רעות",4919,70595,0,6494792,6494792,4654619,5812675,22462,null,5835137,659655,{"v":10.156676303105627,"d":"10.2"},{"v":65.93411714710673,"d":"65.9"},{"v":82.33833840923579,"d":"82.3"}]
[106,"מודיעין עלית",9427,41869,0,2423620,2423620,1552482,2191080,14387,null,2205467,218153,{"v":9.001122288147483,"d":"9.0"},{"v":37.07950989992596,"d":"37.1"},{"v":52.33179679476462,"d":"52.3"}]
[107,"מזכרת בתיה ",4948,9873,0,874277,874277,652058,789192,null,1061,790253,84024,{"v":9.610684028059758,"d":"9.6"},{"v":66.0445659880482,"d":"66.0"},{"v":79.93436645396535,"d":"79.9"}]
[108,"מזרעה",145,3462,0,290260,290260,172881,213162,null,44812,257974,32286,{"v":11.12313098601254,"d":"11.1"},{"v":49.936741767764296,"d":"49.9"},{"v":61.57192374350087,"d":"61.6"}]
[109,"מטולה ",721,1466,0,315374,315374,149326,266761,9910,3460,280131,35243,{"v":11.174985889768973,"d":"11.2"},{"v":101.85948158253751,"d":"101.9"},{"v":181.96521145975444,"d":"182.0"}]
[110,"מיתר ",6876,7227,0,992895,992895,726221,881904,null,null,881904,110991,{"v":11.178523408819665,"d":"11.2"},{"v":100.48720077487201,"d":"100.5"},{"v":122.02905770029058,"d":"122.0"}]
[111,"מסעדה ",9297,3470,0,237740,237740,147503,210233,null,null,210233,27507,{"v":11.570202742491798,"d":"11.6"},{"v":42.50806916426513,"d":"42.5"},{"v":60.58587896253602,"d":"60.6"}]
[112,"מעלה אדומים ",9548,33821,0,3188232,3188232,1892897,2717806,259222,null,2977028,211204,{"v":6.624486549284995,"d":"6.6"},{"v":55.968096744626116,"d":"56.0"},{"v":80.35853463824252,"d":"80.4"}]
[113,"מעלה אפרים ",9147,1390,0,219664,219664,74244,164043,14871,null,178914,40750,{"v":18.551059800422465,"d":"18.6"},{"v":53.41294964028777,"d":"53.4"},{"v":118.01654676258993,"d":"118.0"}]
[114,"מעלות-תרשיחא",786,21446,0,1955540,1955540,1086802,1742061,9636,11336,1763033,192507,{"v":9.844186260572526,"d":"9.8"},{"v":50.67621001585377,"d":"50.7"},{"v":81.23011284155554,"d":"81.2"}]
[115,"מצפה רמון",7188,4500,0,607600,607600,249017,577664,10913,null,588577,19023,{"v":3.1308426596445034,"d":"3.1"},{"v":55.33711111111111,"d":"55.3"},{"v":128.36977777777778,"d":"128.4"}]
[116,"משהד",865,7204,0,534277,534277,316493,417928,null,null,417928,116349,{"v":21.776905986969304,"d":"21.8"},{"v":43.93295391449195,"d":"43.9"},{"v":58.01332593003887,"d":"58.0"}]
[117,"נהריה ",878,61613,1786467,4323847,6110314,3486622,4607992,707468,492627,5808087,302227,{"v":4.946177888730432,"d":"4.9"},{"v":56.58906399623456,"d":"56.6"},{"v":74.78928148280396,"d":"74.8"}]
[118,"נחף",994,10783,0,673180,673180,366979,424655,null,3484,428139,245041,{"v":36.40051694940432,"d":"36.4"},{"v":34.03310766947973,"d":"34.0"},{"v":39.38189743114161,"d":"39.4"}]
[119,"נס ציונה",5243,34200,1853680,1842333,3696013,2332931,3249210,91146,14741,3355097,340916,{"v":9.223885305598222,"d":"9.2"},{"v":68.2143567251462,"d":"68.2"},{"v":95.00614035087719,"d":"95.0"}]
[120,"נצרת",941,66363,0,6422129,6422129,4620251,5679667,null,null,5679667,742462,{"v":11.560994804059527,"d":"11.6"},{"v":69.62088814550276,"d":"69.6"},{"v":85.58484396425719,"d":"85.6"}]
[121,"נצרת עילית ",953,42740,0,4460730,4460730,2233371,3038840,858654,null,3897494,563236,{"v":12.62654318911927,"d":"12.6"},{"v":52.254819840898456,"d":"52.3"},{"v":71.10060832943378,"d":"71.1"}]
[122,"נשר ",2779,21401,0,1837261,1837261,1186812,1571205,158558,915,1730678,106583,{"v":5.801189923478482,"d":"5.8"},{"v":55.455913275080604,"d":"55.5"},{"v":73.41736367459464,"d":"73.4"}]
[123,"נתיבות",7239,26256,0,2423720,2423720,1420261,2025080,48236,null,2073316,350404,{"v":14.457280543957223,"d":"14.5"},{"v":54.09281687995125,"d":"54.1"},{"v":77.12827544180378,"d":"77.1"}]
[124,"נתניה",5316,178985,6871980,10443992,{"v":17315972,"d":"17,315,972"},10792792,14734269,{"v":920192,"d":"920,192"},28186,15682647,1633325,{"v":9.432476559791157,"d":"9.4"},{"v":60.29998044528871,"d":"60.3"},{"v":82.3212503841104,"d":"82.3"}]
[125,"סאג'ור",998,3739,0,443660,443660,187236,337447,null,null,337447,106213,{"v":23.940179416670425,"d":"23.9"},{"v":50.07649104038513,"d":"50.1"},{"v":90.25060176517786,"d":"90.3"}]
[126,"סביון ",5049,3371,0,1319670,1319670,1082099,1260420,null,null,1260420,59250,{"v":4.489758803337198,"d":"4.5"},{"v":321.00237318303175,"d":"321.0"},{"v":373.9009196084248,"d":"373.9"}]
[127,"סכנין",990,25582,0,2114020,2114020,904856,1370212,null,null,1370212,743808,{"v":35.18452994768261,"d":"35.2"},{"v":35.37080759909311,"d":"35.4"},{"v":53.561566726604646,"d":"53.6"}]
[128,"עג'ר ",9275,2183,182240,3680,185920,147513,176834,null,null,176834,9086,{"v":4.8870481927710845,"d":"4.9"},{"v":67.57352267521759,"d":"67.6"},{"v":81.00503893724233,"d":"81.0"}]
[129,"עומר ",7298,6646,0,1424990,1424990,831173,1185555,12500,68882,1266937,158053,{"v":11.091516431694258,"d":"11.1"},{"v":125.06364730665062,"d":"125.1"},{"v":178.38624736683718,"d":"178.4"}]
[130,"עילבון",583,4762,0,432800,432800,249522,326961,33430,14165,374556,58244,{"v":13.457486136783734,"d":"13.5"},{"v":52.39857202855943,"d":"52.4"},{"v":68.66043679126417,"d":"68.7"}]
[131,"עילוט",397,6932,0,426980,426980,315001,359431,19051,null,378482,48498,{"v":11.35837744156635,"d":"11.4"},{"v":45.44157530294287,"d":"45.4"},{"v":51.850980957876516,"d":"51.9"}]
[132,"עין מאהל",1231,11267,0,757580,757580,489943,632144,null,null,632144,125436,{"v":16.55745927822804,"d":"16.6"},{"v":43.48477855684743,"d":"43.5"},{"v":56.10579568651815,"d":"56.1"}]
[133,"עין קניה ",9284,1998,null,123250,123250,101313,111379,null,null,111379,11871,{"v":9.631643002028397,"d":"9.6"},{"v":50.707207207207205,"d":"50.7"},{"v":55.74524524524524,"d":"55.7"}]
[134,"עוספייה",1880,25253,0,2871260,2871260,1656191,2306786,null,null,2306786,564474,{"v":19.659452644483608,"d":"19.7"},{"v":65.5839306221043,"d":"65.6"},{"v":91.34700827624441,"d":"91.3"}]
[135,"עכו",1087,46252,0,4279611,4279611,2635811,3650077,188361,29170,3867608,412003,{"v":9.627113305391541,"d":"9.6"},{"v":56.988043760269825,"d":"57.0"},{"v":78.91717114935571,"d":"78.9"}]
[136,"עמנואל  ",9539,2890,0,296100,296100,138841,263496,null,null,263496,32604,{"v":11.01114488348531,"d":"11.0"},{"v":48.041868512110725,"d":"48.0"},{"v":91.17508650519031,"d":"91.2"}]
[137,"עפולה ",1220,39652,0,4051101,4051101,2248077,3332006,213627,15784,3561417,489684,{"v":12.087676905611586,"d":"12.1"},{"v":56.69517300514476,"d":"56.7"},{"v":84.03122162816504,"d":"84.0"}]
[138,"עראבה",1234,21084,0,1867470,1867470,1092981,1531772,null,null,1531772,335698,{"v":17.976085291865466,"d":"18.0"},{"v":51.839356858281164,"d":"51.8"},{"v":72.65092012900777,"d":"72.7"}]
[139,"ערד",7300,23298,0,3114340,3114340,1402935,2086366,379812,1744,2467922,646418,{"v":20.756179479440267,"d":"20.8"},{"v":60.21697141385527,"d":"60.2"},{"v":89.55129195639111,"d":"89.6"}]
[140,"ערערה",2881,16732,0,1248780,1248780,775438,855412,null,null,855412,393368,{"v":31.500184179759444,"d":"31.5"},{"v":46.34460913220177,"d":"46.3"},{"v":51.12431269423858,"d":"51.1"}]
[141,"ערערה בנגב",6981,13484,0,1005300,1005300,473012,534912,null,null,534912,470388,{"v":46.79080871381677,"d":"46.8"},{"v":35.07950163156333,"d":"35.1"},{"v":39.67012755858796,"d":"39.7"}]
[142,"פסוטה",1237,2944,0,243224,243224,162977,230163,null,null,230163,13061,{"v":5.369947044699536,"d":"5.4"},{"v":55.35903532608695,"d":"55.4"},{"v":78.1803668478261,"d":"78.2"}]
[143,"פקיעין",1240,5200,0,456560,456560,255662,297920,19969,463,318352,138208,{"v":30.271596285263712,"d":"30.3"},{"v":49.16576923076923,"d":"49.2"},{"v":57.292307692307695,"d":"57.3"}]
[144,"פרדיס ",2895,10810,0,992200,992200,561004,877802,null,null,877802,114398,{"v":11.529731908889337,"d":"11.5"},{"v":51.896762257169286,"d":"51.9"},{"v":81.20277520814061,"d":"81.2"}]
[145,"פרדס חנה-כרכור ",2995,31093,1204800,2264790,3469590,2156789,2602037,19400,548999,3170436,299154,{"v":8.62217149576751,"d":"8.6"},{"v":69.36574148522175,"d":"69.4"},{"v":83.68562055768179,"d":"83.7"}]
[146,"פרדסיה",5580,6318,348624,251450,600074,438286,548382,null,8546,556928,43146,{"v":7.190113219369611,"d":"7.2"},{"v":69.37100348211459,"d":"69.4"},{"v":86.79677113010446,"d":"86.8"}]
[147,"פתח תקוה ",5742,193933,{"v":5569677,"d":"5,569,677"},11634200,17203877,11586068,15855317,287156,34982,16177455,1026422,{"v":5.966224938715849,"d":"6.0"},{"v":59.74263276492397,"d":"59.7"},{"v":81.75667369658593,"d":"81.8"}]
[148,"קדימה צורן",5790,17349,1040900,710647,1751547,939556,1187080,null,412384,1599464,152083,{"v":8.682781563954608,"d":"8.7"},{"v":54.15620496858609,"d":"54.2"},{"v":68.42354026168655,"d":"68.4"}]
[149,"צפת",1307,28595,0,3492480,3492480,1663981,2508914,44611,3665,2557190,935290,{"v":26.780110408649442,"d":"26.8"},{"v":58.19132715509704,"d":"58.2"},{"v":87.73960482601854,"d":"87.7"}]
[150,"קדומים ",9549,3463,0,358220,358220,186472,275513,null,17917,293430,64790,{"v":18.0866506616046,"d":"18.1"},{"v":53.846953508518624,"d":"53.8"},{"v":79.55905284435461,"d":"79.6"}]
[151,"קלנסואה ",5848,18302,1523200,10,1523210,881351,1217652,null,131814,1349466,173744,{"v":11.406437720340596,"d":"11.4"},{"v":48.155993880450225,"d":"48.2"},{"v":66.53108949841547,"d":"66.5"}]
[152,"קציר-חריש ",2024,3968,0,326975,326975,234922,282924,null,null,282924,44051,{"v":13.472283813747229,"d":"13.5"},{"v":59.20413306451613,"d":"59.2"},{"v":71.30141129032258,"d":"71.3"}]
[153,"קצרין",9250,6518,0,864159,864159,469484,784697,51202,null,835899,28260,{"v":3.2702315198939083,"d":"3.3"},{"v":72.02884320343664,"d":"72.0"},{"v":120.38922982509972,"d":"120.4"}]
[154,"קרית אונו ",7927,28718,2374003,549910,2923913,2119918,2624534,null,null,2624534,299379,{"v":10.238984538869659,"d":"10.2"},{"v":73.81844139564036,"d":"73.8"},{"v":91.38986001810711,"d":"91.4"}]
[155,"קרית ארבע ",9577,7226,0,630953,630953,248840,575032,3333,null,578365,52588,{"v":8.334693709357115,"d":"8.3"},{"v":34.43675615831719,"d":"34.4"},{"v":79.5781898699142,"d":"79.6"}]
[156,"קריית אתא",3070,49936,0,4286846,4286846,3060372,3968363,25116,1056,3994535,292311,{"v":6.818789385016396,"d":"6.8"},{"v":61.285885933995516,"d":"61.3"},{"v":79.46898029477731,"d":"79.5"}]
[157,"קריית ביאליק",3042,36271,0,3320409,3320409,2298947,3047333,130495,6006,3183834,136575,{"v":4.11319810300478,"d":"4.1"},{"v":63.38250944280555,"d":"63.4"},{"v":84.01568746381406,"d":"84.0"}]
[158,"קריית גת",7315,47901,0,7642130,7642130,2601697,3463365,3725176,null,7188541,453589,{"v":5.935374038389821,"d":"5.9"},{"v":54.314043548151396,"d":"54.3"},{"v":72.30256153316215,"d":"72.3"}]
[159,"קריית טבעון",3118,14416,0,1697614,1697614,1206923,1489023,null,null,1489023,208591,{"v":12.287304416669514,"d":"12.3"},{"v":83.72107380688124,"d":"83.7"},{"v":103.28960876803552,"d":"103.3"}]
[160,"קריית ים",3144,36415,0,3111793,3111793,2009594,2908488,null,null,2908488,203305,{"v":6.533371596375466,"d":"6.5"},{"v":55.18588493752574,"d":"55.2"},{"v":79.87060277358232,"d":"79.9"}]
[161,"קרית יערים",8604,3374,0,205910,205910,148451,191698,null,null,191698,14212,{"v":6.902044582584624,"d":"6.9"},{"v":43.998518079430944,"d":"44.0"},{"v":56.81624184943687,"d":"56.8"}]
[162,"קריית מוצקין",3160,39707,66356,3061250,3127606,2232011,2832157,null,null,2832157,295449,{"v":9.446490382740025,"d":"9.4"},{"v":56.21202810587554,"d":"56.2"},{"v":71.32639081270305,"d":"71.3"}]
[163,"קריית מלאכי",7325,19832,0,1912580,1912580,1096442,1398546,361880,null,1760426,152154,{"v":7.955431929644773,"d":"8.0"},{"v":55.28650665590964,"d":"55.3"},{"v":70.51966518757564,"d":"70.5"}]
[164,"קריית עקרון",4696,10199,0,927317,927317,644886,811035,10910,null,821945,105372,{"v":11.363104526283891,"d":"11.4"},{"v":63.23031669771546,"d":"63.2"},{"v":79.52103147367389,"d":"79.5"}]
[165,"קרית שמונה",1400,22186,0,2544037,2544037,1402824,1893392,138857,16631,2048880,495157,{"v":19.463435476763898,"d":"19.5"},{"v":63.23014513657262,"d":"63.2"},{"v":85.34174704768773,"d":"85.3"}]
[166,"קרני שומרון",9550,6559,0,623127,623127,341971,512126,null,null,512126,111001,{"v":17.813543627543023,"d":"17.8"},{"v":52.13767342582711,"d":"52.1"},{"v":78.07989022716878,"d":"78.1"}]
[167,"ראש העין",5877,38647,0,3888073,3888073,2667475,3580158,26889,null,3607047,281026,{"v":7.2278992704097895,"d":"7.2"},{"v":69.0215281910627,"d":"69.0"},{"v":92.63741040701736,"d":"92.6"}]
[168,"ראש פנה ",1453,2546,218850,451141,669991,272830,521873,71414,null,593287,76704,{"v":11.448511994937245,"d":"11.4"},{"v":107.16025137470542,"d":"107.2"},{"v":204.97761194029852,"d":"205.0"}]
[169,"ראשון לציון",6019,226112,12824049,9183630,{"v":22007679,"d":"22,007,679"},13930344,19253435,769108,{"v":53443,"d":"53,443"},20075986,1931693,{"v":8.777359030000392,"d":"8.8"},{"v":61.60815878856496,"d":"61.6"},{"v":85.14999203934333,"d":"85.1"}]
[170,"רהט",6843,43863,0,3311710,3311710,2158292,2595903,28817,91021,2715741,595969,{"v":17.995808811761897,"d":"18.0"},{"v":49.205298315208715,"d":"49.2"},{"v":59.182066890089594,"d":"59.2"}]
[171,"רחובות",6223,108346,4228710,5931901,10160611,6857429,9054612,94208,127642,9276462,884149,{"v":8.701730634112456,"d":"8.7"},{"v":63.291944326509515,"d":"63.3"},{"v":83.57126243700736,"d":"83.6"}]
[172,"ריינה",394,16966,0,1328008,1328008,749229,973466,7694,null,981160,346848,{"v":26.117914952319566,"d":"26.1"},{"v":44.16061534834375,"d":"44.2"},{"v":57.377460803960865,"d":"57.4"}]
[173,"רכסים ",3173,8918,0,578110,578110,414952,501504,null,null,501504,76606,{"v":13.251111380187162,"d":"13.3"},{"v":46.52971518277641,"d":"46.5"},{"v":56.235030275846604,"d":"56.2"}]
[174,"ראמה",1407,7635,0,842950,842950,346877,406817,null,9903,416720,426230,{"v":50.564090396820696,"d":"50.6"},{"v":45.4324819908317,"d":"45.4"},{"v":53.28316961362148,"d":"53.3"}]
[175,"רמלה",6358,65493,0,5524839,5524839,3914009,4767493,154446,9826,4931765,593074,{"v":10.734683852325833,"d":"10.7"},{"v":59.76224940069931,"d":"59.8"},{"v":72.79393217595774,"d":"72.8"}]
[176,"רמת גן",7966,134256,4749350,8532959,13282309,9369236,12617391,25538,118373,12761302,521007,{"v":3.9225634639278457,"d":"3.9"},{"v":69.78634846859731,"d":"69.8"},{"v":93.98009027529496,"d":"94.0"}]
[177,"רמת השרון",8008,38469,0,6469920,6469920,3397334,5110610,30842,827017,5968469,501451,{"v":7.750497687761208,"d":"7.8"},{"v":88.31355117107282,"d":"88.3"},{"v":132.85008708310588,"d":"132.9"}]
[178,"רמת ישי",1486,6263,0,713660,713660,452364,520830,172030,null,692860,20800,{"v":2.914553148558137,"d":"2.9"},{"v":72.22800574804407,"d":"72.2"},{"v":83.15982755867795,"d":"83.2"}]
[179,"רעננה",6462,73152,5965120,2194350,8159470,5207732,7255566,2313,273021,7530900,628570,{"v":7.7035640795296745,"d":"7.7"},{"v":71.19056211723534,"d":"71.2"},{"v":99.18479330708661,"d":"99.2"}]
[180,"שגב שלום",6984,7078,0,618306,618306,411961,542667,null,null,542667,75639,{"v":12.233263141551271,"d":"12.2"},{"v":58.20302345295281,"d":"58.2"},{"v":76.66953941791466,"d":"76.7"}]
[181,"אל שאג'ור",1008,30537,0,2455950,2455950,1607993,1865952,null,null,1865952,589998,{"v":24.023208941550113,"d":"24.0"},{"v":52.65720273766251,"d":"52.7"},{"v":61.10462717359269,"d":"61.1"}]
[182,"שדרות ",7380,19416,0,2277915,2277915,1050454,1751407,294060,null,2045467,232448,{"v":10.204419392295147,"d":"10.2"},{"v":54.102492789452,"d":"54.1"},{"v":90.20431602801813,"d":"90.2"}]
[183,"שהם ",4861,19842,0,1803600,1803600,1288909,1749111,null,null,1749111,54489,{"v":3.0211244178310044,"d":"3.0"},{"v":64.95862312266908,"d":"65.0"},{"v":88.15195040822498,"d":"88.2"}]
[184,"שיבלי",393,5261,0,397350,397350,255191,288124,null,null,288124,109226,{"v":27.48861205486347,"d":"27.5"},{"v":48.50617753278844,"d":"48.5"},{"v":54.76601406576697,"d":"54.8"}]
[185,"שלומי",1523,5668,0,1106647,1106647,335610,708735,328036,null,1036771,69876,{"v":6.314208595875649,"d":"6.3"},{"v":59.21136203246295,"d":"59.2"},{"v":125.04146083274523,"d":"125.0"}]
[186,"שעב ",1050,6099,0,448190,448190,299977,390292,null,6438,396730,51460,{"v":11.481737655904862,"d":"11.5"},{"v":49.18462042957862,"d":"49.2"},{"v":63.992785702574196,"d":"64.0"}]
[187,"שפרעם ",1555,34927,0,3199297,3199297,1957569,2722428,35672,33741,2791841,407456,{"v":12.73579789560019,"d":"12.7"},{"v":56.04744180719787,"d":"56.0"},{"v":77.94623070976608,"d":"77.9"}]
[188,"תל אביב-יפו",8206,392468,4046371,43865165,47911536,27743334,44928958,772277,4076,45705311,2206225,{"v":4.60478870892388,"d":"4.6"},{"v":70.6894167167769,"d":"70.7"},{"v":114.47801604207223,"d":"114.5"}]
[189,"תל מונד",6534,10536,0,1141730,1141730,822652,1016663,null,589,1017252,124478,{"v":10.9025776672243,"d":"10.9"},{"v":78.08010630220197,"d":"78.1"},{"v":96.49421032649963,"d":"96.5"}]
[190,"תל שבע",6847,14616,0,1082745,1082745,601806,793317,null,null,793317,289428,{"v":26.73094773007495,"d":"26.7"},{"v":41.17446633825944,"d":"41.2"},{"v":54.27729885057471,"d":"54.3"}]
[191,"טמרה",1591,27862,0,2220764,2220764,1594107,1892110,23869,25268,1941247,279517,{"v":12.586524277230717,"d":"12.6"},{"v":57.214378005886154,"d":"57.2"},{"v":67.91005670806116,"d":"67.9"}]
[null,0]
[]
[{"$nulls":6},{"v":655357563,"d":"655,357,563"}]

{"sheet":"הנחות עבודה כלליות למקורות","index":6,"n_rows":94,"n_cols":25,"rows_kept":94,"merged":[[15,6,17,10]],"flags":["formulas_cached_only"]}
["ריכוז תאגידים"]
[]
[null,null,"הנחות עבודה כלליות לכלל התאגידים"]
[]
[null,null,"שיעור שפיעת הביוב ביחס לפחת המים המוכר המים",{"v":0.9,"d":"90%"}]
[]
[null,null,"ערך מופחת של ציוד אחר ומונים ביחס לכינון מלא",{"v":0.5,"d":"50%"},"בהיעדר נתונים אחרים"]
[]
[null,null,"רכיב תשומת המים"]
[null,"שקל למ\"ק","עלות שולית ממקורות",0,0,0,0,0,{"$nulls":13},{"$error":"#REF!"},{"$error":"#REF!"},{"$error":"#REF!"},{"$error":"#REF!"}]
[null,"שקל למ\"ק","תעריף מופחת",0,0,0,0,0,{"$nulls":13},{"$error":"#REF!"},{"$error":"#REF!"},{"$error":"#REF!"},{"$error":"#REF!"}]
[null,null,"כמות הצריכה הבסיסית לנפש לחודש",2.5]
[null,null,"תעשייה",{"v":1.3339522201443177,"d":"1.33"},{"v":1.7803281729019023,"d":"1.78"},{"v":2.644096584429215,"d":"2.64"},{"v":3.252424237889166,"d":"3.25"},{"v":3.9,"d":"3.90"}]
[null,null,"רכיב ההון",{"v":-1.3339522201443177,"d":"-1.33"},-0.6669761100721588]
[null,null,"שיעור תשואה על הון עצמי",{"v":0.07,"d":"7%"},"אג\"ח ממשלתית","מרווח"]
[null,null,"ריבית על הון זר",{"v":0.06,"d":"6.0%"},{"v":0.035,"d":"3.5%"},{"v":0.025,"d":"2.5%"},"ריבית בנק ישראל  - ממוצע פשוט של גיוסי אג\"ח צמודי מדד בריבית קבועה של בנק ישראל בשנת 2008 לתקופה של 10 שנים ומעלה."]
[null,null,"אחוז הון עצמי",{"v":0.6,"d":"60%"}]
[null,null,"אחוז הון זר",{"v":0.4,"d":"40%"}]
[null,null,"מחיר הון משוקלל",{"v":0.066,"d":"6.6%"}]
[null,null,"שיעור תשואה על זכויות מים",{"v":0.07,"d":"7%"}]
[null,null,"פחת חשבונאי"]
[null,null,"אורך חיים מוכר:"]
[]
[null,null,"צנרת (מים וביוב)",30,"שנים",{"v":0.0333,"d":"3.33%"}]
[null,null,"ציוד אחר (מים וביוב)",5,"שנים"]
[null,null,"מוני מים",10,"שנים"]
[]
[null,null,"תפעול ומנהל"]
[null,null,"עלות תפעול ומנהל מקסימאלית בשנה הראשונה להסדר"]
[null,null,"מים",{"v":0.7497407596971617,"d":"0.75"}]
[null,null,"ביוב",{"v":0.6351670798065161,"d":"0.64"},"שקל למ\"ק"]
[null,null,"עלות תפעול ומנהל מקסימאלית בשנה האחרונה להסדר"]
[null,null,"מים",{"v":0.6212137723205053,"d":"0.621"}]
[null,null,"ביוב",{"v":0.5262812946968276,"d":"0.526"}]
[null,null,"מספר שנות ההסדר",6]
[]
[null,null,"עלות תפעול ומנהל ורסיה 2"]
[null,null,"הון חוזר"]
[null,null,"עלות קבועה בגין הון חוזר מים",0.04,"שקל למ\"ק"]
[null,null,"עלות קבועה בגין הון חוזר ביוב",0.01]
[]
[null,null,"פחת מים"]
[null,null,"פחת מקסימאלי מוכר בשנה הראשונה להסדר"]
[null,null,"בישובים השייכים לאשכולות 5-10",{"v":0.11,"d":"11%"}]
[null,null,"בישובים השייכים לאשכולות 1-4",{"v":0.15,"d":"15%"},"החל מישובים שקמו בשנת 2008"]
[null,null,"פחת מקסימאלי מוכר בשנה האחרונה להסדר",{"v":0.07,"d":"7%"}]
[null,null,"מספר שנות ההסדר",5]
[]
[null,null,"פחת גבייה"]
[null,null,"פחת מקסימאלי מוכר בשנה הראשונה להסדר:"]
[null,null,"בישובים השייכים לאשכולות 5-10",{"v":0.07,"d":"7%"}]
[null,null,"בישובים השייכים לאשכולות 1-4",{"v":0.12,"d":"12%"}]
[null,null,"פחת מקסימאלי מוכר בשנה האחרונה להסדר:"]
[null,null,"בישובים השייכים לאשכולות 5-10",{"v":0.05,"d":"5%"}]
[null,null,"בישובים השייכים לאשכולות 1-4",{"v":0.05,"d":"5%"}]
[null,null,"מספר שנות ההסדר",5]
[]
[null,null,"הלוואת מינוף"]
[null,null,"שיעור ההלוואה מהנכסים המופחתים",{"v":0.4,"d":"40%"},{"$nulls":5},1000]
[null,null,"שנות החזר",15]
[null,null,"מנגנון החזר","פחת","שפיצר/פחת"]
[{"$nulls":3},"שפיצר",{"v":0.10296276395531277,"d":"10.30%"},0,0.06666666666666667,0.06]
[{"$nulls":3},"פחת",{"v":0.06666666666666667,"d":"6.67%"},{"v":0.06,"d":"6%"}]
[]
[]
[]
[]
[null,null,"החזר פחת לצרכנים ישנים על השקעות ישנות",{"v":0.6,"d":"60%"}]
[]
[null,null,"הפחתת החזר מקסימלית מהתשואה לצרכנים ישנים",{"v":0.066,"d":"6.60%"},"לתאגידים בהם מקדם הבלאי נמוך מ-50% הפחתת ההחזר תקטן ביחס לינארי"]
[null,null,"תקופה מינימלית של ההפחתה",15,"לתאגידים בהם מקדם הבלאי גבוה מ-50% תקופת ההחזר תגדל ביחס לינארי"]
[]
[null,null,"מימון שוטף של השקעות בחידוש ציוד",{"v":0,"d":"0%"}]
[null,null,"יחס ההשקעות לחידוש לעומת הפחת",{"v":1,"d":"100%"}]
[]
[]
[null,null,"ריבית בזמן הקמה לצרכנים חדשים"]
[null,null,"מים",0.135]
[null,null,"ביוב",0.135]
[]
[]
[null,null,"שימוש במענק תאגידים להפחתת תעריף"]
[null,null,"רק לתאגידים שקיבלו מענקי תיאגוד"]
[null,null,"גובה ההפחתה למ\"ק",1]
[null,null,"קריטריון:"]
[null,null,"יחס מינימלי הון למ\"ק",30]
[]
[]
[null,null,"מקדם ביוב",1]
[]
[null,null,"מקדם צריכה",{"v":1,"d":"100%"}]
[]
[]
[null,null,"מקדם הפחתה",{"v":0.08749999983256568,"d":"8.75%"}]

{"sheet":"הנחות עבודה כלליות","index":7,"n_rows":105,"n_cols":25,"rows_kept":105,"merged":[[15,6,17,10]],"flags":["formulas_cached_only"]}
["ריכוז תאגידים"]
[]
[null,null,"הנחות עבודה כלליות לכלל התאגידים"]
[{"$nulls":5},1.8373680000000001]
[null,null,"שיעור שפיעת הביוב ביחס לפחת המים המוכר המים",{"v":0.9,"d":"90%"}]
[{"$nulls":4},{"v":4.181345609325714,"d":"4.18"}]
[null,null,"ערך מופחת של ציוד אחר ומונים ביחס לכינון מלא",{"v":0.5,"d":"50%"}]
[]
[null,null,"רכיב תשומת המים",2010,2011,2012,2013,2014]
[null,"שקל למ\"ק","עלות שולית ממקורות",{"v":4.737463064766075,"d":"4.737"},{"v":6.0024962279095515,"d":"6.002"},{"v":5.78580088198355,"d":"5.786"},{"v":5.041937598592705,"d":"5.04"},{"v":4.868087517179082,"d":"4.87"},{"$nulls":13},{"$error":"#REF!"},{"$error":"#REF!"},{"$error":"#REF!"},{"$error":"#REF!"}]
[null,"שקל למ\"ק","תעריף מופחת",{"v":1.749463064766075,"d":"1.749"},{"v":1.821150618583838,"d":"1.821"},{"v":1.5078008819835507,"d":"1.508"},{"v":2.041937598592705,"d":"2.04"},{"v":1.8680875171790818,"d":"1.87"},{"$nulls":13},{"$error":"#REF!"},{"$error":"#REF!"},{"$error":"#REF!"},{"$error":"#REF!"}]
[null,null,"כמות הצריכה הבסיסית לנפש לחודש",2.5]
[null,null,"תעשייה",{"v":1.4303611542991477,"d":"1.43"},{"v":2.0768893707881135,"d":"2.08"},{"v":3.090893473636821,"d":"3.09"},{"v":3.92954389246899,"d":"3.93"},{"v":4.868087517179082,"d":"4.87"}]
[null,null,"רכיב ההון",{"v":3.3071019104669275,"d":"3.31"},1.6535509552334637]
[null,null,"שיעור תשואה על הון עצמי",{"v":0.07,"d":"7%"},"אג\"ח ממשלתית","מרווח"]
[null,null,"ריבית על הון זר",{"v":0.0588523756097561,"d":"5.9%"},{"v":0.035,"d":"3.5%"},{"v":0.023852375609756095,"d":"2.4%"},"ריבית בנק ישראל  - ממוצע פשוט של גיוסי אג\"ח צמודי מדד בריבית קבועה של בנק ישראל בשנת 2008 לתקופה של 10 שנים ומעלה."]
[null,null,"אחוז הון עצמי",{"v":0.6,"d":"60%"}]
[null,null,"אחוז הון זר",{"v":0.4,"d":"40%"}]
[null,null,"מחיר הון משוקלל",{"v":0.06554095024390244,"d":"6.6%"}]
[null,null,"שיעור תשואה על זכויות מים",{"v":0.07,"d":"7%"}]
[null,null,"פחת חשבונאי"]
[null,null,"אורך חיים מוכר:"]
[]
[null,null,"צנרת (מים וביוב)",30,"שנים",{"v":0.0333,"d":"3.33%"}]
[null,null,"ציוד אחר (מים וביוב)",5,"שנים"]
[null,null,"מוני מים",10,"שנים",null,null,0.0010956]
[{"$nulls":7},0.0840956]
[null,null,"תפעול ומנהל"]
[null,null,"עלות תפעול ומנהל מקסימאלית בשנה הראשונה להסדר"]
[null,null,"מים",{"v":0.7497407596971617,"d":"0.75"}]
[null,null,"ביוב",{"v":0.6351670798065161,"d":"0.64"},"שקל למ\"ק"]
[null,null,"עלות תפעול ומנהל מקסימאלית בשנה האחרונה להסדר"]
[null,null,"מים",{"v":0.6212137723205053,"d":"0.621"}]
[null,null,"ביוב",{"v":0.5262812946968276,"d":"0.526"}]
[null,null,"מספר שנות ההסדר",6]
[]
[null,null,"עלות תפעול ומנהל ורסיה 2"]
[null,null,"הון חוזר"]
[null,null,"עלות קבועה בגין הון חוזר מים",0.04,"שקל למ\"ק"]
[null,null,"עלות קבועה בגין הון חוזר ביוב",0.01]
[]
[null,null,"פחת מים"]
[null,null,"פחת מקסימאלי מוכר בשנה הראשונה להסדר"]
[null,null,"בישובים השייכים לאשכולות 5-10",{"v":0.11,"d":"11%"}]
[null,null,"בישובים השייכים לאשכולות 1-4",{"v":0.15,"d":"15%"},"החל מישובים שקמו בשנת 2008"]
[null,null,"פחת מקסימאלי מוכר בשנה האחרונה להסדר",{"v":0.07,"d":"7%"}]
[null,null,"מספר שנות ההסדר",5]
[]
[null,null,"פחת גבייה"]
[null,null,"פחת מקסימאלי מוכר בשנה הראשונה להסדר:"]
[null,null,"בישובים השייכים לאשכולות 5-10",{"v":0.07,"d":"7%"}]
[null,null,"בישובים השייכים לאשכולות 1-4",{"v":0.12,"d":"12%"}]
[null,null,"פחת מקסימאלי מוכר בשנה האחרונה להסדר:"]
[null,null,"בישובים השייכים לאשכולות 5-10",{"v":0.05,"d":"5%"}]
[null,null,"בישובים השייכים לאשכולות 1-4",{"v":0.05,"d":"5%"}]
[null,null,"מספר שנות ההסדר",5]
[]
[null,null,"הלוואת מינוף"]
[null,null,"שיעור ההלוואה מהנכסים המופחתים",{"v":0.4,"d":"40%"},{"$nulls":5},1000]
[null,null,"שנות החזר",15]
[null,null,"מנגנון החזר","פחת","שפיצר/פחת"]
[{"$nulls":3},"שפיצר",{"v":0.10219209112159408,"d":"10.22%"},0,0.06666666666666667,0.0588523756097561]
[{"$nulls":3},"פחת",{"v":0.06666666666666667,"d":"6.67%"},{"v":0.0588523756097561,"d":"6%"}]
[]
[]
[]
[]
[null,null,"החזר פחת לצרכנים ישנים על השקעות ישנות",{"v":0.6,"d":"60%"}]
[]
[null,null,"הפחתת החזר מקסימלית מהתשואה לצרכנים ישנים",{"v":0.06554095024390244,"d":"6.55%"},"לתאגידים בהם מקדם הבלאי נמוך מ-50% הפחתת ההחזר תקטן ביחס לינארי"]
[null,null,"תקופה מינימלית של ההפחתה",15,"לתאגידים בהם מקדם הבלאי גבוה מ-50% תקופת ההחזר תגדל ביחס לינארי"]
[]
[null,null,"מימון שוטף של השקעות בחידוש ציוד",{"v":0,"d":"0%"}]
[null,null,"יחס ההשקעות לחידוש לעומת הפחת",{"v":1,"d":"100%"}]
[]
[]
[null,null,"ריבית בזמן הקמה לצרכנים חדשים"]
[null,null,"מים",0.135]
[null,null,"ביוב",0.135]
[]
[]
[null,null,"שימוש במענק תאגידים להפחתת תעריף"]
[null,null,"רק לתאגידים שקיבלו מענקי תיאגוד"]
[null,null,"גובה ההפחתה למ\"ק",1]
[null,null,"קריטריון:"]
[null,null,"יחס מינימלי הון למ\"ק",30]
[]
[]
[null,null,"מקדם ביוב",1]
[]
[null,null,"מקדם צריכה",{"v":1,"d":"100%"}]
[]
[]
[null,null,"מקדם הפחתה",{"v":0.08749999983256568,"d":"8.75%"}]
[]
[null,null,"תעריף לעירייה",{"v":3.1999732751113665,"d":"3.200"}]
[]
[]
[]
[]
[null,null,"דירג תאגידים"]
[null,null,"חזק "]
[null,null,"חלש",0.65]
[null,null,"בינוני",0.1]
[null,null,"שנת תחולה (החל מ-)",2004]

{"sheet":"תאגידים ומט\"שים יוני 2010","index":8,"n_rows":104,"n_cols":13,"rows_kept":104,"merged":[[1,0,2,0],[1,8,2,8],[1,9,2,9],[3,0,4,0],[3,8,4,8],[3,9,4,9],[6,0,7,0],[6,8,7,8],[6,9,7,9],[9,0,11,0],[9,2,11,2],[9,8,11,8],[9,9,11,9],[14,0,16,0],[14,8,16,8],[14,9,16,9],[17,0,21,0],[17,8,21,8],[17,9,21,9],[23,0,24,0],[23,8,24,8],[23,9,24,9],[26,0,32,0],[26,8,32,8],[26,9,32,9],[34,0,35,0],[34,8,35,8],[34,9,35,9],[38,0,39,0],[38,8,39,8],[38,9,39,9],[40,0,44,0],[40,8,44,8],[40,9,44,9],[45,0,47,0],[45,8,47,8],[45,9,47,9],[48,0,50,0],[48,8,50,8],[48,9,50,9],[51,0,55,0],[51,8,55,8],[51,9,55,9],[69,0,71,0],[69,8,71,8],[69,9,71,9],[74,0,75,0],[74,8,75,8],[74,9,75,9],[76,0,79,0],[76,8,79,8],[76,9,79,9],[82,0,85,0],[82,8,85,8],[82,9,85,9],[92,0,93,0],[92,8,93,8],[92,9,93,9],[94,0,96,0],[94,8,96,8],[94,9,96,9],[97,0,101,0],[97,8,101,8],[97,9,101,9],[102,0,103,0],[102,8,103,8],[102,9,103,9]],"flags":["formulas_cached_only"]}
[null,"התאגיד","רשימת הישובים","מט\"ש","גודל (מק\"י)","סוג","מחיר למט\"ש (₪ למ\")","חלק יחסי",null,"משוקלל לתאגיד (₪ למ\"ק)",null,"עדכון מדד",{"v":0.025170921489298337,"d":"2.52%"}]
[1,"מיתב (פתח תקווה)","פתח תקוה, אלעד","שפד\"ן",{"v":35000,"d":"35,000"},"בסיסי",{"v":1.08,"d":"1.080"},0.99,{"v":1.1026328363170297,"d":"1.103"},{"v":1.07556,"d":"1.076"},"שדרוג חיצוני"]
[null,"","כפר ברא","חורשים",{"v":2000,"d":"2,000"},"ירוד",0.636,0.01,{"v":0,"d":"0.000"}]
[2,"התנור","קצרין","קצרין",{"v":3000,"d":"3,000"},"ירוד",0.629,0.25,{"v":1.19585,"d":"1.196"},{"v":1.19585,"d":"1.196"}]
[null,"","קרית שמונה, מטולה","קרית שמונה",{"v":9600,"d":"9,600"},"בסיסי",{"v":1.3848,"d":"1.385"},0.75,{"v":0,"d":"0.000"}]
[3,"מי נתניה (נתניה)","נתניה","נתניה",{"v":35000,"d":"35,000"},"בסיסי",{"v":1.08,"d":"1.080"},{"v":1,"d":"1.00"},{"v":1.08,"d":"1.080"},{"v":1.08,"d":"1.080"}]
[4,"מי אריאל (אריאל)","קרני שומרון","דרום שרון",{"v":14000,"d":"14,000"},"בסיסי",1.332,0.15,{"v":0.7344499999999999,"d":"0.734"},{"v":0.7344499999999999,"d":"0.734"}]
[null,"","אריאל ","אריאל",{"v":3000,"d":"3,000"},"ירוד",0.629,0.85,{"v":0,"d":"0.000"}]
[5,"מי מודיעין (מודיעין)","מודיעין-מכבים-רעות","איילון",{"v":35000,"d":"35,000"},"בסיסי",{"v":1.08,"d":"1.080"},{"v":1,"d":"1.00"},{"v":1.08,"d":"1.080"},{"v":1.08,"d":"1.080"}]
[6,"הגיחון (ירושלים)","ירושלים מבשרת ציון אבו גוש","שורק",{"v":35000,"d":"35,000"},"בסיסי",{"v":1.08,"d":"1.080"},{"v":0.7,"d":"0.70"},{"v":0.8223,"d":"0.822"},{"v":0.8223,"d":"0.822"}]
[null,"",null,"אוג",{"v":20000,"d":"20,000"},"ירוד",{"v":0.51,"d":"0.510"},0.13,{"v":0,"d":"0.000"}]
[null,"",null,"קדרון",{"v":25000,"d":"25,000"},"ללא",{"v":0,"d":"0.000"},0.17,{"v":0,"d":"0.000"}]
[7,"מניב ראשון (ראשון)","ראשון לציון ","שפד\"ן",{"v":35000,"d":"35,000"},"בסיסי",{"v":1.08,"d":"1.080"},{"v":1,"d":"1.00"},{"v":1.08,"d":"1.080"},{"v":1.08,"d":"1.080"},"שדרוג חיצוני"]
[8,"עין נטפים (אילת)","אילת ","אילת",{"v":10000,"d":"10,000"},"בסיסי",{"v":1.38,"d":"1.380"},{"v":1,"d":"1.00"},{"v":1.38,"d":"1.380"},{"v":1.38,"d":"1.380"}]
[9,"מי נע (נצרת)","נצרת עילית ","תל עדשים",{"v":15000,"d":"15,000"},"ירוד",0.545,{"v":0.6,"d":"0.60"},{"v":0.6468,"d":"0.647"},{"v":0.6468,"d":"0.647"}]
[null,"",null,"רנ\"י",{"v":7000,"d":"7,000"},"בסיסי",1.416,{"v":0.1,"d":"0.10"},{"v":0,"d":"0.000"}]
[null,"","מגדל העמק ","מגדל העמק",{"v":8000,"d":"8,000"},"ירוד",0.594,{"v":0.3,"d":"0.30"},{"v":0,"d":"0.000"}]
[10,"מי רקת","טבריה ","טבריה",{"v":10000,"d":"10,000"},"ירוד",{"v":0.5800000000000001,"d":"0.580"},0.55,{"v":0.90768,"d":"0.908"},{"v":0.90768,"d":"0.908"}]
[null,"",null,"חיטין",{"v":2500,"d":"2,500"},"בסיסי",{"v":1.47,"d":"1.470"},0.11,{"v":0,"d":"0.000"}]
[null,"","יבנאל","יבנאל",{"v":1000,"d":"1,000"},"ירוד",0.643,0.02,{"v":0,"d":"0.000"}]
[null,"","בית שאן","בית שאן",{"v":6000,"d":"6,000"},"בסיסי",1.428,0.29,{"v":0,"d":"0.000"}]
[null,"","מגדל ","לבנים",{"v":6000,"d":"6,000"},"ללא",{"v":0,"d":"0.000"},0.03,{"v":0,"d":"0.000"}]
[11,"יובלים אשדוד","אשדוד ","אשדוד",{"v":33000,"d":"33,000"},"בסיסי",1.104,{"v":1,"d":"1.00"},1.104,1.104]
[12,"מי שבע","באר שבע, אופקים","באר שבע",{"v":35000,"d":"35,000"},"בסיסי",{"v":1.08,"d":"1.080"},0.93,{"v":1.04794,"d":"1.048"},{"v":1.04794,"d":"1.048"}]
[null,"","מיתר","שוקת",{"v":4000,"d":"4,000"},"ירוד",0.622,0.07,{"v":0,"d":"0.000"}]
[13,"מי שקמה","חולון, אזור ","שפד\"ן",{"v":35000,"d":"35,000"},"בסיסי",{"v":1.08,"d":"1.080"},{"v":1,"d":"1.00"},{"v":1.08,"d":"1.080"},{"v":1.08,"d":"1.080"},"שדרוג חיצוני"]
[14,"פלג הגליל","צפת, חצור הגלילית, טובא זנגריה","צח\"ר",{"v":3500,"d":"3,500"},"בסיסי",1.458,0.22,{"v":1.296998,"d":"1.297"},{"v":1.296998,"d":"1.297"}]
[null,"","עילבון,מראר","לבנים",{"v":6000,"d":"6,000"},"בסיסי",1.428,0.26,{"v":0,"d":"0.000"}]
[null,"","ראמה, סאג'ור","כרמיאל",{"v":20800,"d":"20,800"},"בסיסי",{"v":1.2504,"d":"1.250"},0.12,{"v":0,"d":"0.000"},null,"שדרוג חיצוני"]
[null,"","בית ג'אן","פארוד",{"v":3000,"d":"3,000"},"ירוד",0.629,0.11,{"v":0,"d":"0.000"}]
[null,"","צפת","צפת",{"v":5000,"d":"5,000"},"בסיסי",{"v":1.44,"d":"1.440"},0.25,{"v":0,"d":"0.000"}]
[null,"","גוש חלב ","דלתון",{"v":1000,"d":"1,000"},"ירוד",0.643,0.03,{"v":0,"d":"0.000"}]
[null,"","יסוד המעלה ","יסוד המעלה",{"v":1000,"d":"1,000"},"ירוד",0.643,0.01,0]
[15,"באר מים חיים","בני ברק ","שפד\"ן",{"v":35000,"d":"35,000"},"בסיסי",{"v":1.08,"d":"1.080"},{"v":1,"d":"1.00"},{"v":1.08,"d":"1.080"},{"v":1.08,"d":"1.080"},"שדרוג חיצוני"]
[16,"מי ציונה","נס ציונה ","שפד\"ן",{"v":35000,"d":"35,000"},"בסיסי",{"v":1.08,"d":"1.080"},0.78,{"v":1.15656,"d":"1.157"},{"v":1.15656,"d":"1.157"},"שדרוג חיצוני"]
[16,"","מזכרת בתיה","ברנר",{"v":6000,"d":"6,000"},"בסיסי",1.428,0.22,{"v":0,"d":"0.000"}]
[17,"מי לוד","לוד ","איילון",{"v":35000,"d":"35,000"},"בסיסי",{"v":1.08,"d":"1.080"},{"v":1,"d":"1.00"},{"v":1.08,"d":"1.080"},{"v":1.08,"d":"1.080"}]
[18,"תמ\"ר רמלה","רמלה ","איילון",{"v":35000,"d":"35,000"},"בסיסי",{"v":1.08,"d":"1.080"},{"v":1,"d":"1.00"},{"v":1.08,"d":"1.080"},{"v":1.08,"d":"1.080"}]
[19,"מי חדרה","חדרה ","חדרה",{"v":25000,"d":"25,000"},"בסיסי",{"v":1.2,"d":"1.200"},0.97,{"v":1.1964,"d":"1.196"},{"v":1.1964,"d":"1.196"}]
[null,"","אליכין","אליכין",{"v":35000,"d":"35,000"},"בסיסי",{"v":1.08,"d":"1.080"},0.03,{"v":0,"d":"0.000"}]
[20,"כפרי הגליל התחתון","כפר כנא, טורעאן","שדה אילן",{"v":6000,"d":"6,000"},"בסיסי",1.428,0.43,{"v":0.9797199999999999,"d":"0.980"},{"v":0.9797199999999999,"d":"0.980"}]
[null,"","בועיינה-ניגידאת ","בית נטופה",{"v":3000,"d":"3,000"},"בסיסי",1.464,0.11,{"v":0,"d":"0.000"}]
[null,"","דבוריה , שיבלי","דברת בית קשת",0,"ללא",{"v":0,"d":"0.000"},0.19,{"v":0,"d":"0.000"}]
[null,"","עין מאהל ","דברת",{"v":2800,"d":"2,800"},"ירוד",{"v":0.6304000000000001,"d":"0.630"},{"v":0.1,"d":"0.10"},{"v":0,"d":"0.000"}]
[null,"","משהד ","רנ\"י",{"v":7000,"d":"7,000"},"בסיסי",1.416,{"v":0.1,"d":"0.10"},{"v":0,"d":"0.000"}]
[21,"מי עירון","א.א.פחם,ערערה,כפר קרע,בסמ\"ה","עין שמר",{"v":10000,"d":"10,000"},"ירוד",{"v":0.5800000000000001,"d":"0.580"},0.78,{"v":0.4974100000000001,"d":"0.497"},{"v":0.4974100000000001,"d":"0.497"}]
[null,"",{"$nulls":3},"ללא",{"v":0,"d":"0.000"},0.15,{"v":0,"d":"0.000"}]
[null,"","מעלה עירון","מעלה עירון",{"v":1000,"d":"1,000"},"ירוד",0.643,0.07,{"v":0,"d":"0.000"}]
[22,"הרי נצרת","נצרת, יפיע ","תל עדשים",{"v":15000,"d":"15,000"},"ירוד",0.545,0.65,{"v":0.85489,"d":"0.855"},{"v":0.85489,"d":"0.855"}]
[null,"","ריינה, עילוט ","רנ\"י",{"v":7000,"d":"7,000"},"בסיסי",1.416,0.25,{"v":0,"d":"0.000"}]
[null,"","איכסאל ","דברת",{"v":2800,"d":"2,800"},"ירוד",{"v":1.4664,"d":"1.466"},{"v":0.1,"d":"0.10"},{"v":0,"d":"0.000"}]
[23,"מעלות","מעלות תרשיחא, כפר ורדים, כסרא-סמיע ","געתון",{"v":4500,"d":"4,500"},"בסיסי",1.446,0.67,{"v":1.1526999999999998,"d":"1.153"},{"v":1.1526999999999998,"d":"1.153"}]
[null,"","פסוטה",null,null,"ללא",{"v":0,"d":"0.000"},0.04,{"v":0,"d":"0.000"}]
[null,"","חורפיש","מקומי זמני",{"v":1500,"d":"1,500"},"ירוד",{"v":0.6395000000000001,"d":"0.640"},0.07,{"v":0,"d":"0.000"}]
[null,"","ינוח ג'ת","מקומי זמני",{"v":1500,"d":"1,500"},"ירוד",{"v":0.6395000000000001,"d":"0.640"},0.07,{"v":0,"d":"0.000"}]
[null,"","שלומי ","שלומי",{"v":3000,"d":"3,000"},"בסיסי",0.629,0.15,{"v":0,"d":"0.000"}]
[24,"קריית אתא","קרית אתא ","חיפה",{"v":35000,"d":"35,000"},"בסיסי",{"v":1.08,"d":"1.080"},{"v":1,"d":"1.00"},{"v":1.08,"d":"1.080"},{"v":1.08,"d":"1.080"}]
[25,"רעננה","רעננה ","רעננה",{"v":14000,"d":"14,000"},"ללא מגבלות",1.618,{"v":1,"d":"1.00"},1.618,1.618]
[26,"קריית גת","קרית גת ","קרית גת",{"v":8000,"d":"8,000"},"בסיסי",1.404,{"v":1,"d":"1.00"},1.404,1.404]
[27,"הרצליה","הרצליה ","הרצליה",{"v":18000,"d":"18,000"},"ללא מגבלות",1.566,{"v":1,"d":"1.00"},1.566,1.566]
[28,"רמת השרון","רמת השרון ","רמת השרון",{"v":8500,"d":"8,500"},"ללא מגבלות",{"v":1.6895,"d":"1.690"},{"v":1,"d":"1.00"},{"v":1.6895,"d":"1.690"},{"v":1.6895,"d":"1.690"}]
[29,"חיפה","חיפה ","חיפה",{"v":35000,"d":"35,000"},"בסיסי",{"v":1.08,"d":"1.080"},{"v":1,"d":"1.00"},{"v":1.08,"d":"1.080"},{"v":1.08,"d":"1.080"}]
[30,"מי יבנה","יבנה ","יבנה",{"v":6000,"d":"6,000"},"בסיסי",1.428,{"v":1,"d":"1.00"},1.428,1.428]
[31,"מי כרמיאל","כרמיאל ","כרמיאל",{"v":20800,"d":"20,800"},"ללא מגבלות",{"v":1.2504,"d":"1.250"},{"v":1,"d":"1.00"},{"v":1.2504,"d":"1.250"},{"v":1.2504,"d":"1.250"},"שדרוג חיצוני"]
[32,"רהט","רהט ","רהט",{"v":3800,"d":"3,800"},"בסיסי",{"v":1.4544,"d":"1.454"},{"v":1,"d":"1.00"},{"v":1.4544,"d":"1.454"},{"v":1.4544,"d":"1.454"}]
[33,"מי רחובות","רחובות ","שפד\"ן",{"v":35000,"d":"35,000"},"בסיסי",{"v":1.08,"d":"1.080"},{"v":1,"d":"1.00"},{"v":1.08,"d":"1.080"},{"v":1.08,"d":"1.080"},"שדרוג חיצוני"]
[34,"עין אפק","ראש העין ","שפד\"ן",{"v":35000,"d":"35,000"},"בסיסי",{"v":1.08,"d":"1.080"},{"v":1,"d":"1.00"},{"v":1.08,"d":"1.080"},{"v":1.08,"d":"1.080"},"שדרוג חיצוני"]
[35,"מי מוצקין","קרית מוצקין ","חיפה",{"v":35000,"d":"35,000"},"בסיסי",{"v":1.08,"d":"1.080"},{"v":1,"d":"1.00"},{"v":1.08,"d":"1.080"},{"v":1.08,"d":"1.080"}]
[36,"מי קריית ביאליק","קרית ביאליק ","חיפה",{"v":35000,"d":"35,000"},"בסיסי",{"v":1.08,"d":"1.080"},{"v":1,"d":"1.00"},{"v":1.08,"d":"1.080"},{"v":1.08,"d":"1.080"}]
[37,"מי השפלה","קריית עקרון","ברנר",{"v":6000,"d":"6,000"},"בסיסי",1.428,{"v":0.6,"d":"0.60"},{"v":1.18515,"d":"1.185"},{"v":1.18515,"d":"1.185"}]
[null,null,"גן יבנה","באר טוביה",{"v":6000,"d":"6,000"},"בסיסי",1.428,{"v":0.1,"d":"0.10"},{"v":0,"d":"0.000"}]
[null,null,"גדרה, בני עי\"ש ","נשג\"ב",{"v":4500,"d":"4,500"},"ירוד",{"v":0.6185,"d":"0.619"},{"v":0.3,"d":"0.30"},{"v":0,"d":"0.000"}]
[38,"אל עין","אבו סנאן, כפר יסיף, ג'וליס, ירכא, ג'דידה - מכר","עכו",{"v":19200,"d":"19,200"},"בסיסי",{"v":1.2696,"d":"1.270"},{"v":1,"d":"1.00"},{"v":1.2696,"d":"1.270"},{"v":1.2696,"d":"1.270"}]
[39,"הוד השרון","הוד השרון","כפר סבא-הוד השרון",{"v":22000,"d":"22,000"},"ללא מגבלות",1.514,{"v":1,"d":"1.00"},1.514,1.514]
[40,"השרון הצפוני","אור עקיבא, בנימינה","חדרה",{"v":25000,"d":"25,000"},"בסיסי",{"v":1.2,"d":"1.200"},0.49,{"v":1.31628,"d":"1.316"},{"v":1.31628,"d":"1.316"}]
[null,null,"זכרון,פרדיס","מעיין צבי",{"v":6000,"d":"6,000"},"בסיסי",1.428,0.51,{"v":0,"d":"0.000"}]
[41,"ישובי המשולש","ג'לג'וליה","חורשים",{"v":2000,"d":"2,000"},"ירוד",0.636,0.12,{"v":0.7642800000000001,"d":"0.764"},{"v":0.7642800000000001,"d":"0.764"}]
[null,null,"טירה",null,null,"ללא",{"v":0,"d":"0.000"},0.33,{"v":0,"d":"0.000"}]
[null,null,"כפר קסם","שפד\"ן",{"v":35000,"d":"35,000"},"בסיסי",{"v":1.08,"d":"1.080"},0.28,{"v":0,"d":"0.000"}]
[null,null,"קלנסואה","תנובות",{"v":6000,"d":"6,000"},"בסיסי",1.428,0.27,{"v":0,"d":"0.000"},null,"שדרוג חיצוני"]
[42,"ימים","קרית ים","חיפה",{"v":35000,"d":"35,000"},"בסיסי",{"v":1.08,"d":"1.080"},{"v":1,"d":"1.00"},{"v":1.08,"d":"1.080"},{"v":1.08,"d":"1.080"}]
[43,"קריית אונו","גבעת שמואל, גני תקוה, קרית אונו","שפד\"ן",{"v":35000,"d":"35,000"},"בסיסי",{"v":1.08,"d":"1.080"},{"v":1,"d":"1.00"},{"v":1.08,"d":"1.080"},{"v":1.08,"d":"1.080"},"שדרוג חיצוני"]
[44,"מי דרום","דימונה","דימונה",{"v":8000,"d":"8,000"},"בסיסי",1.404,0.48,{"v":1.4061599999999999,"d":"1.406"},{"v":1.4061599999999999,"d":"1.406"}]
[null,null,"ירוחם","ירוחם",{"v":3000,"d":"3,000"},"בסיסי",1.464,0.12,{"v":0,"d":"0.000"}]
[null,null,"מצפה רמון","מצפה רמון",{"v":1000,"d":"1,000"},"בסיסי",1.488,0.06,{"v":0,"d":"0.000"}]
[null,null,"ערד","ערד",{"v":7000,"d":"7,000"},"בסיסי",1.416,0.33,{"v":0,"d":"0.000"}]
[45,"תל אביב ב","תל אביב","שפד\"ן",{"v":35000,"d":"35,000"},"בסיסי",{"v":1.08,"d":"1.080"},{"v":1,"d":"1.00"},{"v":1.08,"d":"1.080"},{"v":1.08,"d":"1.080"},"שדרוג חיצוני"]
[46,"בית שמש","בית שמש","בית שמש",{"v":14000,"d":"14,000"},"בסיסי",1.332,{"v":1,"d":"1.00"},1.332,1.332]
[47,"גבעתיים","גבעתים","שפד\"ן",{"v":35000,"d":"35,000"},"בסיסי",{"v":1.08,"d":"1.080"},{"v":1,"d":"1.00"},{"v":1.08,"d":"1.080"},{"v":1.08,"d":"1.080"},"שדרוג חיצוני"]
[48,"מי גליל","דיר חנא, נחף, סכנין, ערבה, שגור","כרמיאל",{"v":20800,"d":"20,800"},"בסיסי",{"v":1.2504,"d":"1.250"},{"v":1,"d":"1.00"},{"v":1.2504,"d":"1.250"},{"v":1.2504,"d":"1.250"},"שדרוג חיצוני"]
[49,"עכו","עכו","עכו",{"v":19200,"d":"19,200"},"בסיסי",{"v":1.2696,"d":"1.270"},{"v":1,"d":"1.00"},{"v":1.2696,"d":"1.270"},{"v":1.2696,"d":"1.270"}]
[50,"רמת גן","רמת גן","שפד\"ן",{"v":35000,"d":"35,000"},"בסיסי",{"v":1.08,"d":"1.080"},{"v":1,"d":"1.00"},{"v":1.08,"d":"1.080"},{"v":1.08,"d":"1.080"},"שדרוג חיצוני"]
[51,"מעיינות העמקים","יוקנעם עילית, רמת טבעון","יקנעם-טבעון",{"v":8000,"d":"8,000"},"ירוד",0.594,0.84,{"v":0.6007199999999999,"d":"0.601"},{"v":0.6007199999999999,"d":"0.601"}]
[null,null,"רמת ישי","רמת ישי",{"v":2000,"d":"2,000"},"ירוד",0.636,0.16,{"v":0,"d":"0.000"}]
[52,"מי השרון","אבן יהודה, תל מונד קדימה צורן","הדרים",{"v":12000,"d":"12,000"},"בסיסי",{"v":1.3559999999999999,"d":"1.356"},0.47,{"v":1.2653999999999999,"d":"1.265"},{"v":1.2653999999999999,"d":"1.265"}]
[null,null,"כפר יונה, פרדסיה","נתניה",{"v":35000,"d":"35,000"},"בסיסי",{"v":1.08,"d":"1.080"},0.37,{"v":0,"d":"0.000"}]
[null,null,"קדימה צורן","תנובות",{"v":6000,"d":"6,000"},"בסיסי",1.428,0.16,{"v":0,"d":"0.000"},null,"שדרוג חיצוני"]
[53,"סובב שפרעם","אעבלין,שפרעם","חיפה",{"v":35000,"d":"35,000"},"בסיסי",{"v":1.08,"d":"1.080"},{"v":0.4,"d":"0.40"},{"v":0.8532920000000002,"d":"0.853"},{"v":0.8532920000000002,"d":"0.853"}]
[null,null,"בסמת טבעון, זרזיר","זרזיר",{"v":4000,"d":"4,000"},"ירוד",0.622,0.11,{"v":0,"d":"0.000"}]
[null,null,"טמרה","עכו",{"v":19200,"d":"19,200"},"בסיסי",{"v":1.2696,"d":"1.270"},0.23,{"v":0,"d":"0.000"}]
[null,null,"כאבול, שעב","כרמיאל",{"v":20800,"d":"20,800"},"בסיסי",{"v":1.2504,"d":"1.250"},0.13,{"v":0,"d":"0.000"}]
[null,null,"כפר מנדא","בית נטופה",{"v":3000,"d":"3,000"},"בסיסי",1.464,0.13,{"v":0,"d":"0.000"}]
[54,"מי אשקלון","אשקלון","אשקלון",{"v":20000,"d":"20,000"},"בסיסי",{"v":1.26,"d":"1.260"},0.75,{"v":1.0987500000000001,"d":"1.099"},{"v":1.0987500000000001,"d":"1.099"}]
[null,null,"נתיבות","נתיבות",{"v":5000,"d":"5,000"},"ירוד",0.615,0.25,{"v":0,"d":"0.000"}]

{"sheet":"המדד המשוקלל","index":9,"n_rows":34,"n_cols":15,"rows_kept":34,"flags":["formulas_cached_only"]}
[]
[]
[]
[]
[]
[null,"דצמבר","נובמבר","אוקטובר","ספטמבר","אוגוסט","יולי","יוני","מאי","אפריל","מרס","פברואר","ינואר","ממוצע"]
[]
[1995]
[1996]
[1997]
[1998]
[1999]
[2000]
[2001]
[2002,{"v":100.32180773272265,"d":"100.32"},{"v":101.02968686009054,"d":"101.03"},{"v":101.71247090313194,"d":"101.71"},{"v":101.47932120163529,"d":"101.48"},{"v":102.0988884247802,"d":"102.10"},{"v":102.41926195717944,"d":"102.42"},{"v":101.52850487637335,"d":"101.53"},{"v":98.7414260328071,"d":"98.74"},{"v":98.12778717454327,"d":"98.13"},{"v":97.7636142956269,"d":"97.76"},{"v":96.84397045850852,"d":"96.84"},{"v":65.11209424743275,"d":"65.11"},{"v":97.26490284706932,"d":"97.26"}]
[2003,{"v":98.55453600592607,"d":"98.55"},{"v":98.87153882331909,"d":"98.87"},{"v":99.06404315627944,"d":"99.06"},{"v":99.26971647671533,"d":"99.27"},{"v":99.41943738903501,"d":"99.42"},{"v":99.07051188332632,"d":"99.07"},{"v":99.36211686570529,"d":"99.36"},{"v":100.02399696942238,"d":"100.02"},{"v":100.8664402181991,"d":"100.87"},{"v":102.01069670138085,"d":"102.01"},{"v":102.00940927143297,"d":"102.01"},{"v":101.47755623925809,"d":"101.48"},{"v":99.99999999999999,"d":"100.00"}]
[2004,{"v":101.3088886883209,"d":"101.31"},{"v":99.24346269114824,"d":"99.24"},{"v":99.27039702014255,"d":"99.27"},{"v":99.69633688995879,"d":"99.70"},{"v":99.77711181381318,"d":"99.78"},{"v":99.56955821350385,"d":"99.57"},{"v":99.41182505179732,"d":"99.41"},{"v":99.50348877110467,"d":"99.50"},{"v":99.30864811986606,"d":"99.31"},{"v":101.18356934482227,"d":"101.18"},{"v":101.34138669591218,"d":"101.34"},{"v":101.08686113993758,"d":"101.09"},{"v":100.05846120336064,"d":"100.06"}]
[2005,{"v":101.93387877916805,"d":"101.93"},{"v":103.03754784434803,"d":"103.04"},{"v":103.30800668135291,"d":"103.31"},{"v":102.93565483824663,"d":"102.94"},{"v":102.68526169104068,"d":"102.69"},{"v":102.4672192074272,"d":"102.47"},{"v":101.02902142358826,"d":"101.03"},{"v":99.7301959844039,"d":"99.73"},{"v":99.2147883979195,"d":"99.21"},{"v":99.44808361913606,"d":"99.45"},{"v":101.71419457742266,"d":"101.71"},{"v":101.57276654576759,"d":"101.57"},{"v":101.5897182991518,"d":"101.59"}]
[2006,{"v":102.3214833598774,"d":"102.32"},{"v":102.95264051172502,"d":"102.95"},{"v":103.20078153003642,"d":"103.20"},{"v":104.23344891975123,"d":"104.23"},{"v":105.76781468068698,"d":"105.77"},{"v":105.47184575615728,"d":"105.47"},{"v":104.92365953080356,"d":"104.92"},{"v":103.16332322625085,"d":"103.16"},{"v":103.33479366634818,"d":"103.33"},{"v":103.45767146741692,"d":"103.46"},{"v":103.34859409935467,"d":"103.35"},{"v":102.65661546093963,"d":"102.66"},{"v":103.7360560174457,"d":"103.74"}]
[2007,{"v":105.67833677541294,"d":"105.68"},{"v":105.58550411522394,"d":"105.59"},{"v":105.2975726392603,"d":"105.30"},{"v":105.51004372508488,"d":"105.51"},{"v":106.93127344694526,"d":"106.93"},{"v":106.07270949489792,"d":"106.07"},{"v":104.85598415259179,"d":"104.86"},{"v":102.5604431879203,"d":"102.56"},{"v":102.78618219815482,"d":"102.79"},{"v":102.99437769562388,"d":"102.99"},{"v":102.93044669763415,"d":"102.93"},{"v":103.04504076920368,"d":"103.05"},{"v":104.5206595748295,"d":"104.52"}]
[2008,{"v":109.07430023668537,"d":"109.07"},{"v":109.78120257436139,"d":"109.78"},{"v":110.5439556507817,"d":"110.54"},{"v":111.00086332142617,"d":"111.00"},{"v":111.99183477443546,"d":"111.99"},{"v":111.38309424670447,"d":"111.38"},{"v":109.85029147939099,"d":"109.85"},{"v":108.1040776178275,"d":"108.10"},{"v":107.1948934028791,"d":"107.19"},{"v":106.5320834793425,"d":"106.53"},{"v":106.3477155318823,"d":"106.35"},{"v":106.41073445306301,"d":"106.41"},{"v":109.017920564065,"d":"109.02"}]
[2009,{"v":104.86356071066673,"d":"104.86"},{"v":103.09640476240965,"d":"103.10"},{"v":108.25781459523341,"d":"108.26"},{"v":113.79230974905016,"d":"113.79"},{"v":115.34360281531313,"d":"115.34"},{"v":114.7396012391554,"d":"114.74"},{"v":113.33646351167278,"d":"113.34"},{"v":110.38269548491236,"d":"110.38"},{"v":110.13891438635616,"d":"110.14"},{"v":109.88631169149785,"d":"109.89"},{"v":109.48935155098954,"d":"109.49"},{"v":109.37301189587379,"d":"109.37"},{"v":110.22500353276092,"d":"110.23"},"הפחתה של 5% לאור עדכון אחרון שנעשה"]
[2010,{"v":114.37332958421439,"d":"114.37"},113.97,{"v":114.12753577399299,"d":"114.13"},{"v":113.54005949070378,"d":"113.54"},{"v":113.22758319996814,"d":"113.23"},{"v":113.03678938894711,"d":"113.04"},{"v":112.8909955779261,"d":"112.89"},{"v":112.72851929131349,"d":"112.73"},{"v":112.51188424249668,"d":"112.51"},{"v":111.36695538265886,"d":"111.37"},{"v":111.15279662045465,"d":"111.15"},{"v":99.47377081834864,"d":"99.47"},{"v":111.40568897868104,"d":"111.41"},"הצמדה מכאן לפי 112"]
[2011,116.952792,{"$nulls":6},{"v":115.566,"d":"115.57"},{"v":115.05193560422047,"d":"115.05"},{"v":114.43716092402852,"d":"114.44"},{"v":114.57594937640368,"d":"114.58"},{"v":114.29356203630772,"d":"114.29"}]
[{"$nulls":5},{"v":0.01200000000000001,"d":"1.20%"}]
[]
[null,null,{"v":0.011013013534563187,"d":"1.10%"},{"v":0.025170921489298337,"d":"2.517%"},{"v":0.03747297254717008,"d":"3.747%"},{"$nulls":4},{"v":0.0005580963677997985,"d":"0.06%"}]
[{"$nulls":3},{"v":0.014003685180310699,"d":"1.400%"}]
[{"$nulls":3},{"v":1.0124104928502091,"d":"1.01"}]
[{"$nulls":6},1.3245,null,{"v":113.96669453539747,"d":"113.97"}]
[]
[null,null,0.451,{"$nulls":5},{"v":0.010983691188955369,"d":"1.10%"}]
[]
[{"$nulls":5},{"v":0.4573156620163201,"d":"0.457"}]

{"sheet":"מדדי חשמל","index":10,"n_rows":101,"n_cols":18,"rows_kept":101,"flags":["formulas_cached_only"]}
["2003-01-16",{"v":100,"d":"100.00"},{"v":101.23843324858674,"d":"101.24"},"ממוצע 2003",{"v":98.77671630343605,"d":"98.78"}]
["2003-02-16",105.27,{"v":106.57369868078726,"d":"106.57"}]
["2003-03-16",105.27,{"v":106.57369868078726,"d":"106.57"}]
["2003-04-16",{"v":101.322375,"d":"101.32"},{"v":102.57718498025774,"d":"102.58"}]
["2003-05-16",{"v":101.322375,"d":"101.32"},{"v":102.57718498025774,"d":"102.58"}]
["2003-06-16",{"v":97.2390832875,"d":"97.24"},{"v":98.44332442555334,"d":"98.44"}]
["2003-07-16",{"v":97.2390832875,"d":"97.24"},{"v":98.44332442555334,"d":"98.44"}]
["2003-08-16",{"v":93.78709583079375,"d":"93.79"},{"v":94.9485864084462,"d":"94.95"},{"$nulls":3},12,11,10,9,8,7,6,5,4,3,2,1]
["2003-09-16",{"v":93.78709583079375,"d":"93.79"},{"v":94.9485864084462,"d":"94.95"},null,null,2003,99.36369567643895,99.36369567643895,94.9485864084462,94.9485864084462,94.9485864084462,98.44332442555334,98.44332442555334,102.57718498025774,102.57718498025774,106.57369868078726,106.57369868078726,101.23843324858674]
["2003-10-16",{"v":93.78709583079375,"d":"93.79"},{"v":94.9485864084462,"d":"94.95"},null,null,2004,113.64679184810007,113.64679184810007,108.58665378186517,108.58665378186517,108.58665378186517,108.58665378186517,108.58665378186517,104.5107351124785,104.5107351124785,99.36369567643895,99.36369567643895,99.36369567643895]
["2003-11-16",{"v":98.14819578692565,"d":"98.15"},{"v":99.36369567643895,"d":"99.36"},null,null,2005,121.64411659045089,121.64411659045089,121.64411659045089,121.64411659045089,115.85153960995322,115.85153960995322,115.85153960995322,115.85153960995322,113.64679184810007,113.64679184810007,113.64679184810007,113.64679184810007]
["2003-12-16",{"v":98.14819578692565,"d":"98.15"},{"v":99.36369567643895,"d":"99.36"},null,null,2006,110.40956067552676,110.40956067552676,110.40956067552676,113.26927922978345,113.26927922978345,113.26927922978345,113.26927922978345,113.26927922978345,113.26927922978345,114.5522645932276,114.5522645932276,114.5522645932276]
["2004-01-16",{"v":98.14819578692565,"d":"98.15"},{"v":99.36369567643895,"d":"99.36"},null,null,2007,121.82044169994907,121.82044169994907,116.36301623836955,107.84338854343795,107.84338854343795,103.01212011026648,103.01212011026648,103.01212011026648,110.40956067552676,110.40956067552676,110.40956067552676,110.40956067552676]
["2004-02-16",{"v":98.14819578692565,"d":"98.15"},{"v":99.36369567643895,"d":"99.36"},null,null,2008,126.90407618419792,126.90407618419792,133.2466150611066,133.2466150611066,133.2466150611066,133.2466150611066,126.5520135445974,126.5520135445974,126.5520135445974,126.5520135445974,126.09633920361728,121.82044169994907]
["2004-03-16",{"v":98.14819578692565,"d":"98.15"},{"v":99.36369567643895,"d":"99.36"},null,null,2009,122.50818375701778,117.79633053559402,117.79633053559402,117.79633053559402,117.79633053559402,117.79633053559402,117.79633053559402,124.79746851954023,126.90407618419792,126.90407618419792,126.90407618419792,126.90407618419792]
["2004-04-16",{"v":103.23227232868841,"d":"103.23"},{"v":104.5107351124785,"d":"104.51"},null,null,2010,108.162475439071,108.162475439071,108.162475439071,108.162475439071,108.162475439071,108.162475439071,108.162475439071,108.162475439071,108.162475439071,108.162475439071,108.162475439071,122.50818375701778]
["2004-05-16",{"v":103.23227232868841,"d":"103.23"},{"v":104.5107351124785,"d":"104.51"},null,null,2011,{"$nulls":7},107.79472302257818,107.79472302257818,107.79472302257818,108.162475439071,108.162475439071]
["2004-06-16",{"v":107.25833094950725,"d":"107.26"},{"v":108.58665378186517,"d":"108.59"}]
["2004-07-16",{"v":107.25833094950725,"d":"107.26"},{"v":108.58665378186517,"d":"108.59"},{"$nulls":4},0.660693436784602]
["2004-08-16",{"v":107.25833094950725,"d":"107.26"},{"v":108.58665378186517,"d":"108.59"}]
["2004-09-16",{"v":107.25833094950725,"d":"107.26"},{"v":108.58665378186517,"d":"108.59"}]
["2004-10-16",{"v":107.25833094950725,"d":"107.26"},{"v":108.58665378186517,"d":"108.59"}]
["2004-11-16",{"v":112.2565691717543,"d":"112.26"},{"v":113.64679184810007,"d":"113.65"}]
["2004-12-16",{"v":112.2565691717543,"d":"112.26"},{"v":113.64679184810007,"d":"113.65"}]
["2005-01-16",{"v":112.2565691717543,"d":"112.26"},{"v":113.64679184810007,"d":"113.65"}]
["2005-02-16",{"v":112.2565691717543,"d":"112.26"},{"v":113.64679184810007,"d":"113.65"}]
["2005-03-16",{"v":112.2565691717543,"d":"112.26"},{"v":113.64679184810007,"d":"113.65"}]
["2005-04-16",{"v":112.2565691717543,"d":"112.26"},{"v":113.64679184810007,"d":"113.65"}]
["2005-05-16",{"v":114.43434661368633,"d":"114.43"},{"v":115.85153960995322,"d":"115.85"}]
["2005-06-16",{"v":114.43434661368633,"d":"114.43"},{"v":115.85153960995322,"d":"115.85"}]
["2005-07-16",{"v":114.43434661368633,"d":"114.43"},{"v":115.85153960995322,"d":"115.85"}]
["2005-08-16",{"v":114.43434661368633,"d":"114.43"},{"v":115.85153960995322,"d":"115.85"}]
["2005-09-16",{"v":120.15606394437066,"d":"120.16"},{"v":121.64411659045089,"d":"121.64"}]
["2005-10-16",{"v":120.15606394437066,"d":"120.16"},{"v":121.64411659045089,"d":"121.64"}]
["2005-11-16",{"v":120.15606394437066,"d":"120.16"},{"v":121.64411659045089,"d":"121.64"}]
["2005-12-16",{"v":120.15606394437066,"d":"120.16"},{"v":121.64411659045089,"d":"121.64"}]
["2006-01-16",{"v":113.15096541641384,"d":"113.15"},{"v":114.5522645932276,"d":"114.55"}]
["2006-02-16",{"v":113.15096541641384,"d":"113.15"},{"v":114.5522645932276,"d":"114.55"}]
["2006-03-16",{"v":113.15096541641384,"d":"113.15"},{"v":114.5522645932276,"d":"114.55"}]
["2006-04-16",{"v":111.88367460375001,"d":"111.88"},{"v":113.26927922978345,"d":"113.27"}]
["2006-05-16",{"v":111.88367460375001,"d":"111.88"},{"v":113.26927922978345,"d":"113.27"}]
["2006-06-16",{"v":111.88367460375001,"d":"111.88"},{"v":113.26927922978345,"d":"113.27"}]
["2006-07-16",{"v":111.88367460375001,"d":"111.88"},{"v":113.26927922978345,"d":"113.27"}]
["2006-08-16",{"v":111.88367460375001,"d":"111.88"},{"v":113.26927922978345,"d":"113.27"}]
["2006-09-16",{"v":111.88367460375001,"d":"111.88"},{"v":113.26927922978345,"d":"113.27"}]
["2006-10-16",{"v":109.05893852033516,"d":"109.06"},{"v":110.40956067552676,"d":"110.41"}]
["2006-11-16",{"v":109.05893852033516,"d":"109.06"},{"v":110.40956067552676,"d":"110.41"}]
["2006-12-16",{"v":109.05893852033516,"d":"109.06"},{"v":110.40956067552676,"d":"110.41"}]
["2007-01-16",{"v":109.05893852033516,"d":"109.06"},{"v":110.40956067552676,"d":"110.41"}]
["2007-02-16",{"v":109.05893852033516,"d":"109.06"},{"v":110.40956067552676,"d":"110.41"}]
["2007-03-16",{"v":109.05893852033516,"d":"109.06"},{"v":110.40956067552676,"d":"110.41"}]
["2007-04-16",{"v":109.05893852033516,"d":"109.06"},{"v":110.40956067552676,"d":"110.41"}]
["2007-05-16",{"v":101.75198963947271,"d":"101.75"},{"v":103.01212011026648,"d":"103.01"}]
["2007-06-16",{"v":101.75198963947271,"d":"101.75"},{"v":103.01212011026648,"d":"103.01"}]
["2007-07-16",{"v":101.75198963947271,"d":"101.75"},{"v":103.01212011026648,"d":"103.01"}]
["2007-08-16",{"v":106.52415795356397,"d":"106.52"},{"v":107.84338854343795,"d":"107.84"}]
["2007-09-16",{"v":106.52415795356397,"d":"106.52"},{"v":107.84338854343795,"d":"107.84"}]
["2007-10-16",{"v":114.93956643189551,"d":"114.94"},{"v":116.36301623836955,"d":"116.36"}]
["2007-11-16",{"v":120.3302320975514,"d":"120.33"},{"v":121.82044169994907,"d":"121.82"}]
["2007-12-16",{"v":120.3302320975514,"d":"120.33"},{"v":121.82044169994907,"d":"121.82"}]
["2008-01-16",{"v":120.3302320975514,"d":"120.33"},{"v":121.82044169994907,"d":"121.82"}]
["2008-02-16",{"v":124.55382324417545,"d":"124.55"},{"v":126.09633920361728,"d":"126.10"}]
["2008-03-16",{"v":125.00392339523293,"d":"125.00"},{"v":126.5520135445974,"d":"126.55"}]
["2008-04-16",{"v":125.00392339523293,"d":"125.00"},{"v":126.5520135445974,"d":"126.55"}]
["2008-05-16",{"v":125.00392339523293,"d":"125.00"},{"v":126.5520135445974,"d":"126.55"}]
["2008-06-16",{"v":125.00392339523293,"d":"125.00"},{"v":126.5520135445974,"d":"126.55"}]
["2008-07-16",{"v":131.61663094284074,"d":"131.62"},{"v":133.2466150611066,"d":"133.25"}]
["2008-08-16",{"v":131.61663094284074,"d":"131.62"},{"v":133.2466150611066,"d":"133.25"}]
["2008-09-16",{"v":131.61663094284074,"d":"131.62"},{"v":133.2466150611066,"d":"133.25"}]
["2008-10-16",{"v":131.61663094284074,"d":"131.62"},{"v":133.2466150611066,"d":"133.25"}]
["2008-11-16",{"v":125.35167930996153,"d":"125.35"},{"v":126.90407618419792,"d":"126.90"}]
["2008-12-16",{"v":125.35167930996153,"d":"125.35"},{"v":126.90407618419792,"d":"126.90"}]
["2009-01-16",{"v":125.35167930996153,"d":"125.35"},{"v":126.90407618419792,"d":"126.90"}]
["2009-02-16",{"v":125.35167930996153,"d":"125.35"},{"v":126.90407618419792,"d":"126.90"}]
["2009-03-16",{"v":125.35167930996153,"d":"125.35"},{"v":126.90407618419792,"d":"126.90"}]
["2009-04-16",{"v":125.35167930996153,"d":"125.35"},{"v":126.90407618419792,"d":"126.90"}]
["2009-05-16",{"v":123.27084143341617,"d":"123.27"},{"v":124.79746851954023,"d":"124.80"}]
["2009-06-16",{"v":116.35534722900151,"d":"116.36"},{"v":117.79633053559402,"d":"117.80"}]
["2009-07-16",{"v":116.35534722900151,"d":"116.36"},{"v":117.79633053559402,"d":"117.80"}]
["2009-08-16",{"v":116.35534722900151,"d":"116.36"},{"v":117.79633053559402,"d":"117.80"}]
["2009-09-16",{"v":116.35534722900151,"d":"116.36"},{"v":117.79633053559402,"d":"117.80"}]
["2009-10-16",{"v":116.35534722900151,"d":"116.36"},{"v":117.79633053559402,"d":"117.80"}]
["2009-11-16",{"v":116.35534722900151,"d":"116.36"},{"v":117.79633053559402,"d":"117.80"}]
["2009-12-16",{"v":121.00956111816157,"d":"121.01"},{"v":122.50818375701778,"d":"122.51"}]
["2010-01-16",{"v":121.00956111816157,"d":"121.01"},{"v":122.50818375701778,"d":"122.51"}]
["2010-02-16",{"v":106.83934151122486,"d":"106.84"},{"v":108.162475439071,"d":"108.16"}]
["2010-03-16",{"v":106.83934151122486,"d":"106.84"},{"v":108.162475439071,"d":"108.16"}]
["2010-04-16",{"v":106.83934151122486,"d":"106.84"},{"v":108.162475439071,"d":"108.16"}]
["2010-05-16",{"v":106.83934151122486,"d":"106.84"},{"v":108.162475439071,"d":"108.16"}]
["2010-06-16",{"v":106.83934151122486,"d":"106.84"},{"v":108.162475439071,"d":"108.16"}]
["2010-07-16",{"v":106.83934151122486,"d":"106.84"},{"v":108.162475439071,"d":"108.16"}]
["2010-08-16",{"v":106.83934151122486,"d":"106.84"},{"v":108.162475439071,"d":"108.16"}]
["2010-09-16",{"v":106.83934151122486,"d":"106.84"},{"v":108.162475439071,"d":"108.16"}]
["2010-10-16",{"v":106.83934151122486,"d":"106.84"},{"v":108.162475439071,"d":"108.16"}]
["2010-11-16",{"v":106.83934151122486,"d":"106.84"},{"v":108.162475439071,"d":"108.16"}]
["2010-12-16",{"v":106.83934151122486,"d":"106.84"},{"v":108.162475439071,"d":"108.16"}]
["2011-01-16",{"v":106.83934151122486,"d":"106.84"},{"v":108.162475439071,"d":"108.16"}]
["2011-02-16",{"v":106.83934151122486,"d":"106.84"},{"v":108.162475439071,"d":"108.16"}]
["2011-03-16",{"v":106.4760877500867,"d":"106.48"},{"v":107.79472302257818,"d":"107.79"}]
["2011-04-16",{"v":106.4760877500867,"d":"106.48"},{"v":107.79472302257818,"d":"107.79"}]
["2011-05-16",{"v":106.4760877500867,"d":"106.48"},{"v":107.79472302257818,"d":"107.79"}]

{"sheet":"מדד תפוקות התעשייה","index":11,"n_rows":41,"n_cols":15,"rows_kept":41,"merged":[[0,0,0,13],[1,0,1,13],[2,0,2,13],[3,0,3,13],[4,0,4,13],[5,0,6,0],[5,1,5,12],[5,13,6,13]],"flags":["formulas_cached_only"]}
["השימוש בנתונים אלה הינו באחריות המשתמש."]
["מתוך: מדד המחירים הסיטוניים של תפוקת התעשייה ליעדים מקומיים"]
["סדרה: 170010 - מדד מחירי תפוקת התעשייה - כללי"]
["ינואר 1995 - יוני 2008"]
["הבסיס: ממוצע 1994=100.0 "]
["שנה","חודש",{"$nulls":11},"שנה"]
[null,"דצמבר","נובמבר","אוקטובר","ספטמבר","אוגוסט","יולי","יוני","מאי","אפריל","מרס","פברואר","ינואר"]
[1995,115.1,114.5,113.9,112.5,111.2,110.8,111.2,110.1,109.1,107.4,106.6,106,1995]
[1996,123.2,123.4,122.7,121.4,120.7,120.7,120.9,120.1,119.4,117.5,116.6,116.1,1996,"ממוצע"]
[1997,130.5,131.3,130.6,129.7,129.1,128.5,127.3,126.7,126.3,125.1,124.5,123.8,1997]
[1998,141.2,140.9,136,131.8,130.7,130.7,131.6,131.9,131.9,130.3,130,130.5,1998]
[1999,146.1,145.5,145.3,143.9,143,141.5,141.4,141.8,141.8,140,139.6,140.4,1999]
[2000,149,150.3,149.5,148.5,147.4,148.5,149.1,147.6,147.2,145.7,144.9,144.8,2000]
[2001,146.1,147.3,147.9,147.1,146.6,147.4,149.2,149.3,148.7,147.4,146.6,146.8,2001]
[2002,156.2,156.9,157.8,155.9,154.5,155.1,154.4,153.7,151.8,148.8,147.5,146.4,2002]
[2003,161.4,161.6,160.2,159.5,158,158.2,158.6,159.5,161.8,161.9,159.9,158.1,2003,159.89166666666668]
[2004,173.6,174.5,172.7,170.4,168.5,167.7,169.4,168.3,167.7,165,163.8,161.3,2004]
[2005,182.6,185.1,185.2,180.9,178.9,179.5,178,179,178.3,175.3,173.4,173.1,2005]
[2006,186.4431,186.8013,186.9804,191.8161,192.5325,191.637,192.8907,193.2489,189.846,188.5923,187.5177,183.2193,2006]
[2007,207.756,205.0695,201.6666,197.9055,199.5174,197.7264,194.1444,192.5325,191.2788,189.4878,185.5476,187.3386,2007]
[2008,{"$nulls":6},222.9795,217.9647,213.6663,209.9052,205.4277,206.5023,2008]
[2009,{"$nulls":12},2009]
[2010,{"$nulls":12},2010]
[]
[]
[1995,{"v":71.98624068379631,"d":"71.99"},{"v":71.61098660551414,"d":"71.61"},{"v":71.23573252723197,"d":"71.24"},{"v":70.36013967790691,"d":"70.36"},{"v":69.54708917496221,"d":"69.55"},{"v":69.29691978944076,"d":"69.30"},{"v":69.54708917496221,"d":"69.55"},{"v":68.85912336477823,"d":"68.86"},{"v":68.23369990097461,"d":"68.23"},{"v":67.17048001250848,"d":"67.17"},{"v":66.67014124146556,"d":"66.67"},{"v":66.2948871631834,"d":"66.29"}]
[1996,{"v":77.05217074060562,"d":"77.05"},{"v":77.17725543336634,"d":"77.18"},{"v":76.7394590087038,"d":"76.74"},{"v":75.9264085057591,"d":"75.93"},{"v":75.48861208109658,"d":"75.49"},{"v":75.48861208109658,"d":"75.49"},{"v":75.6136967738573,"d":"75.61"},{"v":75.11335800281441,"d":"75.11"},{"v":74.67556157815187,"d":"74.68"},{"v":73.487256996925,"d":"73.49"},{"v":72.92437587950174,"d":"72.92"},{"v":72.61166414759992,"d":"72.61"}]
[1997,{"v":81.61776202637202,"d":"81.62"},{"v":82.11810079741491,"d":"82.12"},{"v":81.68030437275237,"d":"81.68"},{"v":81.11742325532911,"d":"81.12"},{"v":80.74216917704695,"d":"80.74"},{"v":80.36691509876478,"d":"80.37"},{"v":79.61640694220044,"d":"79.62"},{"v":79.24115286391827,"d":"79.24"},{"v":78.99098347839683,"d":"78.99"},{"v":78.24047532183248,"d":"78.24"},{"v":77.86522124355031,"d":"77.87"},{"v":77.42742481888779,"d":"77.43"}]
[1998,{"v":88.30979308907071,"d":"88.31"},{"v":88.12216604992965,"d":"88.12"},{"v":85.0575910772919,"d":"85.06"},{"v":82.43081252931673,"d":"82.43"},{"v":81.74284671913273,"d":"81.74"},{"v":81.74284671913273,"d":"81.74"},{"v":82.30572783655599,"d":"82.31"},{"v":82.49335487569708,"d":"82.49"},{"v":82.49335487569708,"d":"82.49"},{"v":81.4926773336113,"d":"81.49"},{"v":81.3050502944702,"d":"81.31"},{"v":81.61776202637202,"d":"81.62"}]
[1999,{"v":91.37436806170844,"d":"91.37"},{"v":90.99911398342627,"d":"91.00"},{"v":90.87402929066556,"d":"90.87"},{"v":89.99843644134049,"d":"90.00"},{"v":89.43555532391723,"d":"89.44"},{"v":88.4974201282118,"d":"88.50"},{"v":88.43487778183145,"d":"88.43"},{"v":88.68504716735289,"d":"88.69"},{"v":88.68504716735289,"d":"88.69"},{"v":87.55928493250637,"d":"87.56"},{"v":87.30911554698493,"d":"87.31"},{"v":87.80945431802782,"d":"87.81"}]
[2000,{"v":93.18809610673893,"d":"93.19"},{"v":94.00114660968364,"d":"94.00"},{"v":93.50080783864074,"d":"93.50"},{"v":92.87538437483713,"d":"92.88"},{"v":92.18741856465314,"d":"92.19"},{"v":92.87538437483713,"d":"92.88"},{"v":93.25063845311928,"d":"93.25"},{"v":92.31250325741385,"d":"92.31"},{"v":92.0623338718924,"d":"92.06"},{"v":91.12419867618698,"d":"91.12"},{"v":90.6238599051441,"d":"90.62"},{"v":90.56131755876375,"d":"90.56"}]
[2001,{"v":91.37436806170844,"d":"91.37"},{"v":92.12487621827279,"d":"92.12"},{"v":92.50013029655494,"d":"92.50"},{"v":91.99979152551205,"d":"92.00"},{"v":91.68707979361025,"d":"91.69"},{"v":92.18741856465314,"d":"92.19"},{"v":93.31318079949965,"d":"93.31"},{"v":93.37572314588002,"d":"93.38"},{"v":93.00046906759783,"d":"93.00"},{"v":92.18741856465314,"d":"92.19"},{"v":91.68707979361025,"d":"91.69"},{"v":91.81216448637099,"d":"91.81"}]
[2002,{"v":97.69114504612496,"d":"97.69"},{"v":98.12894147078751,"d":"98.13"},{"v":98.69182258821077,"d":"98.69"},{"v":97.5035180069839,"d":"97.50"},{"v":96.62792515765882,"d":"96.63"},{"v":97.00317923594099,"d":"97.00"},{"v":96.56538281127847,"d":"96.57"},{"v":96.12758638661593,"d":"96.13"},{"v":94.93928180538906,"d":"94.94"},{"v":93.06301141397822,"d":"93.06"},{"v":92.2499609110335,"d":"92.25"},{"v":91.56199510084953,"d":"91.56"}]
[2003,{"v":100.94334705790378,"d":"100.94"},{"v":101.06843175066452,"d":"101.07"},{"v":100.19283890133943,"d":"100.19"},{"v":99.75504247667692,"d":"99.76"},{"v":98.81690728097148,"d":"98.82"},{"v":98.9419919737322,"d":"98.94"},{"v":99.19216135925365,"d":"99.19"},{"v":99.75504247667692,"d":"99.76"},{"v":101.19351644342522,"d":"101.19"},{"v":101.25605878980559,"d":"101.26"},{"v":100.00521186219835,"d":"100.01"},{"v":98.87944962735185,"d":"98.88"}]
[2004,{"v":108.57351331630791,"d":"108.57"},{"v":109.13639443373116,"d":"109.14"},{"v":108.01063219888465,"d":"108.01"},{"v":106.57215823213633,"d":"106.57"},{"v":105.38385365090946,"d":"105.38"},{"v":104.88351487986655,"d":"104.88"},{"v":105.94673476833272,"d":"105.95"},{"v":105.25876895814874,"d":"105.26"},{"v":104.88351487986655,"d":"104.88"},{"v":103.1948715275968,"d":"103.19"},{"v":102.44436337103247,"d":"102.44"},{"v":100.88080471152342,"d":"100.88"}]
[2005,{"v":114.20232449054046,"d":"114.20"},{"v":115.7658831500495,"d":"115.77"},{"v":115.82842549642987,"d":"115.83"},{"v":113.13910460207433,"d":"113.14"},{"v":111.88825767446708,"d":"111.89"},{"v":112.26351175274925,"d":"112.26"},{"v":111.32537655704382,"d":"111.33"},{"v":111.95080002084742,"d":"111.95"},{"v":111.51300359618492,"d":"111.51"},{"v":109.63673320477407,"d":"109.64"},{"v":108.44842862354717,"d":"108.45"},{"v":108.2608015844061,"d":"108.26"}]
[2006,{"v":116.60588940428414,"d":"116.61"},{"v":116.82991608901861,"d":"116.83"},{"v":116.94192943138582,"d":"116.94"},{"v":119.96628967530098,"d":"119.97"},{"v":120.41434304476988,"d":"120.41"},{"v":119.85427633293375,"d":"119.85"},{"v":120.63836972950435,"d":"120.64"},{"v":120.86239641423879,"d":"120.86"},{"v":118.73414290926148,"d":"118.73"},{"v":117.95004951269088,"d":"117.95"},{"v":117.27796945848749,"d":"117.28"},{"v":114.58964924167405,"d":"114.59"}]
[2007,{"v":129.93547714598427,"d":"129.94"},{"v":128.25527701047582,"d":"128.26"},{"v":126.1270235054985,"d":"126.13"},{"v":123.77474331578671,"d":"123.77"},{"v":124.78286339709177,"d":"124.78"},{"v":123.66272997341949,"d":"123.66"},{"v":121.42246312607492,"d":"121.42"},{"v":120.41434304476988,"d":"120.41"},{"v":119.63024964819928,"d":"119.63"},{"v":118.51011622452701,"d":"118.51"},{"v":116.04582269244798,"d":"116.05"},{"v":117.16595611612028,"d":"117.17"}]
[2008,0,0,0,0,0,0,{"v":139.45661124719862,"d":"139.46"},{"v":136.32023766091623,"d":"136.32"},{"v":133.63191744410275,"d":"133.63"},{"v":131.279637254391,"d":"131.28"},{"v":128.4793036952103,"d":"128.48"},{"v":129.15138374941364,"d":"129.15"}]
[2009]
[2010]

{"sheet":"מדד המחירים לצרכן","index":12,"n_rows":142,"n_cols":15,"rows_kept":142,"merged":[[0,0,0,13],[1,0,1,13],[2,0,2,13],[3,0,3,13],[4,0,4,13],[5,0,6,0],[5,1,5,12],[5,13,6,13]],"flags":["formulas_cached_only"]}
["השימוש בנתונים אלה הינו באחריות המשתמש."]
["מתוך: מדד המחירים לצרכן, לפי קבוצות צריכה ראשיות ומשניות"]
["סדרה: 120010 - מדד המחירים לצרכן - כללי"]
["ספטמבר 1951 - יוני 2008"]
["הבסיס: ספטמבר 1951=100.0 "]
["שנה","חודש",{"$nulls":11},"שנה"]
[null,"דצמבר","נובמבר","אוקטובר","ספטמבר","אוגוסט","יולי","יוני","מאי","אפריל","מרס","פברואר","ינואר"]
[1951,107,105,103,100,{"$nulls":8},1951]
[1952,178,175,173,169,165,162,157,150,144,132,120,113,1952]
[1953,212,208,207,205,201,200,197,191,187,184,182,181,1953]
[1954,228,228,227,227,222,217,214,218,217,217,216,214,1954]
[1955,239,236,238,239,231,233,232,230,230,229,228,228,1955]
[1956,250,248,259,260,247,244,249,249,246,244,239,238,1956]
[1957,263,267,268,268,269,264,258,270,265,261,259,254,1957]
[1958,274,273,280,280,274,274,267,276,272,268,269,267,1958]
[1959,279.7048,281.0813,280.5307,275.5753,269.5187,269.794,273.3729,287.1379,276.4012,277.7777,277.5024,275.3,1959]
[1960,289.3403,291.2674,292.3686,286.5873,279.4295,278.8789,277.5024,284.1096,278.6036,281.9072,279.1542,278.6036,1960]
[1961,315.4938,311.3643,308.8866,304.7571,294.8463,297.324,303.9312,314.6679,293.7451,294.0204,293.4698,295.9475,1961]
[1962,347.7039,343.8497,341.372,337.7931,330.0847,326.2305,323.4775,327.8823,331.1859,325.4046,318.2468,316.595,1962]
[1963,365.0478,363.1207,356.2382,353.4852,346.6027,352.384,352.1087,355.137,343.8497,347.7039,347.7039,347.7039,1963]
[1964,381.2905,377.4363,374.1327,370.0032,367.2502,370.8291,365.8737,376.3351,363.9466,367.2502,367.8008,367.8008,1964]
[1965,408.2828391,407.91201,405.6870354,401.6079153,396.4163079,400.8662571,403.8328899,405.6870354,397.5287952,394.1913333,386.4039222,384.5497767,1965]
[1966,440.1741417,437.2075089,439.4324835,435.7241925,429.4200978,434.2408761,433.1283888,434.6117052,432.7575597,424.9701486,417.9243957,413.4744465,1966]
[1967,440.9157999,437.9491671,436.0950216,432.7575597,433.1283888,437.2075089,440.5449708,445.3657491,444.2532618,437.578338,435.7241925,439.8033126,1967]
[1968,449.4448692,447.5907237,448.703211,445.7365782,443.8824327,447.9615528,446.4782364,451.2990147,452.0406729,447.9615528,444.6240909,444.99492,1968]
[1969,466.8738369,465.0196914,461.6822295,456.119793,453.1531602,462.0530586,461.6822295,457.2322803,459.828084,456.8614512,450.5573565,451.6698438,1969]
[1970,514.2201839007,510.5504591271,510.5504591271,500.4587159997,481.1926609383,478.8990829548,480.7339453416,481.651376535,475.6880737779,472.0183490043,467.4311930373,465.5963306505,1970]
[1971,583.0275234057,576.1467894552,566.9724775212,555.045872007,537.6146793324,534.8623857522,537.6146793324,536.697248139,533.9449545588,529.8165141885,522.935780238,523.3944958347,1971]
[1972,655.0458720876,645.8715601536,634.8623858328,620.1834867384,611.4678904011,608.7155968209,604.5871564506,613.3027527879,606.8807344341,600.0000004836,588.0733949694,591.2844041463,1972]
[1973,827.9816520435,806.4220189986,772.4770648428,758.7155969418,746.3302758309,741.7431198639,729.357798753,727.0642207695,716.9724776421,690.3669730335,673.8532115523,667.4311931985,1973]
[1974,1293.1192670973,1196.3302761936,1071.5596338912,1045.4128448793,1025.2293586245,1020.1834870608,1006.4220191598,1003.2110099829,977.064220971,951.3761475558,926.605505334,857.3394502323,1974]
[1975,1597.2477077094,1584.8623865985,1536.2385333483,1444.954129605,1415.5963314162,1415.1376158195,1408.7155974657,1413.7614690294,1394.0366983713,1370.6422029396,1338.0733955739,1318.3486249158,1975]
[1976,2204.5871577402,2146.788992556,2055.045873216,1988.5321116945,1944.0366988146,1920.6422033829,1827.5229372528,1823.8532124792,1785.7798179531,1688.9908270494,1630.2752306718,1618.8073407543,1976]
[1977,3142.47339702825,3082.11376395207,2755.79449763401,2659.59633241886,2561.51192867008,2465.31376345493,2429.47523131596,2372.88807530704,2318.18715783176,2263.48624035648,2220.10275408298,2199.35413021305,1977]
[1978,4655.23670099983,4500.56514124213,4236.49174653388,4006.37064543097,3889.42385634588,3798.88440673163,3710.231195651,3638.55413137304,3572.53578269598,3385.79816786657,3265.07890171422,3214.1504613062,1978]
[1979,9840.5064299498,9102.98716330031,8295.6770709065,7693.9669786784,7124.32294152202,6573.54128970194,6230.24587658121,6017.10092228098,5743.59633490457,5285.24037123238,5004.19082972145,4885.35780210274,1979]
[1980,22923.4568992102,21629.4972651398,19775.3247865811,17815.5229501391,16608.3302886156,15342.6642325496,14699.4568925817,14050.5908370128,12835.8532213548,11647.5229451677,11081.6513850786,10561.0495497966,1980]
[1981,46189.4867821828,43921.7451876945,41512.2697435506,38079.1609407835,35212.9875366385,33890.138273187,31953.1089945615,31102.7058966284,30094.8207435224,27197.1509283429,25953.0426924777,24598.6970179916,1981]
[1982,106930.315462332,101308.206092663,95134.9095298897,87764.7493478026,81575.7045795114,75622.8828939795,69244.859659481,65307.808280161,61480.9943394619,55559.6690649645,52882.4741270269,50032.0489283992,1982]
[1983,310838.080500076,278507.0145731,241813.695717837,199734.490575664,183261.867604589,171009.763712145,160946.660386603,155356.047427969,147229.973381052,129985.68833963,123040.72970651,116001.281840286,1983]
[1984,1693688.00697245,1632679.4587985,1365778.87169164,1098437.33483029,905033.622872576,777032.208428122,691613.941702394,610132.726355987,533816.922419247,442634.812474194,399972.923727882,357216.545748467,1984]
[1985,4829974.63214984,4768556.63063244,4746509.14290825,4535483.1889767,4401623.44207981,4236267.28414837,3322871.36414612,2891370.53297264,2707116.52842046,2267741.59448835,2023644.4089705,1782696.86455611,1985]
[1986,5779197.7197039,5694157.40991059,5534706.82904812,5407146.36435815,5304389.3233579,5247695.78349569,5247695.78349569,5162655.47370238,5081158.51015045,4918164.5830466,4843754.31197746,4765800.69466692,1986]
[1987,6711097.78118896,6626057.47139564,6523300.43039539,6424086.73563653,6363849.84953293,6285896.23222239,6271722.84725684,6211485.96115324,6172509.15249797,6037861.99532523,5959908.37801469,5903214.83815248,1987]
[1988,7811483.95645201,7773747.31898123,7647958.52741196,7471854.21921497,7346065.42764569,7289460.47143952,7283171.03186106,7264302.71312567,7176250.55902717,6987567.37167326,6874357.45926091,6817752.50305474,1988]
[1989,9427869.92811721,9327238.89486179,9207739.54287097,9044214.11383092,8905846.44310471,8798925.97027083,8748610.45364312,8641689.98080923,8566216.70586767,8352375.7601999,8314639.12272912,8176271.45200291,1989]
[1990,11088281.9768316,11044255.8997824,10905888.2290562,10723494.4812807,10503364.0960345,10339838.6669944,10176313.2379544,10100839.9630128,9943603.97355124,9698315.82999115,9578816.47800034,9528500.96137263,1990]
[1991,13088323.7627831,13044297.6857338,13025429.3669984,12968824.4107923,12767562.3442814,12509695.3215644,12144907.8260135,11912198.5616104,11692068.1763641,11440490.5932256,11302122.9224994,11232939.0871363,1991]
[1992,14314764.4805835,14163817.9307004,14075765.7766019,14006581.9412388,13824188.1934633,13717267.7206295,13622926.1269525,13604057.8082171,13654373.3248448,13415374.6208632,13220401.9939308,13088323.7627831,1992]
[1993,15924861.0126703,15805361.6606794,15685862.3086886,15465731.9234424,15314785.3735593,15170128.2632546,15151259.9445192,15113523.3070484,15069497.2299992,14861945.7239099,14673262.536556,14497158.228359,1993]
[1994,18226399.6636946,18074132.3314999,17845731.333208,17602103.6016967,17404156.0698437,17221435.2712101,17038714.4725766,16810313.4742847,16612365.9424317,16292604.544823,16125110.479409,16033750.0800922,1994]
[1995,19703392.7859823,19474991.7876903,19337951.1887152,19140003.6568622,18957282.8582287,18728881.8599368,18683201.6602784,18622294.7274005,18439573.928767,18272079.8633529,18287306.5965724,18256853.1301335,1995]
[1996,21789455.2370484,21621961.1716343,21484920.5726592,21317426.5072451,21226066.1079283,21149932.441831,21089025.5089532,20936758.1767586,20586543.312711,20251555.1818828,20053607.6500298,19870886.8513963,1996]
[1997,23312128.5589945,23388262.2250918,23449169.1579696,23175087.9600193,23190314.6932388,23098954.293922,22870553.2956301,22626925.5641187,22520338.4315825,22352844.3661684,22139670.101096,21880815.6363651,1997]
[1998,25322057.3439633,25306830.6107438,24987069.2131352,24256186.018601,23921197.8877729,23799384.0220172,23829837.4884561,23738477.0891394,23647116.6898226,23327355.2922139,23373035.4918723,23388262.2250918,1998]
[1999,25662313.9244854,25662313.9244854,25710460.8549253,25541946.5983855,25421579.2722857,25301211.9461859,25228991.5505259,25156771.154866,25036403.8287662,24964183.4331063,25012330.3635462,25204918.085306,1999]
[2000,25662313.9244854,25686387.3897053,25686387.3897053,25541946.5983855,25686387.3897053,25830828.1810251,25758607.7853652,25686387.3897053,25469726.2027256,25349358.8766258,25421579.2722857,25541946.5983855,2000]
[2001,26023993.6659502,26049607.8329442,26203292.8349085,26177678.6679144,26126450.3339263,26049607.8329442,25947151.164968,25870308.6639859,25767851.9960097,25537324.4930633,25486096.1590752,25511710.3260692,2001]
[2002,27714528.6875572,27791371.1885393,28021898.6914857,27842599.5225274,27740142.8545512,27842599.5225274,27663300.3535691,27304702.0156524,27048560.345712,26638733.6738073,26510662.838837,26305749.5028847,2002,27368737.433137562]
[2003,27191794.7675427,27246506.628242,27301218.4889412,27301218.4889412,27437998.1406894,27383286.2799902,27574777.7924376,27738913.3745355,27875693.0262837,27930404.886983,27875693.0262837,27766269.3048851,2003,27551981.183812942]
[2004,27520065.9317384,27492710.0013887,27520065.9317384,27520065.9317384,27574777.7924376,27520065.9317384,27574777.7924376,27574777.7924376,27465354.0710391,27164438.837193,27191794.7675427,27137082.9068434,2004,27437998.140689448]
[2005,28176608.2601297,28231320.120829,28258676.0511787,28039828.6083815,28012472.6780319,27957760.8173326,27656845.5834866,27629489.6531369,27547421.862088,27355930.3496405,27410642.2103398,27355930.3496405,2005]
[2006,28149252.3297801,28149252.3297801,28203964.1904794,28395455.7029269,28641659.0760736,28641659.0760736,28614303.145724,28586947.2153743,28586947.2153743,28340743.8422276,28258676.0511787,28094540.4690808,2006]
[2007,29105342.0955,28934969.3612825,28821387.5384708,28792992.0827678,28934969.3612825,28736201.171362,28423851.1586298,28225082.9687093,28225082.9687093,28083105.6901947,28026314.7787888,28111501.1458976,2007]
[2008,30212764.8679142,30241160.3236172,30411533.0578347,30383137.6021318,30383137.6021318,30127578.5008055,29786833.0323703,29758437.5766674,29559669.3867469,29133737.551203,29048551.1840942,29105342.0955001,2008]
[2009,{"v":31395492.388852518,"d":"31,395,492.39"},{"v":31395492.388852518,"d":"31,395,492.39"},{"v":31305961.517021194,"d":"31,305,961.52"},31246274.2691337,31335805.140965,31186587.0212461,30858307.1578646,30589714.5423706,30470340.0465955,30171903.8071577,30022685.6874388,30052529.3113826,2009]
[2010,{"v":32231113.859278254,"d":"32,231,113.86"},{"v":32111739.3635031,"d":"32,111,739"},{"v":32081895.74,"d":"32,081,895.74"},{"v":31992364.87,"d":"31,992,364.87"},{"v":31902833.99589671,"d":"31,902,834.00"},{"v":31753615.87617783,"d":"31,753,615.88"},{"v":31604397.756458953,"d":"31,604,397.76"},{"v":31514866.88462762,"d":"31,514,866.88"},{"v":31395492.388852518,"d":"31,395,492.39"},{"v":31126899.773358528,"d":"31,126,899.77"},{"v":31097056.149414755,"d":"31,097,056.15"},{"v":31186587.021246083,"d":"31,186,587.02"},2010]
[2011,null,null,{"v":32962312.489524707,"d":"32,962,312.49"},{"v":32930648.404520363,"d":"32,930,648.40"},{"v":32993976.57452906,"d":"32,993,976.57"},{"v":32835656.14950733,"d":"32,835,656.15"},{"v":32930648.404520366,"d":"32,930,648.40"},{"v":32803992.06450298,"d":"32,803,992.06"},{"v":32645671.639481246,"d":"32,645,671.64"},{"v":32455687.129455168,"d":"32,455,687.13"},{"v":32392358.959446475,"d":"32,392,358.96"},{"v":32297366.704433437,"d":"32,297,366.70"}]
[{"$nulls":3},0.027473977695168905]
[{"$nulls":5},1.058174927113703,1.033965014577258,1.0234146341463433]
[]
[{"$nulls":7},{"v":0.09543460764587519,"d":"9.5%"}]
[1951,0.0003883568273589833,0.00038109782124012387,0.00037383881512126436,0.00036295030594297507,0,0,0,0,0,0,0,0]
[1952,0.0006460515445784957,0.0006351630354002063,0.0006279040292813469,0.0006133860170436278,0.0005988680048059088,0.0005879794956276197,0.0005698319803304708,0.0005444254589144626,0.0005226484405578841,0.0004790944038447271,0.0004355403671315701,0.00041013384571556184,null,0.0005559188852693234]
[1953,0.0007694546485991072,0.0007549366363613882,0.0007513071333019584,0.0007440481271830989,0.0007295301149453799,0.0007259006118859501,0.0007150121027076608,0.0006932350843510824,0.0006787170721133634,0.0006678285629350742,0.0006605695568162146,0.0006569400537567849,null,0.0007122899754130886]
[1954,0.0008275266975499831,0.0008275266975499831,0.0008238971944905533,0.0008238971944905533,0.0008057496791934047,0.0007876021638962559,0.0007767136547179666,0.0007912316669556857,0.0007876021638962559,0.0007876021638962559,0.0007839726608368262,0.0007767136547179666,null,0.0008000029660159741]
[1955,0.0008674512312037105,0.0008565627220254212,0.0008638217281442807,0.0008674512312037105,0.0008384152067282724,0.000845674212847132,0.0008420447097877023,0.0008347857036688427,0.0008347857036688427,0.0008311562006094129,0.0008275266975499831,0.0008275266975499831,null,0.0008447668370822745]
[1956,0.0009073757648574377,0.0009001167587385782,0.0009400412923923054,0.0009436707954517353,0.0008964872556791485,0.0008855987465008592,0.0009037462617980078,0.0009037462617980078,0.0008928577526197187,0.0008855987465008592,0.0008674512312037105,0.0008638217281442807,null,0.0008992093829737207]
[1957,0.0009545593046300243,0.0009690773168677435,0.0009727068199271732,0.0009727068199271732,0.000976336322986603,0.0009581888076894542,0.0009364117893328757,0.0009799658260460328,0.0009618183107488839,0.000947300298511165,0.0009400412923923054,0.0009218937770951567,null,0.0009575838905128828]
[1958,0.0009944838382837517,0.000990854335224322,0.0010162608566403302,0.0010162608566403302,0.0009944838382837517,0.0009944838382837517,0.0009690773168677435,0.0010017428444026113,0.0009872248321648922,0.0009727068199271732,0.000976336322986603,0.0009690773168677435,null,0.0009902494180477504]
[1959,0.0010151894273371864,0.0010201854382984915,0.0010181870339139695,0.0010002013944532715,0.0009782189462235293,0.00097921814841579,0.0009922077769151834,0.001042167886528234,0.0010031990010300545,0.0010081950119913594,0.0010071958097990984,0.0009992021922610105,null,0.0010052806722639317]
[1960,0.001050161504066322,0.001057155919412149,0.0010611527281811932,0.0010401694821437118,0.0010141902251449256,0.0010121918207604034,0.0010071958097990984,0.0010311766624133626,0.0010111926185681424,0.0010231830448752745,0.0010131910229526646,0.0010111926185681424,null,0.001027679454740449]
[1961,0.001145085712331118,0.0011300976794472028,0.0011211048597168536,0.0011061168268329384,0.001070145547911542,0.0010791383676418912,0.0011031192202561554,0.0011420881057543348,0.001066148739142498,0.0010671479413347591,0.0010651495369502371,0.001074142356680586,null,0.0010974570745000097]
[1962,0.0012619923688256562,0.001248003538134002,0.001239010718403653,0.0012260210899042597,0.0011980434285209516,0.0011840545978292973,0.0011740625759066872,0.0011900498109828634,0.0012020402372899955,0.0011810569912525143,0.001155077734253728,0.001149082521100162,null,0.0012007079677003143]
[1963,0.0013249421069380996,0.0013179476915922727,0.0012929676367857475,0.0012829756148631374,0.001257995560056612,0.0012789788060940934,0.0012779796039018322,0.0012889708280167033,0.001248003538134002,0.0012619923688256562,0.0012619923688256562,0.0012619923688256562,null,0.001279728207738289]
[1964,0.0013838950362814995,0.0013699062055898454,0.0013579157792827131,0.001342927746398798,0.0013329357244761877,0.001345925352975581,0.0013279397135148826,0.0013659093968208013,0.0013209452981690557,0.0013329357244761877,0.0013349341288607097,0.0013349341288607097,null,0.0013459253529755808]
[1965,0.0014818638136261145,0.001480517888273139,0.0014724423361552857,0.0014576371572725543,0.0014387942023308961,0.0014549453065666029,0.0014657127093904076,0.0014724423361552857,0.0014428319783898228,0.0014307186502130426,0.0014024542178005554,0.0013957245910356775,null,0.0014496737656007818]
[1966,0.0015976133939820147,0.00158684599115821,0.0015949215432760633,0.0015814622897463075,0.0015585815587457227,0.0015760785883344054,0.0015720408122754785,0.001577424513687381,0.001570694886922503,0.0015424304545100158,0.0015168578728034796,0.0015007067685677729,null,0.001564638222834113]
[1967,0.0016003052446879659,0.0015895378418641613,0.001582808215099283,0.001570694886922503,0.0015720408122754785,0.00158684599115821,0.0015989593193349901,0.001616456348923673,0.001612418572864746,0.0015881919165111854,0.0015814622897463075,0.0015962674686290392,null,0.001591332409001462]
[1968,0.0016312615278064042,0.0016245319010415264,0.0016285696771004532,0.0016178022742766485,0.0016110726475117704,0.0016258778263945018,0.0016204941249825995,0.001637991154571282,0.0016406830052772333,0.0016258778263945018,0.0016137644982177216,0.001615110423570697,null,0.0016244197405954452]
[1969,0.0016945200193962564,0.0016877903926313786,0.0016756770644545983,0.0016554881841599645,0.00164472078133616,0.0016770229898075738,0.0016756770644545983,0.0016595259602188914,0.0016689474376897202,0.0016581800348659155,0.0016352993038653311,0.0016393370799242578,null,0.0016643488594003872]
[1970,0.0018663637306881198,0.0018530444533950733,0.0018530444533950733,0.001816416440839196,0.0017464902350507027,0.0017381656867425485,0.0017448253253890718,0.0017481551447123334,0.0017265113191111332,0.0017131920418180866,0.0016965429452017785,0.0016898833065552557,null,0.001766052923574864]
[1971,0.0021161001799327385,0.002091126535008277,0.002057828341775661,0.0020145406905732605,0.0019512741234312902,0.0019412846654615055,0.0019512741234312902,0.0019479443041080283,0.0019379548461382437,0.0019229706591835669,0.0018979970142591048,0.001899661923920736,null,0.0019774964506019755]
[1972,0.002377490996808773,0.002344192803576157,0.0023042349716970185,0.002250957862524833,0.002219324578953848,0.0022093351209840633,0.002194350934029386,0.002225984217600371,0.00220267548233754,0.0021777018374130783,0.002134414186210678,0.002146068553842093,null,0.0022322276288314863]
[1973,0.0030051619392435828,0.0029269111851469355,0.0028037078701862567,0.0027537605803373325,0.002708808019473301,0.002692158922856993,0.002647206361992962,0.002638881813684808,0.0026022538011289302,0.0025056890407543445,0.0024457522929356356,0.002422443557672805,null,0.0026793946154511574]
[1974,0.004693380336137207,0.00434208439753311,0.0038892289695695343,0.003794329118856579,0.003721073093744824,0.003702759087466885,0.0036528117976179614,0.003641157429986546,0.0035462575792735906,0.0034530226382222663,0.003363117516494203,0.0031117161575879536,null,0.0037425781768742213]
[1975,0.005797215441798423,0.0057522628809343924,0.0055757824568015285,0.005244465434136999,0.00513791121579263,0.005136246306130999,0.0051129375708681675,0.005131251577146106,0.0050596604616959815,0.004974750068952811,0.0048565414829770245,0.004784950367526901,null,0.00521366460539683]
[1976,0.008001555833797594,0.007791777216432113,0.0074587952841059565,0.007217383383169491,0.0070558871459913035,0.006970976753248133,0.006633000091937082,0.006619680814644036,0.00648149331272868,0.006130197374124582,0.005917088937435841,0.00587546619589507,null,0.006846108528625824]
[1977,0.011405616808690636,0.011186541335774581,0.010002164560322312,0.009653013025362396,0.009297015381873858,0.00894786384691394,0.00881778778487008,0.008612404529011275,0.008413867381681131,0.008215330234350986,0.008057869738192591,0.007982562544377724,null,0.009216003097618459]
[1978,0.01689619584864854,0.0163348149493012,0.015376359755293608,0.014541134514801251,0.014116675786026432,0.013788062576652424,0.013466295475807006,0.013206143351719208,0.012966529553217317,0.012288764808883362,0.011850613863051291,0.011665768932778398,null,0.013874779951348337]
[1979,0.03571614819384094,0.03303931975914822,0.030109185308896374,0.02792527668826473,0.025857751912619735,0.02385868822226098,0.02261269647005109,0.02183908620631639,0.02084640046966564,0.019182796097209555,0.018162725926444308,0.017731421089140897,null,0.02474012469532157]
[1980,0.08320075694838945,0.07850432649775232,0.07177460181411309,0.0646614950528708,0.06027998559455012,0.05568624677184218,0.05335172376358102,0.05099666242973358,0.04658776853729847,0.04227472016426439,0.04022088760567671,0.038331361651775954,null,0.057155878069320674]
[1981,0.1676448835894225,0.15941410853423113,0.15066891003808996,0.13820843113509157,0.12780564599589114,0.12300436054702951,0.11597390685405326,0.11288736620835652,0.10922924396160447,0.09871214250219325,0.09419664785385874,0.089281046084786,null,0.12391889110871734]
[1982,0.38810390711632237,0.36769844395866,0.34529244519730723,0.3185424262679348,0.2960792693464741,0.2744734848265964,0.25132442998387,0.23703488995749597,0.22314545705186015,0.20165398885219313,0.19193710163425876,0.18159147465516387,null,0.2730731099040114]
[1983,1.1281877641622968,1.0108420614657128,0.8776635484199041,0.7249369446180152,0.6651495091476657,0.620680460585589,0.5841563962781767,0.5638652494407269,0.534371638826289,0.4717834535107691,0.44657670490424706,0.42102700733709086,null,0.6707700615580402]
[1984,6.147245803025984,5.925815090777265,4.95709859330932,3.986781667358399,3.2848223031028057,2.8202407777653247,2.5102149173531085,2.2144785969672696,1.9374901530960307,1.606544406085201,1.4517029503594099,1.2965185456729884,null,3.178246150406092]
[1985,17.53040770435593,17.307490879944464,17.227469455796776,16.461550110383136,15.975705749486382,15.37554506837867,12.060371782259852,10.494238195369226,9.825487722134906,8.230775055191568,7.34482357355634,6.470303723942225,null,12.858680751733289]
[1986,20.975615804714742,20.666961740145073,20.088235369076887,19.62525427222236,19.252297277534,19.04652790115421,19.04652790115421,18.73787383658454,18.442080358038574,17.85049340094668,17.58042109444824,17.29748820192602,null,19.050814763162126]
[1987,24.35794992895754,24.049295864387833,23.676338869699478,23.316242461034868,23.097612498631328,22.81467960610911,22.76323726201417,22.544607299610632,22.40314085334952,21.91443858444754,21.63150569192532,21.425736315545528,null,22.83289876964274]
[1988,28.351804918628986,28.2148396774762,27.758288873633557,27.119117748253824,26.662566944411154,26.457119082681967,26.434291542489852,26.36580892191346,26.046223359223568,25.3613971534596,24.9505014300012,24.74505356827202,null,26.538917768370453]
[1989,34.218482748007155,33.85324210493303,33.41951884128248,32.82600279628706,32.32379691206011,31.935728728793862,31.753108407256807,31.365040223990526,31.091109741684953,30.314973375152427,30.17800813399964,29.675802249772694,null,31.912901188601726]
[1990,40.24495335873006,40.085160577385295,39.582954693158385,38.92095602758634,38.12199212086182,37.528476075866216,36.93496003087097,36.66102954856525,36.09034104376205,35.200066976268864,34.766343712618344,34.583723391081286,null,37.39341312972957]
[1991,47.50411113982837,47.34431835848324,47.27583573790682,47.07038787617789,46.33990659002942,45.40397744215203,44.07998011100832,43.23536112389962,42.43639721717473,41.5232956094896,41.02108972526269,40.76998678314923,null,44.500387309546824]
[1992,51.95548147729414,51.40762051268306,51.08803494999318,50.83693200787972,50.17493334230768,49.78686515904173,49.444452056159584,49.37596943558316,49.55858975712018,48.69114322981921,47.98348948386302,47.50411113982837,null,49.81730187929775]
[1993,57.799331766480414,57.365608502829566,56.93188523917908,56.13292133245456,55.585060367843475,55.0600269434243,54.99154432284787,54.85457908169501,54.69478630035025,53.94147747400988,53.256651268245946,52.61748014286618,null,55.26927939518554]
[1994,66.15277334176893,65.60011859371706,64.77113647163979,63.88688887475761,63.16843770229057,62.505252004628474,61.842066306966736,61.013084184889486,60.29463301242245,59.13405804151414,58.526137818657695,58.194544969826644,null,62.09076094358997]
[1995,71.51352439786884,70.68454227579122,70.18715300254502,69.46870183007798,68.80551613241623,67.97653401033898,67.81073758592345,67.58967568670263,66.92648998904089,66.31856976618408,66.3738352409894,66.26330429137916,null,68.32654868410482]
[1996,79.08489444617477,78.47697422331798,77.97958495007175,77.37166472721496,77.0400718783839,76.76374450435816,76.54268260513768,75.99002785708619,74.71892193656765,73.50308149085404,72.78463031838702,72.12144462072527,null,76.03147696318995]
[1997,84.61144192669022,84.88776930071596,85.10883119993642,84.11405265344364,84.16931812824892,83.83772527941787,83.00874315734063,82.12449556045806,81.73763723682208,81.12971701396528,80.35600036669331,79.41648729500547,null,82.87518492656149]
[1998,91.90648460097039,91.85121912616509,90.69064415525715,88.03790136460947,86.82206091889623,86.37993712045495,86.49046807006519,86.15887522123448,85.82728237240345,84.66670740149513,84.83250382591065,84.88776930071596,null,87.37932112318151]
[1999,93.14144690096646,93.14144690096646,93.31619633230022,92.70457332263149,92.26769974429688,91.83082616596229,91.56870201896109,91.30657787196024,90.86970429362566,90.60758014662481,90.78232957795859,91.48132730329438,null,91.91820088162905]
[2000,93.14144690096646,93.22882161663316,93.22882161663316,92.70457332263149,93.22882161663316,93.75306991063482,93.49094576363399,93.22882161663316,92.44244917563066,92.00557559729604,92.26769974429688,92.70457332263149,null,92.9521350170212]
[2001,94.4541646291467,94.54713132661617,95.10493151143406,95.01196481396424,94.82603141902494,94.54713132661617,94.17526453673757,93.89636444432881,93.52449765445022,92.68779737722356,92.50186398228426,92.59483067975371,null,93.98933114179836]
[2002,100.58996666214246,100.86886675455122,101.70556703177786,101.0548001494905,100.68293335961191,101.0548001494905,100.40403326720315,99.10249950262806,98.17283252793193,96.68536536841792,96.22053188106949,95.47679830131267,null,99.33491624630229]
[2003,98.69270230018212,98.89127916597732,99.08985603177216,99.08985603177216,99.58629819625997,99.38772133046515,100.08274036074782,100.67847095813343,101.17491312262126,101.37348998841647,101.17491312262126,100.77775939103084,null,100]
[2004,99.88416349495297,99.78487506205519,99.88416349495297,99.88416349495297,100.08274036074782,99.88416349495297,100.08274036074782,100.08274036074782,99.68558662915777,98.59341386728434,98.69270230018212,98.49412543438692,null,99.58629819626015]
[2005,102.26708588449434,102.46566275028954,102.56495118318732,101.7706437200065,101.6713552871091,101.47277842131388,100.3806056594408,100.28131722654304,99.98345192785038,99.28843289756738,99.48700976336256,99.28843289756738,null,100.91014396822767]
[2006,102.16779745159693,102.16779745159693,102.36637431739213,103.06139334767515,103.95498924375302,103.95498924375302,103.8557008108556,103.7564123779578,103.7564123779578,102.86281648187993,102.56495118318732,101.96922058580171,null,103.03657123945061]
[2007,105.63792818136677,105.01955982128095,104.60731424789027,104.50425285454233,105.01955982128095,104.29813006784715,103.16445474102274,102.44302498758897,102.44302498758897,101.9277180208507,101.72159523415519,102.03077941419829,null,103.56811186496776]
[2008,109.65732252192628,109.76038391527423,110.37875227536004,110.27569088201246,110.27569088201246,109.34813834188355,108.11140162171115,108.00834022836358,107.28691047492983,105.74098957471472,105.43180539467161,105.63792818136713,null,108.32611285785225]
[2009,113.95003567764365,113.95003567764365,113.62508310441845,113.40844805560187,113.73340062882697,113.1918130067849,112.00032023829255,111.02546251861682,110.59219242098321,109.50901717689901,108.96742955485692,109.0757470792654,null,111.91908209498611]
[2010,116.98292636107905,116.54965626344524,116.4413387406363,116.11638617405788,115.79143359258657,115.24984597054453,114.70825834850251,114.3833057752773,113.95003567764365,112.97517795796799,112.8668604335596,113.19181300678483]
[2011,null,null,119.63681402660941,119.52188913321208,119.75173892000674,119.17711445302015,119.52188913321211,119.06218955962285,118.48756509263623,117.79801573225232,117.56816594545766,117.22339126526573]
[]
[]
[null,null,1.0009302325443905,null,null,1.0493273809523838]
[]
[{"$nulls":4},{"v":0.018939393939392257,"d":"1.894%"},{"v":0.017992424256406014,"d":"1.799%"}]
[{"$nulls":8},{"v":0.018939393939392257,"d":"1.89%"}]
[{"$nulls":5},0.16886519532387367]
[]
[null,null,58.27482813172262]

{"sheet":"מדד שכר ציבורי","index":13,"n_rows":158,"n_cols":18,"rows_kept":158,"merged":[[1,4,1,7],[2,4,7,4],[2,7,7,7]],"flags":["formulas_cached_only"]}
[{"$nulls":4},"תעסוקה ושכר, על פי מוסד לביטוח לאומי---שכר חודשי ממוצע למשרת שכיר (עובדים ישראלים בלבד)---לפי ענף כלכלי (מספרים מוחלטים)"]
[]
[{"$nulls":4},"תקופה","בענף J, שירותים ציבוריים",null,"תקופה"]
[{"$nulls":5},"נתונים על סמך מערכת עיבודים משנת 2005"]
[{"$nulls":5},"מקוריים",null,null,"ממוצע 2003",null,{"v":10963.988888888889,"d":"10,963.99"}]
[{"$nulls":5},"ש\"ח"]
[{"$nulls":5},"ממוצע לחודש"]
[{"$nulls":5},"שוטפים"]
[1,"ינואר",2002,12002,"2002-01",{"v":12699,"d":"12,699.00"},null,"2002-01",115.82463397850944]
[2,"פברואר",2002,22002,"2002-02",{"v":11005.3,"d":"11,005.30"},null,"2002-02",100.37678906399637]
[3,"מרץ",2002,32002,"2002-03",{"v":10461.8,"d":"10,461.80"},{"v":11388.699999999999,"d":"11,388.70"},"2002-03",103.87369154981103]
[4,"אפריל",2002,42002,"2002-04",{"v":10725.1,"d":"10,725.10"},{"v":10730.733333333334,"d":"10,730.73"},"2002-04",97.87253017200756]
[5,"מאי",2002,52002,"2002-05",{"v":10618.1,"d":"10,618.10"},{"v":10601.666666666666,"d":"10,601.67"},"2002-05",96.69534303715496]
[6,"יוני",2002,62002,"2002-06",{"v":14147.4,"d":"14,147.40"},{"v":11830.199999999999,"d":"11,830.20"},"2002-06",107.90051066167116]
[7,"יולי",2002,72002,"2002-07",{"v":11465.4,"d":"11,465.40"},{"v":12076.966666666667,"d":"12,076.97"},"2002-07",110.15121220075012]
[8,"אוגוסט",2002,82002,"2002-08",{"v":10608.7,"d":"10,608.70"},{"v":12073.833333333334,"d":"12,073.83"},"2002-08",110.12263379406724]
[9,"ספטמבר",2002,92002,"2002-09",{"v":12095.7,"d":"12,095.70"},{"v":11389.933333333334,"d":"11,389.93"},"2002-09",103.8849404971224]
[10,"אוקטובר",2002,102002,"2002-10",{"v":10763.7,"d":"10,763.70"},{"v":11156.033333333335,"d":"11,156.03"},"2002-10",101.7515928408051]
[11,"נובמבר",2002,112002,"2002-11",{"v":10671,"d":"10,671.00"},{"v":11176.800000000001,"d":"11,176.80"},"2002-11",101.94100079147998]
[12,"דצמבר",2002,122002,"2002-12",{"v":11063.3,"d":"11,063.30"},{"v":10832.666666666666,"d":"10,832.67"},"2002-12",98.80224046601043]
[1,"ינואר",2003,12003,"2003-01",{"v":12948,"d":"12,948.00"},{"v":11560.766666666668,"d":"11,560.77"},"2003-01",105.44307171254583]
[2,"פברואר",2003,22003,"2003-02",{"v":11097,"d":"11,097.00"},{"v":11702.766666666668,"d":"11,702.77"},"2003-02",106.73822078136608]
[3,"מרץ",2003,32003,"2003-03",{"v":10696,"d":"10,696.00"},{"v":11580.333333333334,"d":"11,580.33"},"2003-03",105.62153474151236]
[4,"אפריל",2003,42003,"2003-04",{"v":10809,"d":"10,809.00"},{"v":10867.333333333334,"d":"10,867.33"},"2003-04",99.11842709314027]
[5,"מאי",2003,52003,"2003-05",{"v":10175,"d":"10,175.00"},{"v":10560,"d":"10,560.00"},"2003-05",96.31531103339316]
[6,"יוני",2003,62003,"2003-06",{"v":10355,"d":"10,355.00"},{"v":10446.333333333334,"d":"10,446.33"},"2003-06",95.27858372713095]
[7,"יולי",2003,72003,"2003-07",{"v":11465,"d":"11,465.00"},{"v":10665,"d":"10,665.00"},"2003-07",97.27299168287293]
[8,"אוגוסט",2003,82003,"2003-08",{"v":10570,"d":"10,570.00"},{"v":10796.666666666666,"d":"10,796.67"},"2003-08",98.47389281476023]
[9,"ספטמבר",2003,92003,"2003-09",{"v":10952,"d":"10,952.00"},{"v":10995.666666666666,"d":"10,995.67"},"2003-09",100.28892566472665]
[10,"אוקטובר",2003,102003,"2003-10",{"v":11014,"d":"11,014.00"},{"v":10845.333333333334,"d":"10,845.33"},"2003-10",98.91777019515405]
[11,"נובמבר",2003,112003,"2003-11",{"v":10518,"d":"10,518.00"},{"v":10828,"d":"10,828.00"},"2003-11",98.75967688158912]
[12,"דצמבר",2003,122003,"2003-12",{"v":10627,"d":"10,627.00"},{"v":10719.666666666666,"d":"10,719.67"},"2003-12",97.7715936718084]
[1,"ינואר",2004,12004,"2004-01",{"v":16937,"d":"16,937.00"},{"v":12694,"d":"12,694.00"},"2004-01",115.77903013805802,{"$error":"#VALUE!"}]
[2,"פברואר",2004,22004,"2004-02",{"v":10706,"d":"10,706.00"},{"v":12756.666666666666,"d":"12,756.67"},"2004-02",116.35059827171578]
[3,"מרץ",2004,32004,"2004-03",{"v":10466,"d":"10,466.00"},{"v":12703,"d":"12,703.00"},"2004-03",115.86111705087056]
[4,"אפריל",2004,42004,"2004-04",{"v":10790,"d":"10,790.00"},{"v":10654,"d":"10,654.00"},"2004-04",97.1726632338798]
[5,"מאי",2004,52004,"2004-05",{"v":10393,"d":"10,393.00"},{"v":10549.666666666666,"d":"10,549.67"},"2004-05",96.22106309646023]
[6,"יוני",2004,62004,"2004-06",{"v":10265,"d":"10,265.00"},{"v":10482.666666666666,"d":"10,482.67"},"2004-06",95.60997163441122]
[7,"יולי",2004,72004,"2004-07",{"v":11506,"d":"11,506.00"},{"v":10721.333333333334,"d":"10,721.33"},"2004-07",97.78679495195888]
[8,"אוגוסט",2004,82004,"2004-08",{"v":10478,"d":"10,478.00"},{"v":10749.666666666666,"d":"10,749.67"},"2004-08",98.04521671451691]
[9,"ספטמבר",2004,92004,"2004-09",{"v":10458,"d":"10,458.00"},{"v":10814,"d":"10,814.00"},"2004-09",98.63198612832515]
[10,"אוקטובר",2004,102004,"2004-10",{"v":10572,"d":"10,572.00"},{"v":10502.666666666666,"d":"10,502.67"},"2004-10",95.7923869962169]
[11,"נובמבר",2004,112004,"2004-11",{"v":10604,"d":"10,604.00"},{"v":10544.666666666666,"d":"10,544.67"},"2004-11",96.1754592560088]
[12,"דצמבר",2004,122004,"2004-12",{"v":14802,"d":"14,802.00"},{"v":11992.666666666666,"d":"11,992.67"},"2004-12",109.38233145073923]
[1,"ינואר",2005,12005,"2005-01",{"v":12261,"d":"12,261.00"},{"v":12555.666666666666,"d":"12,555.67"},"2005-01",114.51732388556881]
[2,"פברואר",2005,22005,"2005-02",{"v":10544,"d":"10,544.00"},{"v":12535.666666666666,"d":"12,535.67"},"2005-02",114.33490852376313]
[3,"מרץ",2005,32005,"2005-03",{"v":10203,"d":"10,203.00"},{"v":11002.666666666666,"d":"11,002.67"},"2005-03",100.35277104135862]
[4,"אפריל",2005,42005,"2005-04",{"v":10454,"d":"10,454.00"},{"v":10400.333333333334,"d":"10,400.33"},"2005-04",94.85902839497791]
[5,"מאי",2005,52005,"2005-05",{"v":11119,"d":"11,119.00"},{"v":10592,"d":"10,592.00"},"2005-05",96.60717561228222]
[6,"יוני",2005,62005,"2005-06",{"v":12866,"d":"12,866.00"},{"v":11479.666666666666,"d":"11,479.67"},"2005-06",104.70337742042382]
[7,"יולי",2005,72005,"2005-07",{"v":11572,"d":"11,572.00"},{"v":11852.333333333334,"d":"11,852.33"},"2005-07",108.10238366206946]
[8,"אוגוסט",2005,82005,"2005-08",{"v":11227,"d":"11,227.00"},{"v":11888.333333333334,"d":"11,888.33"},"2005-08",108.43073131331965]
[9,"ספטמבר",2005,92005,"2005-09",{"v":13230,"d":"13,230.00"},{"v":12009.666666666666,"d":"12,009.67"},"2005-09",109.53738450827406]
[10,"אוקטובר",2005,102005,"2005-10",{"v":10908,"d":"10,908.00"},{"v":11788.333333333334,"d":"11,788.33"},"2005-10",107.51865450429132]
[11,"נובמבר",2005,112005,"2005-11",{"v":10819,"d":"10,819.00"},{"v":11652.333333333334,"d":"11,652.33"},"2005-11",106.27823004401277]
[12,"דצמבר",2005,122005,"2005-12",{"v":11180,"d":"11,180.00"},{"v":10969,"d":"10,969.00"},"2005-12",100.04570518231908]
[1,"ינואר",2006,12006,"2006-01",{"v":13048,"d":"13,048.00"},{"v":11682.333333333334,"d":"11,682.33"},"2006-01",106.55185308672128]
[2,"פברואר",2006,22006,"2006-02",{"v":11226,"d":"11,226.00"},{"v":11818,"d":"11,818.00"},"2006-02",107.78923729096972]
[3,"מרץ",2006,32006,"2006-03",{"v":10864,"d":"10,864.00"},{"v":11712.666666666666,"d":"11,712.67"},"2006-03",106.82851638545986]
[4,"אפריל",2006,42006,"2006-04",{"v":11113,"d":"11,113.00"},{"v":11067.666666666666,"d":"11,067.67"},"2006-04",100.94562096722706]
[5,"מאי",2006,52006,"2006-05",{"v":10850,"d":"10,850.00"},{"v":10942.333333333334,"d":"10,942.33"},"2006-05",99.80248469991153]
[6,"יוני",2006,62006,"2006-06",{"v":14539,"d":"14,539.00"},{"v":12167.333333333334,"d":"12,167.33"},"2006-06",110.97542561050875]
[7,"יולי",2006,72006,"2006-07",{"v":12130,"d":"12,130.00"},{"v":12506.333333333334,"d":"12,506.33"},"2006-07",114.06736599311485]
[8,"אוגוסט",2006,82006,"2006-08",{"v":11499,"d":"11,499.00"},{"v":12722.666666666666,"d":"12,722.67"},"2006-08",116.04049215664614]
[9,"ספטמבר",2006,92006,"2006-09",{"v":12840,"d":"12,840.00"},{"v":12156.333333333334,"d":"12,156.33"},"2006-09",110.87509716151563]
[10,"אוקטובר",2006,102006,"2006-10",{"v":11161,"d":"11,161.00"},{"v":11833.333333333334,"d":"11,833.33"},"2006-10",107.92908906835407]
[11,"נובמבר",2006,112006,"2006-11",{"v":11325,"d":"11,325.00"},{"v":11775.333333333334,"d":"11,775.33"},"2006-11",107.40008451911764]
[12,"דצמבר",2006,122006,"2006-12",{"v":11456,"d":"11,456.00"},{"v":11314,"d":"11,314.00"},"2006-12",103.19237017346687]
[1,"ינואר",2007,12007,"2007-01",{"v":13003,"d":"13,003.00"},{"v":11928,"d":"11,928.00"},"2007-01",108.79252178090091]
[2,"פברואר",2007,22007,"2007-02",{"v":11650,"d":"11,650.00"},{"v":12036.333333333334,"d":"12,036.33"},"2007-02",109.78060499068162]
[3,"מרץ",2007,32007,"2007-03",{"v":11212,"d":"11,212.00"},{"v":11955,"d":"11,955.00"},"2007-03",109.03878251933857]
[4,"אפריל",2007,42007,"2007-04",{"v":11586,"d":"11,586.00"},{"v":11482.666666666666,"d":"11,482.67"},"2007-04",104.73073972469467]
[5,"מאי",2007,52007,"2007-05",{"v":11155,"d":"11,155.00"},{"v":11317.666666666666,"d":"11,317.67"},"2007-05",103.22581298979792]
[6,"יוני",2007,62007,"2007-06",{"v":14901,"d":"14,901.00"},{"v":12547.333333333334,"d":"12,547.33"},"2007-06",114.44131748481645]
[7,"יולי",2007,72007,"2007-07",{"v":12141,"d":"12,141.00"},{"v":12732.333333333334,"d":"12,732.33"},"2007-07",116.1286595815189]
[8,"אוגוסט",2007,82007,"2007-08",{"v":11693,"d":"11,693.00"},{"v":12911.666666666666,"d":"12,911.67"},"2007-08",117.76431732570971]
[9,"ספטמבר",2007,92007,"2007-09",{"v":12745,"d":"12,745.00"},{"v":12193,"d":"12,193.00"},"2007-09",111.20952532482602]
[10,"אוקטובר",2007,102007,"2007-10",{"v":11483,"d":"11,483.00"},{"v":11973.666666666666,"d":"11,973.67"},"2007-10",109.20903685702386]
[11,"נובמבר",2007,112007,"2007-11",{"v":11556,"d":"11,556.00"},{"v":11928,"d":"11,928.00"},"2007-11",108.79252178090091]
[12,"דצמבר",2007,122007,"2007-12",{"v":11796,"d":"11,796.00"},{"v":11611.666666666666,"d":"11,611.67"},"2007-12",105.90731880834123]
[1,"ינואר",2008,12008,"2008-01",{"v":13089,"d":"13,089.00"},{"v":12147,"d":"12,147.00"},"2008-01",110.789969992673]
[2,"פברואר",2008,22008,"2008-02",{"v":11802,"d":"11,802.00"},{"v":12229,"d":"12,229.00"},"2008-02",111.53787297607623]
[3,"מרץ",2008,32008,"2008-03",{"v":11624,"d":"11,624.00"},{"v":12171.666666666666,"d":"12,171.67"},"2008-03",111.01494893889996]
[4,"אפריל",2008,42008,"2008-04",{"v":11661,"d":"11,661.00"},{"v":11695.666666666666,"d":"11,695.67"},"2008-04",106.67346332792505]
[5,"מאי",2008,52008,"2008-05",{"v":12451,"d":"12,451.00"},{"v":11912,"d":"11,912.00"},"2008-05",108.64658949145638]
[6,"יוני",2008,62008,"2008-06",{"v":15261,"d":"15,261.00"},{"v":13124.333333333334,"d":"13,124.33"},"2008-06",119.70400067291]
[7,"יולי",2008,72008,"2008-07",{"v":12717,"d":"12,717.00"},{"v":13476.333333333334,"d":"13,476.33"},"2008-07",122.91451104068977]
[8,"אוגוסט",2008,82008,"2008-08",{"v":12057,"d":"12,057.00"},{"v":13345,"d":"13,345.00"},"2008-08",121.71665016483256]
[9,"ספטמבר",2008,92008,"2008-09",{"v":13088,"d":"13,088.00"},{"v":12620.666666666666,"d":"12,620.67"},"2008-09",115.11017381143725]
[10,"אוקטובר",2008,102008,"2008-10",{"v":11523,"d":"11,523.00"},{"v":12222.666666666666,"d":"12,222.67"},"2008-10",111.48010811150442]
[11,"נובמבר",2008,112008,"2008-11",{"v":11537,"d":"11,537.00"},{"v":12049.333333333334,"d":"12,049.33"},"2008-11",109.8991749758553]
[12,"דצמבר",2008,122008,"2008-12",{"v":11730,"d":"11,730.00"},{"v":11596.666666666666,"d":"11,596.67"},"2008-12",105.77050728698698]
[1,"ינואר",2009,12009,"2009-1",{"v":13262,"d":"13,262.00"},{"v":12176.333333333334,"d":"12,176.33"},"2009-1",111.0575125233213]
[2,"פברואר",2009,22009,"2009-2",{"v":11994,"d":"11,994.00"},{"v":12328.666666666666,"d":"12,328.67"},"2009-2",112.44690952907446]
[3,"מרץ",2009,32009,"2009-3",{"v":11591,"d":"11,591.00"},{"v":12282.333333333334,"d":"12,282.33"},"2009-3",112.02431394089135]
[4,"אפריל",2009,42009,"2009-4",{"v":11797,"d":"11,797.00"},{"v":11794,"d":"11,794.00"},"2009-4",107.57033885680292]
[5,"מאי",2009,52009,"2009-5",{"v":11721,"d":"11,721.00"},{"v":11703,"d":"11,703.00"},"2009-5",106.74034896058713]
[6,"יוני",2009,62009,"2009-6",{"v":16251,"d":"16,251.00"},{"v":13256.333333333334,"d":"13,256.33"},"2009-6",120.90794206082742]
[7,"יולי",2009,72009,"2009-7",{"v":12653,"d":"12,653.00"},{"v":13541.666666666666,"d":"13,541.67"},"2009-7",123.5104012225883]
[8,"אוגוסט",2009,82009,"2009-8",{"v":12036,"d":"12,036.00"},{"v":13646.666666666666,"d":"13,646.67"},"2009-8",124.46808187206804]
[9,"ספטמבר",2009,92009,"2009-9",{"v":13455,"d":"13,455.00"},{"v":12714.666666666666,"d":"12,714.67"},"2009-9",115.96752601192388]
[10,"אוקטובר",2009,102009,"2009-10",{"v":113.19,"d":"113"},{"v":8534.730000000001,"d":"8,534.73"},"2009-10",77.84329304318483,null,113.19]
[11,"נובמבר",2009,112009,"2009-11",{"v":112.4,"d":"112"},{"v":4560.196666666667,"d":"4,560.20"},"2009-11",41.59249624275026,null,112.4]
[12,"דצמבר",2009,122009,"2009-12",{"v":107.35,"d":"107"},110.98,"2009-12",1.0122228426596567,null,107.35]
[1,"ינואר",2010,12010,"2010-01-01",117.5,{"v":112.41666666666667,"d":"112.42"},"2010-01-01",{"v":112.41666666666667,"d":"112.42"}]
[2,"פברואר",2010,22010,"01.02.2010",115.6,{"v":113.48333333333333,"d":"113.48"},"01.02.2010",{"v":113.48333333333333,"d":"113.48"}]
[3,"מרץ",2010,32010,"01.03.2010",120.5,{"v":117.86666666666667,"d":"117.8667"},"01.03.2010",{"v":117.86666666666667,"d":"117.87"}]
[4,"אפריל",2010,42010,"01.04.2010",{"v":115,"d":"115.0"},{"v":117.03333333333335,"d":"117.0333"},"01.04.2010",{"v":117.03333333333335,"d":"117.03"}]
[5,"מאי",2010,52010,"01.05.2010",{"v":114,"d":"114.0"},{"v":117.86666666666667,"d":"117.8667"},"01.05.2010",{"v":117.86666666666667,"d":"117.87"}]
[6,"יוני",2010,62010,"01.06.2010",123.5,{"v":117.03333333333335,"d":"117.0333"},"01.06.2010",{"v":117.03333333333335,"d":"117.03"}]
[7,"יולי",2010,72010,"01.07.2010",123.5,{"v":116.5,"d":"116.5000"},"01.07.2010",{"v":116.5,"d":"116.50"}]
[8,"אוגוסט",2010,82010,"01.08.2010",120.9,{"v":117.5,"d":"117.5000"},"01.08.2010",{"v":117.5,"d":"117.50"}]
[9,"ספטמבר",2010,92010,"01.09.2010",120.4,{"v":120.33333333333333,"d":"120.3333"},"01.09.2010",{"v":120.33333333333333,"d":"120.33"}]
[10,"אוקטובר",2010,102010,"01.10.2010",119.2,{"v":122.63333333333333,"d":"122.6333"},"01.10.2010",{"v":122.63333333333333,"d":"122.63"}]
[11,"נובמבר",2010,112010,"01.11.2010",116.9,{"v":121.60000000000001,"d":"121.6000"},"01.11.2010",{"v":121.60000000000001,"d":"121.60"}]
[12,"דצמבר",2010,122010,"01.12.2010",122.6,{"v":120.16666666666667,"d":"120.1667"},"01.12.2010",{"v":120.16666666666667,"d":"120.17"}]
[1,"ינואר",2011,12011,"01.01.2011",116.7,{"v":118.83333333333333,"d":"118.8333"},"01.01.2011",{"v":118.83333333333333,"d":"118.83"}]
[null,"פברואר",2011,22011,"01.02.2011",122.8,{"v":119.56666666666666,"d":"119.5667"},"01.02.2011",{"v":119.56666666666666,"d":"119.57"}]
[null,"מרץ",2011,32011,"01.03.2011",122.1,{"v":118.73333333333335,"d":"118.7333"},"01.03.2011",{"v":118.73333333333335,"d":"118.73"}]
[null,"אפריל",2011,42011,"01.04.2011",118.6,{"v":120.53333333333332,"d":"120.5333"},"01.03.2012",{"v":120.53333333333332,"d":"120.53"}]
[null,"מאי",2011,52011,"01.05.2011",125.9,{"v":121.16666666666667,"d":"121.1667"},"01.03.2013",{"v":121.16666666666667,"d":"121.17"}]
[]
[{"$nulls":4},"יחידת המדידה- ש\"ח "]
[{"$nulls":4},"תקופה - חודש "]
[]
[{"$nulls":6},12,11,10,9,8,7,6,5,4,3,2,1]
[{"$nulls":6},"דצמבר","נובמבר","אוקטובר","ספטמבר","אוגוסט","יולי","יוני","מאי","אפריל","מרץ","פברואר","ינואר"]
[{"$nulls":4},2002,null,{"v":98.80224046601043,"d":"98.80"},{"v":101.94100079147998,"d":"101.94"},{"v":101.7515928408051,"d":"101.75"},{"v":103.8849404971224,"d":"103.88"},{"v":110.12263379406724,"d":"110.12"},{"v":110.15121220075012,"d":"110.15"},{"v":107.90051066167116,"d":"107.90"},{"v":96.69534303715496,"d":"96.70"},{"v":97.87253017200756,"d":"97.87"},{"v":103.87369154981103,"d":"103.87"},{"v":100.37678906399637,"d":"100.38"},{"v":115.82463397850944,"d":"115.82"}]
[{"$nulls":4},2003,null,{"v":97.7715936718084,"d":"97.77"},{"v":98.75967688158912,"d":"98.76"},{"v":98.91777019515405,"d":"98.92"},{"v":100.28892566472665,"d":"100.29"},{"v":98.47389281476023,"d":"98.47"},{"v":97.27299168287293,"d":"97.27"},{"v":95.27858372713095,"d":"95.28"},{"v":96.31531103339316,"d":"96.32"},{"v":99.11842709314027,"d":"99.12"},{"v":105.62153474151236,"d":"105.62"},{"v":106.73822078136608,"d":"106.74"},{"v":105.44307171254583,"d":"105.44"}]
[null,null,{"v":102.73405157693013,"d":"102.73"},null,2004,null,{"v":109.38233145073923,"d":"109.38"},{"v":96.1754592560088,"d":"96.18"},{"v":95.7923869962169,"d":"95.79"},{"v":98.63198612832515,"d":"98.63"},{"v":98.04521671451691,"d":"98.05"},{"v":97.78679495195888,"d":"97.79"},{"v":95.60997163441122,"d":"95.61"},{"v":96.22106309646023,"d":"96.22"},{"v":97.1726632338798,"d":"97.17"},{"v":115.86111705087056,"d":"115.86"},{"v":116.35059827171578,"d":"116.35"},{"v":115.77903013805802,"d":"115.78"}]
[{"$nulls":4},2005,null,{"v":100.04570518231908,"d":"100.05"},{"v":106.27823004401277,"d":"106.28"},{"v":107.51865450429132,"d":"107.52"},{"v":109.53738450827406,"d":"109.54"},{"v":108.43073131331965,"d":"108.43"},{"v":108.10238366206946,"d":"108.10"},{"v":104.70337742042382,"d":"104.70"},{"v":96.60717561228222,"d":"96.61"},{"v":94.85902839497791,"d":"94.86"},{"v":100.35277104135862,"d":"100.35"},{"v":114.33490852376313,"d":"114.33"},{"v":114.51732388556881,"d":"114.52"}]
[{"$nulls":4},2006,null,{"v":103.19237017346687,"d":"103.19"},{"v":107.40008451911764,"d":"107.40"},{"v":107.92908906835407,"d":"107.93"},{"v":110.87509716151563,"d":"110.88"},{"v":116.04049215664614,"d":"116.04"},{"v":114.06736599311485,"d":"114.07"},{"v":110.97542561050875,"d":"110.98"},{"v":99.80248469991153,"d":"99.80"},{"v":100.94562096722706,"d":"100.95"},{"v":106.82851638545986,"d":"106.83"},{"v":107.78923729096972,"d":"107.79"},{"v":106.55185308672128,"d":"106.55"}]
[null,null,{"v":109.91842993071255,"d":"109.92"},null,2007,null,{"v":105.90731880834123,"d":"105.91"},{"v":108.79252178090091,"d":"108.79"},{"v":109.20903685702386,"d":"109.21"},{"v":111.20952532482602,"d":"111.21"},{"v":117.76431732570971,"d":"117.76"},{"v":116.1286595815189,"d":"116.13"},{"v":114.44131748481645,"d":"114.44"},{"v":103.22581298979792,"d":"103.23"},{"v":104.73073972469467,"d":"104.73"},{"v":109.03878251933857,"d":"109.04"},{"v":109.78060499068162,"d":"109.78"},{"v":108.79252178090091,"d":"108.79"}]
[null,null,{"v":112.93816423260391,"d":"112.94"},null,2008,null,{"v":105.77050728698698,"d":"105.77"},{"v":109.8991749758553,"d":"109.90"},{"v":111.48010811150442,"d":"111.48"},{"v":115.11017381143725,"d":"115.11"},{"v":121.71665016483256,"d":"121.72"},{"v":122.91451104068977,"d":"122.91"},{"v":119.70400067291,"d":"119.70"},{"v":108.64658949145638,"d":"108.65"},{"v":106.67346332792505,"d":"106.67"},{"v":111.01494893889996,"d":"111.01"},{"v":111.53787297607623,"d":"111.54"},{"v":110.789969992673,"d":"110.79"}]
[null,null,{"v":0.06993181173627283,"d":"7.0%"},null,2009,null,{"v":1.0122228426596567,"d":"1.01"},{"v":41.59249624275026,"d":"41.59"},{"v":77.84329304318483,"d":"77.84"},{"v":115.96752601192388,"d":"115.97"},{"v":124.46808187206804,"d":"124.47"},{"v":123.5104012225883,"d":"123.51"},{"v":120.90794206082742,"d":"120.91"},{"v":106.74034896058713,"d":"106.74"},{"v":107.57033885680292,"d":"107.57"},{"v":112.02431394089135,"d":"112.02"},{"v":112.44690952907446,"d":"112.45"},{"v":111.0575125233213,"d":"111.06"}]
[{"$nulls":4},2010,null,{"v":120.16666666666667,"d":"120.17"},{"v":121.60000000000001,"d":"121.60"},{"v":122.63333333333333,"d":"122.633"},{"v":120.33333333333333,"d":"120.333"},{"v":117.5,"d":"117.500"},{"v":116.5,"d":"116.500"},{"v":117.03333333333335,"d":"117.033"},{"v":117.86666666666667,"d":"117.867"},{"v":117.03333333333335,"d":"117.033"},{"v":117.86666666666667,"d":"117.867"},{"v":113.48333333333333,"d":"113.483"},{"v":112.41666666666667,"d":"112.417"}]
[{"$nulls":4},2011,{"$nulls":8},{"v":121.16666666666667,"d":"121.167"},{"v":120.53333333333332,"d":"120.533"},{"v":118.73333333333335,"d":"118.733"},{"v":119.56666666666666,"d":"119.567"},{"v":118.83333333333333,"d":"118.833"}]
[]
[]
[{"$nulls":5},{"v":0.099,"d":"9.90%"},null,null,{"v":0.03167420814479649,"d":"3.167%"}]
[{"$nulls":5},10.87]
[{"$nulls":7},{"v":0.028197094844773396,"d":"2.82%"},null,{"v":0.01108597285067877,"d":"1.11%"}]
[]
[{"$nulls":8},{"v":0.01374734334992248,"d":"1.375%"}]
[]
[]
[{"$nulls":12},"7.12.2010","7.11.2010","7.5.2010"]
[{"$nulls":12},120.6,123.5,117.5,null,{"v":104.2,"d":"104.2 "}]
[{"$nulls":12},119.2,120.9,115.6,3,{"v":104.3,"d":"104.3 "}]
[{"$nulls":8},0.004751131221719473,{"$nulls":3},116.9,119.2,120.5,4,{"v":105.2,"d":"105.2 "}]
[{"$nulls":11},"ממוצע",{"v":118.90000000000002,"d":"118.900"},{"v":121.2,"d":"121.200"},{"v":117.86666666666667,"d":"117.867"},5,{"v":105.6,"d":"105.6 "}]
[{"$nulls":15},6,{"v":105.9,"d":"105.9 "}]
[{"$nulls":12},0.008766968325792046,0.02828054298642524,null,7,{"v":106.4,"d":"106.4 "}]
[{"$nulls":15},8,{"v":106.9,"d":"106.9 "}]
[{"$nulls":15},9,{"v":107.2,"d":"107.2 "}]
[{"$nulls":12},{"v":0.011817839023721355,"d":"1.182%"},null,null,10,{"v":107.6,"d":"107.6 "},1.003731343283582]
[{"$nulls":12},{"v":0.010784742218565823,"d":"1.1%"},{"$nulls":3},0.015151515151515138]
[{"$nulls":16},0.018939393939394034]

{"sheet":"גיליון חישוב לסובב שפרעם ופלג ה","index":14,"n_rows":201,"n_cols":191,"rows_kept":201,"flags":["formulas_cached_only"]}
[".","התאגיד",null,"סובב שפרעם","פלג הגליל"]
[{"$nulls":3},"סובב שפרעם","פלג הגליל"]
[]
[null,"שנת ההצמדה",null,2009,2009]
[null,"שנת מפקד",null,2008,2008]
[]
[]
[null,"שיעור החוב המוכר",null,{"v":0.4,"d":"40%"},{"$error":"#REF!"}]
[null,"ערך כינון מופחת מים"]
[null,"ערך כינון מופחת ביוב"]
[null,"סה\"כ"]
[]
[]
[]
[]
[null,"שיעור החוב במוכר"]
[]
[null,"כמות בסיסית",null,{"v":3202.32,"d":"3,202"},{"v":1373.85,"d":"1,374"}]
[]
[null,"רשימת הישובים",null,"שפרעם ","צפת"]
[{"$nulls":3},"כפר מנדא ","חצור הגלילית"]
[{"$nulls":3},"זרזיר","טובא-זנגרייה"]
[{"$nulls":3},"כאבול ","גוש חלב"]
[{"$nulls":3},"טמרה","יסוד המעלה"]
[{"$nulls":3},"בסמת טבעון ","פקיעין"]
[{"$nulls":3},"שעב ","חורפיש"]
[{"$nulls":3},"אעבלין  ","פסוטה"]
[{"$nulls":3},"כאוכב","מגאר"]
[{"$nulls":3},"ביר אל מכסור","ראמה"]
[{"$nulls":4},"סאג'ור"]
[{"$nulls":4},"עילבון"]
[0,null,0,"שפרעם שעב כפר מנדא כאבול טמרה זרזיר בסמת טבעון אעבלין כאוכב ביר אל מכסור","חצור צפת טובא זנגרייה גוש חלב יסוד המעלה מגאר ראמה פקיעין חורפיש פסוטה סאג'ור עילבון",{"$nulls":10},0,0,0,0,0,0,0,0,0,0,0,0,0,0,0,0,0,0,0,0,0,0,0,0,0,0,0,0,0,0,0,0,0,0,0,0,0,0,0,0,0,0,0,0,0,0,0,0,0,0,0,0,0,0,0,0,0,0,0,0,0,0,0,0,0,0,0,0,0,0,0,0,0,0,0,0,0,0,0,0,0,0,0,0,0,0,0,0,0,0,0,0,0,0,0,0,0,0,0,0,0,0,0,0,0,0,0,0,0,0,0,0,0,0,0,0,0,0,0,0,0,0,0,0,0,0,0,0,0,0,0,0,0,0,0,0,0,0,0,0,0,0,0,0,0,0,0,0,0,0,0,0,0,0,0,0,0,0,0,0,0,0,0,0,0,0,0,0,0,0,0,0,0,0,0,0]
[0,{"$error":"#VALUE!"},0,{"$error":"#VALUE!"},{"$error":"#VALUE!"},{"$nulls":10},0,0,0,0,0,0,0,0,0,0,0,0,0,0,0,0,0,0,0,0,0,0,0,0,0,0,0,0,0,0,0,0,0,0,0,0,0,0,0,0,0,0,0,0,0,0,0,0,0,0,0,0,0,0,0,0,0,0,0,0,0,0,0,0,0,0,0,0,0,0,0,0,0,0,0,0,0,0,0,0,0,0,0,0,0,0,0,0,0,0,0,0,0,0,0,0,0,0,0,0,0,0,0,0,0,0,0,0,0,0,0,0,0,0,0,0,0,0,0,0,0,0,0,0,0,0,0,0,0,0,0,0,0,0,0,0,0,0,0,0,0,0,0,0,0,0,0,0,0,0,0,0,0,0,0,0,0,0,0,0,0,0,0,0,0,0,0,0,0,0,0,0,0,0,0,0]
[0,0,0,{"$error":"#VALUE!"},{"$error":"#VALUE!"},{"$nulls":10},0,0,0,0,0,0,0,0,0,0,0,0,0,0,0,0,0,0,0,0,0,0,0,0,0,0,0,0,0,0,0,0,0,0,0,0,0,0,0,0,0,0,0,0,0,0,0,0,0,0,0,0,0,0,0,0,0,0,0,0,0,0,0,0,0,0,0,0,0,0,0,0,0,0,0,0,0,0,0,0,0,0,0,0,0,0,0,0,0,0,0,0,0,0,0,0,0,0,0,0,0,0,0,0,0,0,0,0,0,0,0,0,0,0,0,0,0,0,0,0,0,0,0,0,0,0,0,0,0,0,0,0,0,0,0,0,0,0,0,0,0,0,0,0,0,0,0,0,0,0,0,0,0,0,0,0,0,0,0,0,0,0,0,0,0,0,0,0,0,0,0,0,0,0,0,0]
[0,{"$error":"#VALUE!"},0,{"$error":"#VALUE!"},{"$error":"#VALUE!"},{"$nulls":10},0,0,0,0,0,0,0,0,0,0,0,0,0,0,0,0,0,0,0,0,0,0,0,0,0,0,0,0,0,0,0,0,0,0,0,0,0,0,0,0,0,0,0,0,0,0,0,0,0,0,0,0,0,0,0,0,0,0,0,0,0,0,0,0,0,0,0,0,0,0,0,0,0,0,0,0,0,0,0,0,0,0,0,0,0,0,0,0,0,0,0,0,0,0,0,0,0,0,0,0,0,0,0,0,0,0,0,0,0,0,0,0,0,0,0,0,0,0,0,0,0,0,0,0,0,0,0,0,0,0,0,0,0,0,0,0,0,0,0,0,0,0,0,0,0,0,0,0,0,0,0,0,0,0,0,0,0,0,0,0,0,0,0,0,0,0,0,0,0,0,0,0,0,0,0,0]
[0,{"$error":"#VALUE!"},0,{"$error":"#VALUE!"},{"$error":"#VALUE!"},{"$nulls":10},0,0,0,0,0,0,0,0,0,0,0,0,0,0,0,0,0,0,0,0,0,0,0,0,0,0,0,0,0,0,0,0,0,0,0,0,0,0,0,0,0,0,0,0,0,0,0,0,0,0,0,0,0,0,0,0,0,0,0,0,0,0,0,0,0,0,0,0,0,0,0,0,0,0,0,0,0,0,0,0,0,0,0,0,0,0,0,0,0,0,0,0,0,0,0,0,0,0,0,0,0,0,0,0,0,0,0,0,0,0,0,0,0,0,0,0,0,0,0,0,0,0,0,0,0,0,0,0,0,0,0,0,0,0,0,0,0,0,0,0,0,0,0,0,0,0,0,0,0,0,0,0,0,0,0,0,0,0,0,0,0,0,0,0,0,0,0,0,0,0,0,0,0,0,0,0]
[0,{"$error":"#VALUE!"},0,{"$error":"#VALUE!"},{"$error":"#VALUE!"},{"$nulls":10},0,0,0,0,0,0,0,0,0,0,0,0,0,0,0,0,0,0,0,0,0,0,0,0,0,0,0,0,0,0,0,0,0,0,0,0,0,0,0,0,0,0,0,0,0,0,0,0,0,0,0,0,0,0,0,0,0,0,0,0,0,0,0,0,0,0,0,0,0,0,0,0,0,0,0,0,0,0,0,0,0,0,0,0,0,0,0,0,0,0,0,0,0,0,0,0,0,0,0,0,0,0,0,0,0,0,0,0,0,0,0,0,0,0,0,0,0,0,0,0,0,0,0,0,0,0,0,0,0,0,0,0,0,0,0,0,0,0,0,0,0,0,0,0,0,0,0,0,0,0,0,0,0,0,0,0,0,0,0,0,0,0,0,0,0,0,0,0,0,0,0,0,0,0,0,0]
[0,{"$error":"#VALUE!"},0,{"$error":"#VALUE!"},{"$error":"#VALUE!"},{"$nulls":10},0,0,0,0,0,0,0,0,0,0,0,0,0,0,0,0,0,0,0,0,0,0,0,0,0,0,0,0,0,0,0,0,0,0,0,0,0,0,0,0,0,0,0,0,0,0,0,0,0,0,0,0,0,0,0,0,0,0,0,0,0,0,0,0,0,0,0,0,0,0,0,0,0,0,0,0,0,0,0,0,0,0,0,0,0,0,0,0,0,0,0,0,0,0,0,0,0,0,0,0,0,0,0,0,0,0,0,0,0,0,0,0,0,0,0,0,0,0,0,0,0,0,0,0,0,0,0,0,0,0,0,0,0,0,0,0,0,0,0,0,0,0,0,0,0,0,0,0,0,0,0,0,0,0,0,0,0,0,0,0,0,0,0,0,0,0,0,0,0,0,0,0,0,0,0,0]
[0,{"$error":"#VALUE!"},0,{"$error":"#VALUE!"},{"$error":"#VALUE!"},{"$nulls":10},0,0,0,0,0,0,0,0,0,0,0,0,0,0,0,0,0,0,0,0,0,0,0,0,0,0,0,0,0,0,0,0,0,0,0,0,0,0,0,0,0,0,0,0,0,0,0,0,0,0,0,0,0,0,0,0,0,0,0,0,0,0,0,0,0,0,0,0,0,0,0,0,0,0,0,0,0,0,0,0,0,0,0,0,0,0,0,0,0,0,0,0,0,0,0,0,0,0,0,0,0,0,0,0,0,0,0,0,0,0,0,0,0,0,0,0,0,0,0,0,0,0,0,0,0,0,0,0,0,0,0,0,0,0,0,0,0,0,0,0,0,0,0,0,0,0,0,0,0,0,0,0,0,0,0,0,0,0,0,0,0,0,0,0,0,0,0,0,0,0,0,0,0,0,0,0]
[0,{"$error":"#VALUE!"},0,{"$error":"#VALUE!"},{"$error":"#VALUE!"},{"$nulls":10},0,0,0,0,0,0,0,0,0,0,0,0,0,0,0,0,0,0,0,0,0,0,0,0,0,0,0,0,0,0,0,0,0,0,0,0,0,0,0,0,0,0,0,0,0,0,0,0,0,0,0,0,0,0,0,0,0,0,0,0,0,0,0,0,0,0,0,0,0,0,0,0,0,0,0,0,0,0,0,0,0,0,0,0,0,0,0,0,0,0,0,0,0,0,0,0,0,0,0,0,0,0,0,0,0,0,0,0,0,0,0,0,0,0,0,0,0,0,0,0,0,0,0,0,0,0,0,0,0,0,0,0,0,0,0,0,0,0,0,0,0,0,0,0,0,0,0,0,0,0,0,0,0,0,0,0,0,0,0,0,0,0,0,0,0,0,0,0,0,0,0,0,0,0,0,0]
[0,{"$error":"#VALUE!"},0,{"$error":"#VALUE!"},{"$error":"#VALUE!"},{"$nulls":10},0,0,0,0,0,0,0,0,0,0,0,0,0,0,0,0,0,0,0,0,0,0,0,0,0,0,0,0,0,0,0,0,0,0,0,0,0,0,0,0,0,0,0,0,0,0,0,0,0,0,0,0,0,0,0,0,0,0,0,0,0,0,0,0,0,0,0,0,0,0,0,0,0,0,0,0,0,0,0,0,0,0,0,0,0,0,0,0,0,0,0,0,0,0,0,0,0,0,0,0,0,0,0,0,0,0,0,0,0,0,0,0,0,0,0,0,0,0,0,0,0,0,0,0,0,0,0,0,0,0,0,0,0,0,0,0,0,0,0,0,0,0,0,0,0,0,0,0,0,0,0,0,0,0,0,0,0,0,0,0,0,0,0,0,0,0,0,0,0,0,0,0,0,0,0,0]
[0,{"$error":"#VALUE!"},0,{"$error":"#VALUE!"},{"$error":"#VALUE!"},{"$nulls":10},0,0,0,0,0,0,0,0,0,0,0,0,0,0,0,0,0,0,0,0,0,0,0,0,0,0,0,0,0,0,0,0,0,0,0,0,0,0,0,0,0,0,0,0,0,0,0,0,0,0,0,0,0,0,0,0,0,0,0,0,0,0,0,0,0,0,0,0,0,0,0,0,0,0,0,0,0,0,0,0,0,0,0,0,0,0,0,0,0,0,0,0,0,0,0,0,0,0,0,0,0,0,0,0,0,0,0,0,0,0,0,0,0,0,0,0,0,0,0,0,0,0,0,0,0,0,0,0,0,0,0,0,0,0,0,0,0,0,0,0,0,0,0,0,0,0,0,0,0,0,0,0,0,0,0,0,0,0,0,0,0,0,0,0,0,0,0,0,0,0,0,0,0,0,0,0]
[0,{"$error":"#VALUE!"},0,{"$error":"#VALUE!"},{"$error":"#VALUE!"},{"$nulls":10},0,0,0,0,0,0,0,0,0,0,0,0,0,0,0,0,0,0,0,0,0,0,0,0,0,0,0,0,0,0,0,0,0,0,0,0,0,0,0,0,0,0,0,0,0,0,0,0,0,0,0,0,0,0,0,0,0,0,0,0,0,0,0,0,0,0,0,0,0,0,0,0,0,0,0,0,0,0,0,0,0,0,0,0,0,0,0,0,0,0,0,0,0,0,0,0,0,0,0,0,0,0,0,0,0,0,0,0,0,0,0,0,0,0,0,0,0,0,0,0,0,0,0,0,0,0,0,0,0,0,0,0,0,0,0,0,0,0,0,0,0,0,0,0,0,0,0,0,0,0,0,0,0,0,0,0,0,0,0,0,0,0,0,0,0,0,0,0,0,0,0,0,0,0,0,0]
[0,{"$error":"#VALUE!"},0,{"$error":"#VALUE!"},{"$error":"#VALUE!"},{"$nulls":10},0,0,0,0,0,0,0,0,0,0,0,0,0,0,0,0,0,0,0,0,0,0,0,0,0,0,0,0,0,0,0,0,0,0,0,0,0,0,0,0,0,0,0,0,0,0,0,0,0,0,0,0,0,0,0,0,0,0,0,0,0,0,0,0,0,0,0,0,0,0,0,0,0,0,0,0,0,0,0,0,0,0,0,0,0,0,0,0,0,0,0,0,0,0,0,0,0,0,0,0,0,0,0,0,0,0,0,0,0,0,0,0,0,0,0,0,0,0,0,0,0,0,0,0,0,0,0,0,0,0,0,0,0,0,0,0,0,0,0,0,0,0,0,0,0,0,0,0,0,0,0,0,0,0,0,0,0,0,0,0,0,0,0,0,0,0,0,0,0,0,0,0,0,0,0,0]
[0,{"$error":"#VALUE!"},0,{"$error":"#VALUE!"},{"$error":"#VALUE!"},{"$nulls":10},0,0,0,0,0,0,0,0,0,0,0,0,0,0,0,0,0,0,0,0,0,0,0,0,0,0,0,0,0,0,0,0,0,0,0,0,0,0,0,0,0,0,0,0,0,0,0,0,0,0,0,0,0,0,0,0,0,0,0,0,0,0,0,0,0,0,0,0,0,0,0,0,0,0,0,0,0,0,0,0,0,0,0,0,0,0,0,0,0,0,0,0,0,0,0,0,0,0,0,0,0,0,0,0,0,0,0,0,0,0,0,0,0,0,0,0,0,0,0,0,0,0,0,0,0,0,0,0,0,0,0,0,0,0,0,0,0,0,0,0,0,0,0,0,0,0,0,0,0,0,0,0,0,0,0,0,0,0,0,0,0,0,0,0,0,0,0,0,0,0,0,0,0,0,0,0]
[0,{"$error":"#VALUE!"},0,{"$error":"#VALUE!"},{"$error":"#VALUE!"},{"$nulls":10},0,0,0,0,0,0,0,0,0,0,0,0,0,0,0,0,0,0,0,0,0,0,0,0,0,0,0,0,0,0,0,0,0,0,0,0,0,0,0,0,0,0,0,0,0,0,0,0,0,0,0,0,0,0,0,0,0,0,0,0,0,0,0,0,0,0,0,0,0,0,0,0,0,0,0,0,0,0,0,0,0,0,0,0,0,0,0,0,0,0,0,0,0,0,0,0,0,0,0,0,0,0,0,0,0,0,0,0,0,0,0,0,0,0,0,0,0,0,0,0,0,0,0,0,0,0,0,0,0,0,0,0,0,0,0,0,0,0,0,0,0,0,0,0,0,0,0,0,0,0,0,0,0,0,0,0,0,0,0,0,0,0,0,0,0,0,0,0,0,0,0,0,0,0,0,0]
[0,{"$error":"#VALUE!"},0,{"$error":"#VALUE!"},{"$error":"#VALUE!"},{"$nulls":10},0,0,0,0,0,0,0,0,0,0,0,0,0,0,0,0,0,0,0,0,0,0,0,0,0,0,0,0,0,0,0,0,0,0,0,0,0,0,0,0,0,0,0,0,0,0,0,0,0,0,0,0,0,0,0,0,0,0,0,0,0,0,0,0,0,0,0,0,0,0,0,0,0,0,0,0,0,0,0,0,0,0,0,0,0,0,0,0,0,0,0,0,0,0,0,0,0,0,0,0,0,0,0,0,0,0,0,0,0,0,0,0,0,0,0,0,0,0,0,0,0,0,0,0,0,0,0,0,0,0,0,0,0,0,0,0,0,0,0,0,0,0,0,0,0,0,0,0,0,0,0,0,0,0,0,0,0,0,0,0,0,0,0,0,0,0,0,0,0,0,0,0,0,0,0,0]
[0,{"$error":"#VALUE!"},0,{"$error":"#VALUE!"},{"$error":"#VALUE!"},{"$nulls":10},0,0,0,0,0,0,0,0,0,0,0,0,0,0,0,0,0,0,0,0,0,0,0,0,0,0,0,0,0,0,0,0,0,0,0,0,0,0,0,0,0,0,0,0,0,0,0,0,0,0,0,0,0,0,0,0,0,0,0,0,0,0,0,0,0,0,0,0,0,0,0,0,0,0,0,0,0,0,0,0,0,0,0,0,0,0,0,0,0,0,0,0,0,0,0,0,0,0,0,0,0,0,0,0,0,0,0,0,0,0,0,0,0,0,0,0,0,0,0,0,0,0,0,0,0,0,0,0,0,0,0,0,0,0,0,0,0,0,0,0,0,0,0,0,0,0,0,0,0,0,0,0,0,0,0,0,0,0,0,0,0,0,0,0,0,0,0,0,0,0,0,0,0,0,0,0]
[0,{"$error":"#VALUE!"},0,{"$error":"#VALUE!"},{"$error":"#VALUE!"},{"$nulls":10},0,0,0,0,0,0,0,0,0,0,0,0,0,0,0,0,0,0,0,0,0,0,0,0,0,0,0,0,0,0,0,0,0,0,0,0,0,0,0,0,0,0,0,0,0,0,0,0,0,0,0,0,0,0,0,0,0,0,0,0,0,0,0,0,0,0,0,0,0,0,0,0,0,0,0,0,0,0,0,0,0,0,0,0,0,0,0,0,0,0,0,0,0,0,0,0,0,0,0,0,0,0,0,0,0,0,0,0,0,0,0,0,0,0,0,0,0,0,0,0,0,0,0,0,0,0,0,0,0,0,0,0,0,0,0,0,0,0,0,0,0,0,0,0,0,0,0,0,0,0,0,0,0,0,0,0,0,0,0,0,0,0,0,0,0,0,0,0,0,0,0,0,0,0,0,0]
[0,{"$error":"#VALUE!"},0,{"$error":"#VALUE!"},{"$error":"#VALUE!"},{"$nulls":10},0,0,0,0,0,0,0,0,0,0,0,0,0,0,0,0,0,0,0,0,0,0,0,0,0,0,0,0,0,0,0,0,0,0,0,0,0,0,0,0,0,0,0,0,0,0,0,0,0,0,0,0,0,0,0,0,0,0,0,0,0,0,0,0,0,0,0,0,0,0,0,0,0,0,0,0,0,0,0,0,0,0,0,0,0,0,0,0,0,0,0,0,0,0,0,0,0,0,0,0,0,0,0,0,0,0,0,0,0,0,0,0,0,0,0,0,0,0,0,0,0,0,0,0,0,0,0,0,0,0,0,0,0,0,0,0,0,0,0,0,0,0,0,0,0,0,0,0,0,0,0,0,0,0,0,0,0,0,0,0,0,0,0,0,0,0,0,0,0,0,0,0,0,0,0,0]
[0,{"$error":"#VALUE!"},0,{"$error":"#VALUE!"},{"$error":"#VALUE!"},{"$nulls":10},0,0,0,0,0,0,0,0,0,0,0,0,0,0,0,0,0,0,0,0,0,0,0,0,0,0,0,0,0,0,0,0,0,0,0,0,0,0,0,0,0,0,0,0,0,0,0,0,0,0,0,0,0,0,0,0,0,0,0,0,0,0,0,0,0,0,0,0,0,0,0,0,0,0,0,0,0,0,0,0,0,0,0,0,0,0,0,0,0,0,0,0,0,0,0,0,0,0,0,0,0,0,0,0,0,0,0,0,0,0,0,0,0,0,0,0,0,0,0,0,0,0,0,0,0,0,0,0,0,0,0,0,0,0,0,0,0,0,0,0,0,0,0,0,0,0,0,0,0,0,0,0,0,0,0,0,0,0,0,0,0,0,0,0,0,0,0,0,0,0,0,0,0,0,0,0]
[0,{"$error":"#VALUE!"},0,{"$error":"#VALUE!"},{"$error":"#VALUE!"},{"$nulls":10},0,0,0,0,0,0,0,0,0,0,0,0,0,0,0,0,0,0,0,0,0,0,0,0,0,0,0,0,0,0,0,0,0,0,0,0,0,0,0,0,0,0,0,0,0,0,0,0,0,0,0,0,0,0,0,0,0,0,0,0,0,0,0,0,0,0,0,0,0,0,0,0,0,0,0,0,0,0,0,0,0,0,0,0,0,0,0,0,0,0,0,0,0,0,0,0,0,0,0,0,0,0,0,0,0,0,0,0,0,0,0,0,0,0,0,0,0,0,0,0,0,0,0,0,0,0,0,0,0,0,0,0,0,0,0,0,0,0,0,0,0,0,0,0,0,0,0,0,0,0,0,0,0,0,0,0,0,0,0,0,0,0,0,0,0,0,0,0,0,0,0,0,0,0,0,0]
[0,{"$error":"#VALUE!"},0,{"$error":"#VALUE!"},{"$error":"#VALUE!"},{"$nulls":10},0,0,0,0,0,0,0,0,0,0,0,0,0,0,0,0,0,0,0,0,0,0,0,0,0,0,0,0,0,0,0,0,0,0,0,0,0,0,0,0,0,0,0,0,0,0,0,0,0,0,0,0,0,0,0,0,0,0,0,0,0,0,0,0,0,0,0,0,0,0,0,0,0,0,0,0,0,0,0,0,0,0,0,0,0,0,0,0,0,0,0,0,0,0,0,0,0,0,0,0,0,0,0,0,0,0,0,0,0,0,0,0,0,0,0,0,0,0,0,0,0,0,0,0,0,0,0,0,0,0,0,0,0,0,0,0,0,0,0,0,0,0,0,0,0,0,0,0,0,0,0,0,0,0,0,0,0,0,0,0,0,0,0,0,0,0,0,0,0,0,0,0,0,0,0,0]
[0,{"$error":"#VALUE!"},0,{"$error":"#VALUE!"},{"$error":"#VALUE!"},{"$nulls":10},0,0,0,0,0,0,0,0,0,0,0,0,0,0,0,0,0,0,0,0,0,0,0,0,0,0,0,0,0,0,0,0,0,0,0,0,0,0,0,0,0,0,0,0,0,0,0,0,0,0,0,0,0,0,0,0,0,0,0,0,0,0,0,0,0,0,0,0,0,0,0,0,0,0,0,0,0,0,0,0,0,0,0,0,0,0,0,0,0,0,0,0,0,0,0,0,0,0,0,0,0,0,0,0,0,0,0,0,0,0,0,0,0,0,0,0,0,0,0,0,0,0,0,0,0,0,0,0,0,0,0,0,0,0,0,0,0,0,0,0,0,0,0,0,0,0,0,0,0,0,0,0,0,0,0,0,0,0,0,0,0,0,0,0,0,0,0,0,0,0,0,0,0,0,0,0]
[0,{"$error":"#VALUE!"},0,{"$error":"#VALUE!"},{"$error":"#VALUE!"},{"$nulls":10},0,0,0,0,0,0,0,0,0,0,0,0,0,0,0,0,0,0,0,0,0,0,0,0,0,0,0,0,0,0,0,0,0,0,0,0,0,0,0,0,0,0,0,0,0,0,0,0,0,0,0,0,0,0,0,0,0,0,0,0,0,0,0,0,0,0,0,0,0,0,0,0,0,0,0,0,0,0,0,0,0,0,0,0,0,0,0,0,0,0,0,0,0,0,0,0,0,0,0,0,0,0,0,0,0,0,0,0,0,0,0,0,0,0,0,0,0,0,0,0,0,0,0,0,0,0,0,0,0,0,0,0,0,0,0,0,0,0,0,0,0,0,0,0,0,0,0,0,0,0,0,0,0,0,0,0,0,0,0,0,0,0,0,0,0,0,0,0,0,0,0,0,0,0,0,0]
[0,{"$error":"#VALUE!"},0,{"$error":"#VALUE!"},{"$error":"#VALUE!"},{"$nulls":10},0,0,0,0,0,0,0,0,0,0,0,0,0,0,0,0,0,0,0,0,0,0,0,0,0,0,0,0,0,0,0,0,0,0,0,0,0,0,0,0,0,0,0,0,0,0,0,0,0,0,0,0,0,0,0,0,0,0,0,0,0,0,0,0,0,0,0,0,0,0,0,0,0,0,0,0,0,0,0,0,0,0,0,0,0,0,0,0,0,0,0,0,0,0,0,0,0,0,0,0,0,0,0,0,0,0,0,0,0,0,0,0,0,0,0,0,0,0,0,0,0,0,0,0,0,0,0,0,0,0,0,0,0,0,0,0,0,0,0,0,0,0,0,0,0,0,0,0,0,0,0,0,0,0,0,0,0,0,0,0,0,0,0,0,0,0,0,0,0,0,0,0,0,0,0,0]
[0,{"$error":"#VALUE!"},0,{"$error":"#VALUE!"},{"$error":"#VALUE!"},{"$nulls":10},0,0,0,0,0,0,0,0,0,0,0,0,0,0,0,0,0,0,0,0,0,0,0,0,0,0,0,0,0,0,0,0,0,0,0,0,0,0,0,0,0,0,0,0,0,0,0,0,0,0,0,0,0,0,0,0,0,0,0,0,0,0,0,0,0,0,0,0,0,0,0,0,0,0,0,0,0,0,0,0,0,0,0,0,0,0,0,0,0,0,0,0,0,0,0,0,0,0,0,0,0,0,0,0,0,0,0,0,0,0,0,0,0,0,0,0,0,0,0,0,0,0,0,0,0,0,0,0,0,0,0,0,0,0,0,0,0,0,0,0,0,0,0,0,0,0,0,0,0,0,0,0,0,0,0,0,0,0,0,0,0,0,0,0,0,0,0,0,0,0,0,0,0,0,0,0]
[0,{"$error":"#VALUE!"},0,{"$error":"#VALUE!"},{"$error":"#VALUE!"},{"$nulls":10},0,0,0,0,0,0,0,0,0,0,0,0,0,0,0,0,0,0,0,0,0,0,0,0,0,0,0,0,0,0,0,0,0,0,0,0,0,0,0,0,0,0,0,0,0,0,0,0,0,0,0,0,0,0,0,0,0,0,0,0,0,0,0,0,0,0,0,0,0,0,0,0,0,0,0,0,0,0,0,0,0,0,0,0,0,0,0,0,0,0,0,0,0,0,0,0,0,0,0,0,0,0,0,0,0,0,0,0,0,0,0,0,0,0,0,0,0,0,0,0,0,0,0,0,0,0,0,0,0,0,0,0,0,0,0,0,0,0,0,0,0,0,0,0,0,0,0,0,0,0,0,0,0,0,0,0,0,0,0,0,0,0,0,0,0,0,0,0,0,0,0,0,0,0,0,0]
[0,{"$error":"#VALUE!"},0,{"$error":"#VALUE!"},{"$error":"#VALUE!"},{"$nulls":10},0,0,0,0,0,0,0,0,0,0,0,0,0,0,0,0,0,0,0,0,0,0,0,0,0,0,0,0,0,0,0,0,0,0,0,0,0,0,0,0,0,0,0,0,0,0,0,0,0,0,0,0,0,0,0,0,0,0,0,0,0,0,0,0,0,0,0,0,0,0,0,0,0,0,0,0,0,0,0,0,0,0,0,0,0,0,0,0,0,0,0,0,0,0,0,0,0,0,0,0,0,0,0,0,0,0,0,0,0,0,0,0,0,0,0,0,0,0,0,0,0,0,0,0,0,0,0,0,0,0,0,0,0,0,0,0,0,0,0,0,0,0,0,0,0,0,0,0,0,0,0,0,0,0,0,0,0,0,0,0,0,0,0,0,0,0,0,0,0,0,0,0,0,0,0,0]
[0,{"$error":"#VALUE!"},0,{"$error":"#VALUE!"},{"$error":"#VALUE!"},{"$nulls":10},0,0,0,0,0,0,0,0,0,0,0,0,0,0,0,0,0,0,0,0,0,0,0,0,0,0,0,0,0,0,0,0,0,0,0,0,0,0,0,0,0,0,0,0,0,0,0,0,0,0,0,0,0,0,0,0,0,0,0,0,0,0,0,0,0,0,0,0,0,0,0,0,0,0,0,0,0,0,0,0,0,0,0,0,0,0,0,0,0,0,0,0,0,0,0,0,0,0,0,0,0,0,0,0,0,0,0,0,0,0,0,0,0,0,0,0,0,0,0,0,0,0,0,0,0,0,0,0,0,0,0,0,0,0,0,0,0,0,0,0,0,0,0,0,0,0,0,0,0,0,0,0,0,0,0,0,0,0,0,0,0,0,0,0,0,0,0,0,0,0,0,0,0,0,0,0]
[0,{"$error":"#VALUE!"},0,{"$error":"#VALUE!"},{"$error":"#VALUE!"},{"$nulls":10},0,0,0,0,0,0,0,0,0,0,0,0,0,0,0,0,0,0,0,0,0,0,0,0,0,0,0,0,0,0,0,0,0,0,0,0,0,0,0,0,0,0,0,0,0,0,0,0,0,0,0,0,0,0,0,0,0,0,0,0,0,0,0,0,0,0,0,0,0,0,0,0,0,0,0,0,0,0,0,0,0,0,0,0,0,0,0,0,0,0,0,0,0,0,0,0,0,0,0,0,0,0,0,0,0,0,0,0,0,0,0,0,0,0,0,0,0,0,0,0,0,0,0,0,0,0,0,0,0,0,0,0,0,0,0,0,0,0,0,0,0,0,0,0,0,0,0,0,0,0,0,0,0,0,0,0,0,0,0,0,0,0,0,0,0,0,0,0,0,0,0,0,0,0,0,0]
[0,{"$error":"#VALUE!"},0,{"$error":"#VALUE!"},{"$error":"#VALUE!"},{"$nulls":10},0,0,0,0,0,0,0,0,0,0,0,0,0,0,0,0,0,0,0,0,0,0,0,0,0,0,0,0,0,0,0,0,0,0,0,0,0,0,0,0,0,0,0,0,0,0,0,0,0,0,0,0,0,0,0,0,0,0,0,0,0,0,0,0,0,0,0,0,0,0,0,0,0,0,0,0,0,0,0,0,0,0,0,0,0,0,0,0,0,0,0,0,0,0,0,0,0,0,0,0,0,0,0,0,0,0,0,0,0,0,0,0,0,0,0,0,0,0,0,0,0,0,0,0,0,0,0,0,0,0,0,0,0,0,0,0,0,0,0,0,0,0,0,0,0,0,0,0,0,0,0,0,0,0,0,0,0,0,0,0,0,0,0,0,0,0,0,0,0,0,0,0,0,0,0,0]
[0,{"$error":"#VALUE!"},0,{"$error":"#VALUE!"},{"$error":"#VALUE!"},{"$nulls":10},0,0,0,0,0,0,0,0,0,0,0,0,0,0,0,0,0,0,0,0,0,0,0,0,0,0,0,0,0,0,0,0,0,0,0,0,0,0,0,0,0,0,0,0,0,0,0,0,0,0,0,0,0,0,0,0,0,0,0,0,0,0,0,0,0,0,0,0,0,0,0,0,0,0,0,0,0,0,0,0,0,0,0,0,0,0,0,0,0,0,0,0,0,0,0,0,0,0,0,0,0,0,0,0,0,0,0,0,0,0,0,0,0,0,0,0,0,0,0,0,0,0,0,0,0,0,0,0,0,0,0,0,0,0,0,0,0,0,0,0,0,0,0,0,0,0,0,0,0,0,0,0,0,0,0,0,0,0,0,0,0,0,0,0,0,0,0,0,0,0,0,0,0,0,0,0]
[0,{"$error":"#VALUE!"},0,{"$error":"#VALUE!"},{"$error":"#VALUE!"},{"$nulls":10},0,0,0,0,0,0,0,0,0,0,0,0,0,0,0,0,0,0,0,0,0,0,0,0,0,0,0,0,0,0,0,0,0,0,0,0,0,0,0,0,0,0,0,0,0,0,0,0,0,0,0,0,0,0,0,0,0,0,0,0,0,0,0,0,0,0,0,0,0,0,0,0,0,0,0,0,0,0,0,0,0,0,0,0,0,0,0,0,0,0,0,0,0,0,0,0,0,0,0,0,0,0,0,0,0,0,0,0,0,0,0,0,0,0,0,0,0,0,0,0,0,0,0,0,0,0,0,0,0,0,0,0,0,0,0,0,0,0,0,0,0,0,0,0,0,0,0,0,0,0,0,0,0,0,0,0,0,0,0,0,0,0,0,0,0,0,0,0,0,0,0,0,0,0,0,0]
[0,{"$error":"#VALUE!"},0,{"$error":"#VALUE!"},{"$error":"#VALUE!"},{"$nulls":10},0,0,0,0,0,0,0,0,0,0,0,0,0,0,0,0,0,0,0,0,0,0,0,0,0,0,0,0,0,0,0,0,0,0,0,0,0,0,0,0,0,0,0,0,0,0,0,0,0,0,0,0,0,0,0,0,0,0,0,0,0,0,0,0,0,0,0,0,0,0,0,0,0,0,0,0,0,0,0,0,0,0,0,0,0,0,0,0,0,0,0,0,0,0,0,0,0,0,0,0,0,0,0,0,0,0,0,0,0,0,0,0,0,0,0,0,0,0,0,0,0,0,0,0,0,0,0,0,0,0,0,0,0,0,0,0,0,0,0,0,0,0,0,0,0,0,0,0,0,0,0,0,0,0,0,0,0,0,0,0,0,0,0,0,0,0,0,0,0,0,0,0,0,0,0,0]
[0,{"$error":"#VALUE!"},0,{"$error":"#VALUE!"},{"$error":"#VALUE!"},{"$nulls":10},0,0,0,0,0,0,0,0,0,0,0,0,0,0,0,0,0,0,0,0,0,0,0,0,0,0,0,0,0,0,0,0,0,0,0,0,0,0,0,0,0,0,0,0,0,0,0,0,0,0,0,0,0,0,0,0,0,0,0,0,0,0,0,0,0,0,0,0,0,0,0,0,0,0,0,0,0,0,0,0,0,0,0,0,0,0,0,0,0,0,0,0,0,0,0,0,0,0,0,0,0,0,0,0,0,0,0,0,0,0,0,0,0,0,0,0,0,0,0,0,0,0,0,0,0,0,0,0,0,0,0,0,0,0,0,0,0,0,0,0,0,0,0,0,0,0,0,0,0,0,0,0,0,0,0,0,0,0,0,0,0,0,0,0,0,0,0,0,0,0,0,0,0,0,0,0]
[0,{"$error":"#VALUE!"},0,{"$error":"#VALUE!"},{"$error":"#VALUE!"},{"$nulls":10},0,0,0,0,0,0,0,0,0,0,0,0,0,0,0,0,0,0,0,0,0,0,0,0,0,0,0,0,0,0,0,0,0,0,0,0,0,0,0,0,0,0,0,0,0,0,0,0,0,0,0,0,0,0,0,0,0,0,0,0,0,0,0,0,0,0,0,0,0,0,0,0,0,0,0,0,0,0,0,0,0,0,0,0,0,0,0,0,0,0,0,0,0,0,0,0,0,0,0,0,0,0,0,0,0,0,0,0,0,0,0,0,0,0,0,0,0,0,0,0,0,0,0,0,0,0,0,0,0,0,0,0,0,0,0,0,0,0,0,0,0,0,0,0,0,0,0,0,0,0,0,0,0,0,0,0,0,0,0,0,0,0,0,0,0,0,0,0,0,0,0,0,0,0,0,0]
[0,{"$error":"#VALUE!"},0,{"$error":"#VALUE!"},{"$error":"#VALUE!"},{"$nulls":10},0,0,0,0,0,0,0,0,0,0,0,0,0,0,0,0,0,0,0,0,0,0,0,0,0,0,0,0,0,0,0,0,0,0,0,0,0,0,0,0,0,0,0,0,0,0,0,0,0,0,0,0,0,0,0,0,0,0,0,0,0,0,0,0,0,0,0,0,0,0,0,0,0,0,0,0,0,0,0,0,0,0,0,0,0,0,0,0,0,0,0,0,0,0,0,0,0,0,0,0,0,0,0,0,0,0,0,0,0,0,0,0,0,0,0,0,0,0,0,0,0,0,0,0,0,0,0,0,0,0,0,0,0,0,0,0,0,0,0,0,0,0,0,0,0,0,0,0,0,0,0,0,0,0,0,0,0,0,0,0,0,0,0,0,0,0,0,0,0,0,0,0,0,0,0,0]
[0,{"$error":"#VALUE!"},0,{"$error":"#VALUE!"},{"$nulls":11},0,0,0,0,0,0,0,0,0,0,0,0,0,0,0,0,0,0,0,0,0,0,0,0,0,0,0,0,0,0,0,0,0,0,0,0,0,0,0,0,0,0,0,0,0,0,0,0,0,0,0,0,0,0,0,0,0,0,0,0,0,0,0,0,0,0,0,0,0,0,0,0,0,0,0,0,0,0,0,0,0,0,0,0,0,0,0,0,0,0,0,0,0,0,0,0,0,0,0,0,0,0,0,0,0,0,0,0,0,0,0,0,0,0,0,0,0,0,0,0,0,0,0,0,0,0,0,0,0,0,0,0,0,0,0,0,0,0,0,0,0,0,0,0,0,0,0,0,0,0,0,0,0,0,0,0,0,0,0,0,0,0,0,0,0,0,0,0,0,0,0,0,0,0,0,0]
[0,{"$error":"#VALUE!"},0,{"$error":"#VALUE!"},{"$nulls":11},0,0,0,0,0,0,0,0,0,0,0,0,0,0,0,0,0,0,0,0,0,0,0,0,0,0,0,0,0,0,0,0,0,0,0,0,0,0,0,0,0,0,0,0,0,0,0,0,0,0,0,0,0,0,0,0,0,0,0,0,0,0,0,0,0,0,0,0,0,0,0,0,0,0,0,0,0,0,0,0,0,0,0,0,0,0,0,0,0,0,0,0,0,0,0,0,0,0,0,0,0,0,0,0,0,0,0,0,0,0,0,0,0,0,0,0,0,0,0,0,0,0,0,0,0,0,0,0,0,0,0,0,0,0,0,0,0,0,0,0,0,0,0,0,0,0,0,0,0,0,0,0,0,0,0,0,0,0,0,0,0,0,0,0,0,0,0,0,0,0,0,0,0,0,0,0]
{"$rows_empty":10}
[{"$nulls":4},{"v":38903470,"d":"38,903,470"}]
[{"$nulls":4},{"v":18944720,"d":"18,944,720"}]
[null,"ערך כינון מים מלא",null,{"v":39451330,"d":"39,451,330"},{"v":38903470,"d":"38,903,470"}]
[{"$nulls":3},{"v":11014140,"d":"11,014,140"},{"v":18944720,"d":"18,944,720"}]
[{"$nulls":3},{"v":3787100,"d":"3,787,100"},{"v":9166270,"d":"9,166,270"}]
[{"$nulls":3},{"v":13391690,"d":"13,391,690"},{"v":2766945,"d":"2,766,945"}]
[{"$nulls":3},{"v":20230690,"d":"20,230,690"},{"v":3957412,"d":"3,957,412"}]
[{"$nulls":3},{"v":9593287,"d":"9,593,287"},{"v":8618900,"d":"8,618,900"}]
[{"$nulls":3},{"v":6157780,"d":"6,157,780"},{"v":9936036,"d":"9,936,036"}]
[{"$nulls":3},{"v":12020530,"d":"12,020,530"},{"v":3310350,"d":"3,310,350"}]
[{"$nulls":3},{"v":5257202,"d":"5,257,202"},{"v":15703925,"d":"15,703,925"}]
[{"$nulls":3},{"v":12482005,"d":"12,482,005"},{"v":7567270,"d":"7,567,270"}]
[{"$nulls":4},{"v":5371991,"d":"5,371,991"}]
[{"$nulls":4},{"v":9944555,"d":"9,944,555"}]
[]
[null,"סה\"כ",null,{"v":133385754,"d":"133,385,754"},{"v":192040034,"d":"192,040,034"}]
[]
[null,"ערך כינון מים מופחת",null,{"v":25740957,"d":"25,740,957"},{"v":14763306,"d":"14,763,306"}]
[{"$nulls":3},{"v":7852103,"d":"7,852,103"},{"v":10236310,"d":"10,236,310"}]
[{"$nulls":3},{"v":2045413,"d":"2,045,413"},{"v":7061221,"d":"7,061,221"}]
[{"$nulls":3},{"v":9551828,"d":"9,551,828"},{"v":1756460,"d":"1,756,460"}]
[{"$nulls":3},{"v":13406681,"d":"13,406,681"},{"v":2594946,"d":"2,594,946"}]
[{"$nulls":3},{"v":5953439,"d":"5,953,439"},{"v":5441919,"d":"5,441,919"}]
[{"$nulls":3},{"v":2835649,"d":"2,835,649"},{"v":5668650,"d":"5,668,650"}]
[{"$nulls":3},{"v":8029545,"d":"8,029,545"},{"v":1260295,"d":"1,260,295"}]
[{"$nulls":3},{"v":4044630,"d":"4,044,630"},{"v":10900920,"d":"10,900,920"}]
[{"$nulls":3},{"v":8225878,"d":"8,225,878"},{"v":4733558,"d":"4,733,558"}]
[{"$nulls":4},{"v":2683925,"d":"2,683,925"}]
[{"$nulls":4},{"v":6526653,"d":"6,526,653"}]
[null,"סה\"כ",null,{"v":87686123,"d":"87,686,123"},{"v":73628163,"d":"73,628,163"}]
[]
[null,"ערך כינון ביוב מלא",null,{"v":53357635,"d":"53,357,635"},{"v":27519950,"d":"27,519,950"}]
[{"$nulls":3},{"v":15107273,"d":"15,107,273"},{"v":15274950,"d":"15,274,950"}]
[{"$nulls":3},{"v":11338827,"d":"11,338,827"},{"v":12178650,"d":"12,178,650"}]
[{"$nulls":3},{"v":12032209,"d":"12,032,209"},{"v":5234788,"d":"5,234,788"}]
[{"$nulls":3},{"v":31040633,"d":"31,040,633"},{"v":4662010,"d":"4,662,010"}]
[{"$nulls":3},{"v":9746220,"d":"9,746,220"},{"v":13727085,"d":"13,727,085"}]
[{"$nulls":3},{"v":7406763,"d":"7,406,763"},{"v":14042649,"d":"14,042,649"}]
[{"$nulls":3},{"v":19856038,"d":"19,856,038"},{"v":9589039,"d":"9,589,039"}]
[{"$nulls":3},{"v":11306923,"d":"11,306,923"},{"v":14574136,"d":"14,574,136"}]
[{"$nulls":3},{"v":11787250,"d":"11,787,250"},{"v":10413019,"d":"10,413,019"}]
[{"$nulls":4},{"v":8805250,"d":"8,805,250"}]
[{"$nulls":4},{"v":10093637,"d":"10,093,637"}]
[null,"סה\"כ",null,{"v":182979771,"d":"182,979,771"},{"v":146115163,"d":"146,115,163"}]
[]
[null,"ערך כינון ביוב מופחת",null,{"v":31311779,"d":"31,311,779"},{"v":10492252,"d":"10,492,252"}]
[{"$nulls":3},{"v":10186085,"d":"10,186,085"},{"v":5643500,"d":"5,643,500"}]
[{"$nulls":3},{"v":9350463,"d":"9,350,463"},{"v":10279228,"d":"10,279,228"}]
[{"$nulls":3},{"v":10320106,"d":"10,320,106"},{"v":2440776,"d":"2,440,776"}]
[{"$nulls":3},{"v":26818282,"d":"26,818,282"},{"v":3381232,"d":"3,381,232"}]
[{"$nulls":3},{"v":8914534,"d":"8,914,534"},{"v":10690905,"d":"10,690,905"}]
[{"$nulls":3},{"v":6809931,"d":"6,809,931"},{"v":8742223,"d":"8,742,223"}]
[{"$nulls":3},{"v":15254004,"d":"15,254,004"},{"v":6196140,"d":"6,196,140"}]
[{"$nulls":3},{"v":9753792,"d":"9,753,792"},{"v":14574136,"d":"14,574,136"}]
[{"$nulls":3},{"v":13729647,"d":"13,729,647"},{"v":10413019,"d":"10,413,019"}]
[{"$nulls":4},{"v":8805250,"d":"8,805,250"}]
[{"$nulls":4},{"v":10093637,"d":"10,093,637"}]
[null,"סה\"כ",null,{"v":142448623,"d":"142,448,623"},{"v":101752298,"d":"101,752,298"}]
[]
[null,"זכויות מים",null,{"v":3870555,"d":"3,870,555"},{"v":5208014,"d":"5,208,014"}]
[{"$nulls":3},{"v":430780,"d":"430,780"},{"v":3341670,"d":"3,341,670"}]
[{"$nulls":3},{"v":36840,"d":"36,840"},{"v":491107,"d":"491,107"}]
[{"$nulls":3},{"v":86266,"d":"86,266"},{"v":325582,"d":"325,582"}]
[{"$nulls":3},{"v":1611386,"d":"1,611,386"},{"v":196700,"d":"196,700"}]
[{"$nulls":3},{"v":489500,"d":"489,500"},{"v":417430,"d":"417,430"}]
[{"$nulls":3},{"v":102829,"d":"102,829"},{"v":173400,"d":"173,400"}]
[{"$nulls":3},{"v":1201888,"d":"1,201,888"},0]
[{"$nulls":3},{"v":146565,"d":"146,565"},{"v":2079830,"d":"2,079,830"}]
[{"$nulls":3},{"v":493182,"d":"493,182"},{"v":445594,"d":"445,594"}]
[{"$nulls":4},{"v":321395,"d":"321,395"}]
[{"$nulls":4},{"v":538568,"d":"538,568"}]
[null,"סה\"כ",null,{"v":8469791,"d":"8,469,791"},{"v":13539290,"d":"13,539,290"}]
[]
[null,"כמות מים נכנסת (רכישה+הפקה)",null,{"v":3165.556,"d":"3,165.56"},{"v":3488.815,"d":"3,488.82"}]
[{"$nulls":3},{"v":1192.44,"d":"1,192.44"},{"v":888.731,"d":"888.73"}]
[{"$nulls":3},{"v":413.22200000000004,"d":"413.22"},{"v":751.987,"d":"751.99"}]
[{"$nulls":3},{"v":672.808,"d":"672.81"},{"v":221.758,"d":"221.76"}]
[{"$nulls":3},{"v":2195.496,"d":"2,195.50"},{"v":173.129,"d":"173.13"}]
[{"$nulls":3},{"v":488.1,"d":"488.10"},{"v":456.097,"d":"456.10"}]
[{"$nulls":3},{"v":441.752,"d":"441.75"},456.24]
[{"$nulls":3},{"v":1208.293,"d":"1,208.29"},{"v":243.224,"d":"243.22"}]
[{"$nulls":3},236.97,{"v":1678.598,"d":"1,678.60"}]
[{"$nulls":3},623.78,{"v":833.047,"d":"833.05"}]
[{"$nulls":4},443.66]
[{"$nulls":4},{"v":418.635,"d":"418.64"}]
[null,"סה\"כ מים",null,{"v":10638.417,"d":"10,638.42"},{"v":10053.921,"d":"10,053.92"}]
[]
[null,"כמות ביוב",null,{"v":47.527,"d":"48"},{"v":120.924,"d":"121"}]
[{"$nulls":3},{"v":13.409,"d":"13"},{"v":93.833,"d":"94"}]
[{"$nulls":3},{"v":10.627,"d":"11"},{"v":11.422,"d":"11"}]
[{"$nulls":3},{"v":10.15,"d":"10"},0]
[{"$nulls":3},{"v":15.681,"d":"16"},{"v":1.813,"d":"2"}]
[{"$nulls":3},{"v":2.888,"d":"3"},{"v":5.239,"d":"5"}]
[{"$nulls":3},{"v":9.604,"d":"10"},{"v":6.653,"d":"7"}]
[{"$nulls":3},{"v":3.654,"d":"4"},{"v":31.259,"d":"31"}]
[{"$nulls":3},{"v":8.243,"d":"8"},{"v":19.981,"d":"20"}]
[{"$nulls":3},{"v":10.405,"d":"10"},{"v":20.96,"d":"21"}]
[{"$nulls":4},0]
[{"$nulls":4},{"v":3.522,"d":"4"}]
[null,"סה\"כ",null,{"v":132.188,"d":"132"},{"v":315.60599999999994,"d":"316"}]
[]
[]
[]
[]
[]
[]
[{"$nulls":4},{"$error":"#REF!"}]
[]
[{"$nulls":4},{"$error":"#REF!"}]
[]
[null,"אשכול חברתי",null,3,4]
[{"$nulls":3},2,4]
[{"$nulls":3},2,2]
[{"$nulls":3},2,5]
[{"$nulls":3},2,8]
[{"$nulls":3},2,0]
[{"$nulls":3},2,4]
[{"$nulls":4},4]
[{"$nulls":4},3]
[]
[null,"סה\"כ אשכול",null,3,4]

{"sheet":"תעריפי שפדן עם הסכמים","index":15,"n_rows":7,"n_cols":12,"rows_kept":7,"flags":["formulas_cached_only"]}
["רשויות נלוות","כמויות שפכים 2009","כמויות שפכים 2010","איגוד הולכה","אגודה טיהור ללא טיפול בבוצה","טיפול בבוצה","סה\"כ ללא מע\"מ","אופן מדידת הכמויות","תעריף כרגע","הפרש","תעריף הכולל בתוכו התאמות ","תעריף סופי לאחר פחת מים"]
["כפר קאסם",{"v":951000,"d":"951,000"},{"v":585000,"d":"585,000"},{"v":0.20000000000000007,"d":"0.20"},0.42,0.47068965517241385,{"v":1.090689655172414,"d":"1.091"},{"v":585000,"d":"585,000"},1.28,{"v":110746.55172413785,"d":"110,747"},{"v":0.8856518883415436,"d":"0.886"},{"v":1.090689655172414,"d":"1.091"}]
["ק.אונו",{"v":1879000,"d":"1,879,000"},{"v":2255162,"d":"2,255,162"},{"v":1.031,"d":"1.03"},0.42,0.47068965517241385,{"v":1.9216896551724136,"d":"1.922"},{"v":2255162,"d":"2,255,162"},1.28,{"v":-1447114.1261379304,"d":"-1,447,114"},1.684,{"v":1.9216896551724136,"d":"1.922"}]
["ראשון לציון",{"v":13237996,"d":"13,237,996"},{"v":13239996,"d":"13,239,996"},null,1.16,null,{"v":1.16,"d":"1.160"},{"v":15760021,"d":"15,760,021"},1.28,{"v":4814431.52,"d":"4,814,432"},0.854,{"v":0.9745161735507838,"d":"0.975"}]
["נס ציונה",{"v":9479948,"d":"9,479,948"},{"v":2678905,"d":"2,678,905"},null,1.21,0.47068965517241385,{"v":1.6806896551724138,"d":"1.681"},{"v":2678905,"d":"2,678,905"},1.28,{"v":-1073409.5206896556,"d":"-1,073,410"},1.473,{"v":1.6806896551724138,"d":"1.681"}]
["ראש העין",{"v":2843000,"d":"2,843,000"},{"v":2751107,"d":"2,751,107"},0.82,0.42,0.470689655172414,{"v":1.710689655172414,"d":"1.711"},{"v":2751107,"d":"2,751,107"},1.28,{"v":-1184873.325172414,"d":"-1,184,873"},1.499,{"v":1.710689655172414,"d":"1.711"}]
["סה\"כ:",{"v":37451970,"d":"37,451,970"},{"v":38548004,"d":"38,548,004"},{"$nulls":6},{"v":1219781.0997241372,"d":"1,219,781"}]

{"sheet":"תאגידים ומט\"שים מעודכן","index":16,"n_rows":115,"n_cols":23,"rows_kept":115,"merged":[[6,0,7,0],[6,1,7,1],[6,2,7,2],[6,10,7,10],[6,11,7,11],[6,12,7,12],[6,13,7,13],[8,0,9,0],[8,1,9,1],[8,2,9,2],[8,10,9,10],[8,11,9,11],[8,12,9,12],[11,0,12,0],[11,1,12,1],[11,2,12,2],[11,10,12,10],[11,11,12,11],[11,12,12,12],[14,0,16,0],[14,1,16,1],[14,2,16,2],[14,3,16,3],[14,10,16,10],[14,11,16,11],[14,12,16,12],[19,0,21,0],[19,1,21,1],[19,2,21,2],[19,3,20,3],[19,10,21,10],[19,11,21,11],[19,12,21,12],[22,0,26,0],[22,1,26,1],[22,2,26,2],[22,3,23,3],[22,10,26,10],[22,11,26,11],[22,12,26,12],[30,0,38,0],[30,1,38,1],[30,2,38,2],[30,10,38,10],[30,11,38,11],[30,12,38,12],[43,0,45,0],[43,1,45,1],[43,2,45,2],[43,10,45,10],[43,11,45,11],[43,12,45,12],[46,0,50,0],[46,1,50,1],[46,2,50,2],[46,10,50,10],[46,11,50,11],[46,12,50,12],[51,0,53,0],[51,1,53,1],[51,2,53,2],[51,3,52,3],[51,10,53,10],[51,11,53,11],[51,12,53,12],[54,0,56,0],[54,1,56,1],[54,2,56,2],[54,10,56,10],[54,11,56,11],[54,12,56,12],[57,0,58,0],[57,1,58,1],[57,2,58,2],[57,10,58,10],[57,11,58,11],[57,12,58,12],[65,0,66,0],[65,1,66,1],[65,2,66,2],[65,10,66,10],[65,11,66,11],[65,12,66,12],[73,0,74,0],[73,1,74,1],[73,2,74,2],[73,10,74,10],[73,11,74,11],[73,12,74,12],[75,10,76,10],[75,11,76,11],[75,12,76,12],[78,0,79,0],[78,1,79,1],[78,2,79,2],[78,10,79,10],[78,11,79,11],[78,12,79,12],[80,0,83,0],[80,1,83,1],[80,2,83,2],[80,10,83,10],[80,11,83,11],[80,12,83,12],[86,0,89,0],[86,1,89,1],[86,2,89,2],[86,10,89,10],[86,11,89,11],[86,12,89,12],[96,0,97,0],[96,1,97,1],[96,2,97,2],[96,10,97,10],[96,11,97,11],[96,12,97,12],[98,0,100,0],[98,1,100,1],[98,2,100,2],[98,10,100,10],[98,11,100,11],[98,12,100,12],[101,0,105,0],[101,1,105,1],[101,2,105,2],[101,10,105,10],[101,11,105,11],[101,12,105,12],[106,0,107,0],[106,1,107,1],[106,2,107,2],[106,10,107,10],[106,11,107,11],[106,12,107,12],[108,0,112,0],[108,1,112,1],[108,2,112,2],[108,10,112,10],[108,11,112,11],[108,12,112,12],[113,0,114,0],[113,1,114,1],[113,2,114,2],[113,10,114,10],[113,11,114,11],[113,12,114,12]],"flags":["formulas_cached_only"]}
["ירוד",0.618,0.618,1.05]
["בסיסי",1.425,{"v":1.5661800000000001,"d":"1.566"},{"$nulls":7},"עלויות שירותי תשתית",null,{"v":0.02497142857142857,"d":"0.0250"},{"$nulls":7},"חיפה"]
["ללא מגבלות",{"v":1.71,"d":"1.710"},{"v":1.8654300000000001,"d":"1.865"},{"$nulls":16},"תעריף איגוד ערים חיפה",{"v":1.547028252754822,"d":"1.547"}]
["נחל",1.9,{"v":2.06493,"d":"2.065"}]
[]
[null,"התאגיד","התאגיד","רשימת הישובים","מס' תושבים","מט\"ש","גודל (מק\"י)","סוג","מחיר למט\"ש (₪ למ\")","חלק יחסי","משוקלל לתאגיד (₪ למ\"ק)","משוקלל לתאגיד (₪ למ\"ק)","לשנת 2012","הערות",null,null,"סה\"כ הכנסות שיש להפחית","כמויות ביוב","הפחתה לק\"ב","עדכון מדד",{"v":0.03747297254717008,"d":"3.75%"}]
[1,"מיתב","מיתב (פתח תקווה)","פתח תקוה, אלעד",{"v":245865,"d":"245,865"},"שפד\"ן",{"v":35000,"d":"35,000"},"בסיסי",{"v":2.0757147299435514,"d":"2.076"},{"v":0.9884258514778246,"d":"0.99"},{"v":2.0586808850769116,"d":"2.059"},{"v":2.1358257773667826,"d":"2.136"},{"v":2.110854348795354,"d":"2.111"},"שדרוג חיצוני"]
[{"$nulls":3},"כפר ברא",{"v":2879,"d":"2,879"},"חורשים",{"v":2000,"d":"2,000"},"ירוד",0.604,{"v":0.01157414852217541,"d":"0.01"},{"$nulls":9},"תעריף שפד\"ן",2.176]
[2,"התנור","התנור","קצרין",{"v":6515,"d":"6,515"},"קצרין",{"v":3000,"d":"3,000"},"ירוד",0.597,{"v":0.2091761381878893,"d":"0.21"},{"v":1.2723477615103065,"d":"1.272"},{"v":1.3200264142478355,"d":"1.320"},{"v":1.3200264142478355,"d":"1.320"},{"$nulls":6},"בניכוי פחת מים",{"v":0.0875,"d":"8.75%"}]
[null,"התנור","התנור","קרית שמונה, מטולה",{"v":24631,"d":"24,631"},"קרית שמונה",{"v":9600,"d":"9,600"},"בסיסי",{"v":1.4509800000000002,"d":"1.451"},{"v":0.7908238618121107,"d":"0.79"},{"$nulls":10},1.9856]
[3,"מי נתניה","מי נתניה (נתניה)","נתניה",null,"נתניה",{"v":35000,"d":"35,000"},"ללא מגבלות",{"v":1.4104300000000003,"d":"1.410"},{"v":1,"d":"1.00"},{"v":1.4104300000000003,"d":"1.410"},{"v":1.4632830046697054,"d":"1.463"},{"v":1.3415902194330662,"d":"1.342"},null,0.15,{"v":14000000,"d":"14,000,000"},{"v":2100000,"d":"2,100,000"},{"v":17256.569450000003,"d":"17,257"},{"v":0.12169278523663923,"d":"0.12"},"מע\"מ",{"v":0.16,"d":"16%"},null,0.3333]
[4,"יובלים בשומרון","מי אריאל (אריאל)","קרני שומרון",{"v":6210,"d":"6,210"},"דרום שרון",{"v":14000,"d":"14,000"},"בסיסי",{"v":1.3981800000000002,"d":"1.398"},{"v":0.26126467247254825,"d":"0.26"},{"v":0.8063200302915563,"d":"0.806"},{"v":0.8365352386509052,"d":"0.837"},{"v":0.8365352386509052,"d":"0.837"},{"$nulls":6},"לחיוב התאגיד",{"v":1.894317175172414,"d":"1.894"}]
[{"$nulls":3},"אריאל ",{"v":17559,"d":"17,559"},"אריאל",{"v":3000,"d":"3,000"},"ירוד",0.597,{"v":0.7387353275274517,"d":"0.74"}]
[5,"מי מודיעין","מי מודיעין (מודיעין)","מודיעין-מכבים-רעות",null,"איילון",{"v":35000,"d":"35,000"},"בסיסי",{"v":1.1461800000000002,"d":"1.146"},{"v":1,"d":"1.00"},{"v":1.1461800000000002,"d":"1.146"},{"v":1.1891307716741155,"d":"1.189"},{"v":1.1891307716741155,"d":"1.189"}]
[6,"הגיחון","הגיחון (ירושלים)","ירושלים מבשרת ציון אבו גוש",null,"שורק",{"v":35000,"d":"35,000"},"בסיסי",{"v":1.1461800000000002,"d":"1.146"},{"v":0.7,"d":"0.70"},{"v":0.8644660000000001,"d":"0.864"},{"v":0.8968601106859619,"d":"0.897"},{"v":0.8968601106859619,"d":"0.897"},{"$nulls":6},"תעריף שפד\"ן",{"v":2.3407586206896553,"d":"2.341"}]
[{"$nulls":5},"אוג",{"v":20000,"d":"20,000"},"ירוד",0.478,0.13]
[{"$nulls":5},"קדרון",{"v":25000,"d":"25,000"},"ללא",{"v":0,"d":"0.000"},0.17]
[7,"מניב ראשון","מניב ראשון (ראשון)","ראשון לציון ",null,"שפד\"ן",{"v":35000,"d":"35,000"},"בסיסי",{"v":1.1461800000000002,"d":"1.146"},{"v":1,"d":"1.00"},{"v":1.1461800000000002,"d":"1.146"},{"v":1.1891307716741155,"d":"1.189"},0.854,"שדרוג חיצוני"]
[8,"עין נטפים","עין נטפים (אילת)","אילת ",null,"אילת",{"v":10000,"d":"10,000"},"בסיסי",{"v":1.44618,"d":"1.446"},{"v":1,"d":"1.00"},{"v":1.44618,"d":"1.446"},{"v":1.5003726634382664,"d":"1.500"},{"v":1.5003726634382664,"d":"1.500"}]
[9,"מי נע","מי נע (נצרת)","נצרת עילית ",null,"תל עדשים",{"v":15000,"d":"15,000"},"ירוד",0.513,{"v":0.6,"d":"0.60"},{"v":0.624618,"d":"0.625"},{"v":0.6480242931664683,"d":"0.648"},{"v":0.6480242931664683,"d":"0.648"}]
[{"$nulls":5},"רנ\"י",{"v":7000,"d":"7,000"},"בסיסי",{"v":1.48218,"d":"1.482"},{"v":0.1,"d":"0.10"}]
[{"$nulls":3},"מגדל העמק ",null,"מגדל העמק",{"v":8000,"d":"8,000"},"ירוד",{"v":0.5619999999999999,"d":"0.562"},{"v":0.3,"d":"0.30"}]
[10,"מי רקת","מי רקת","טבריה ",{"v":33325,"d":"33,325"},"טבריה",{"v":10000,"d":"10,000"},"ירוד",0.548,{"v":0.679644321171456,"d":"0.68"},{"v":0.7543076882915588,"d":"0.754"},{"v":0.7825738395870278,"d":"0.783"},{"v":0.7825738395870278,"d":"0.783"}]
[{"$nulls":4},{"v":8000,"d":"8,000"},"חיטין",{"v":2500,"d":"2,500"},"בסיסי",{"v":1.53618,"d":"1.536"},{"v":0.16315542593763385,"d":"0.16"}]
[{"$nulls":3},"יבנאל",{"v":3400,"d":"3,400"},"יבנאל",{"v":1000,"d":"1,000"},"ירוד",0.611,{"v":0.06934105602349439,"d":"0.07"}]
[{"$nulls":3},"כפר כמא",{"v":2916,"d":"2,916"},"שדה אילן",{"v":6000,"d":"6,000"},"בסיסי",{"v":1.49418,"d":"1.494"},{"v":0.059470152754267536,"d":"0.06"}]
[{"$nulls":3},"מגדל ",{"v":1392,"d":"1,392"},"לבנים",{"v":6000,"d":"6,000"},"ללא",{"v":0,"d":"0.000"},{"v":0.028389044113148288,"d":"0.03"}]
[11,"יובלים אשדוד","יובלים אשדוד","אשדוד ",null,"אשדוד",{"v":33000,"d":"33,000"},"בסיסי",{"v":1.1701800000000002,"d":"1.170"},{"v":1,"d":"1.00"},{"v":1.1701800000000002,"d":"1.170"},{"v":1.2140301230152477,"d":"1.214"},{"v":1.2140301230152477,"d":"1.214"}]
[12,"מי שבע","מי שבע","באר שבע, אופקים",null,"באר שבע",{"v":35000,"d":"35,000"},"בסיסי",{"v":1.1461800000000002,"d":"1.146"},{"v":1,"d":"1.00"},{"v":1.1461800000000002,"d":"1.146"},{"v":1.1891307716741155,"d":"1.189"},{"v":1.1891307716741155,"d":"1.189"}]
[13,"מי שקמה","מי שקמה","חולון, אזור ",null,"שפד\"ן",{"v":35000,"d":"35,000"},"בסיסי",{"v":1.1461800000000002,"d":"1.146"},{"v":1,"d":"1.00"},{"v":1.1461800000000002,"d":"1.146"},{"v":1.1891307716741155,"d":"1.189"},{"v":2.153497931034483,"d":"2.153"},"שדרוג חיצוני"]
[14,"פלג הגליל","פלג הגליל","צפת, חצור הגלילית, טובא זנגריה",{"v":18683,"d":"18,683"},"צח\"ר",{"v":3500,"d":"3,500"},"בסיסי",{"v":1.52418,"d":"1.524"},{"v":0.19108547349472757,"d":"0.19"},{"v":1.3060375711085883,"d":"1.306"},{"v":1.3549786811563131,"d":"1.355"},{"v":1.3549786811563131,"d":"1.355"}]
[{"$nulls":3},"מראר",{"v":19934,"d":"19,934"},"לבנים",{"v":6000,"d":"6,000"},"בסיסי",{"v":1.49418,"d":"1.494"},{"v":0.20388041688400682,"d":"0.20"}]
[{"$nulls":3},"ראמה, סאג'ור",{"v":10955,"d":"10,955"},"כרמיאל",{"v":20800,"d":"20,800"},"בסיסי",{"v":1.31658,"d":"1.317"},{"v":0.11204524766551092,"d":"0.11"},{"$nulls":3},"שדרוג חיצוני"]
[{"$nulls":3},"בית ג'אן",{"v":10491,"d":"10,491"},"בית ג'אן",{"v":1000,"d":"1,000"},"ירוד",0.611,{"v":0.10729956122856003,"d":"0.11"}]
[{"$nulls":3},"צפת",{"v":25000,"d":"25,000"},"צפת",{"v":5000,"d":"5,000"},"בסיסי",{"v":1.50618,"d":"1.506"},{"v":0.2556943123357164,"d":"0.26"}]
[{"$nulls":3},"גוש חלב ",{"v":2899,"d":"2,899"},"דלתון",{"v":1000,"d":"1,000"},"ירוד",0.611,{"v":0.029650312458449676,"d":"0.03"}]
[{"$nulls":3},"פסוטה",{"v":2886,"d":"2,886"},"פסוטה",{"v":1500,"d":"1,500"},"ללא",{"v":0,"d":"0.000"},{"v":0.029517351416035103,"d":"0.03"}]
[{"$nulls":3},"חורפיש",{"v":5486,"d":"5,486"},"געתון",{"v":4500,"d":"4,500"},"בסיסי",{"v":1.51218,"d":"1.512"},{"v":0.056109559898949606,"d":"0.06"}]
[{"$nulls":3},"יסוד המעלה ",{"v":1439,"d":"1,439"},"יסוד המעלה",{"v":1000,"d":"1,000"},"ירוד",0.611,{"v":0.014717764618043836,"d":"0.01"}]
[15,"באר מים חיים","באר מים חיים","בני ברק ",null,"שפד\"ן",{"v":35000,"d":"35,000"},"בסיסי",{"v":1.1461800000000002,"d":"1.146"},{"v":1,"d":"1.00"},{"v":1.1461800000000002,"d":"1.146"},{"v":1.1891307716741155,"d":"1.189"},{"v":2.0306081034482757,"d":"2.031"},"שדרוג חיצוני"]
[16,"מי ציונה","מי ציונה","נס ציונה ",null,"שפד\"ן",{"v":35000,"d":"35,000"},"בסיסי",{"v":1.1461800000000002,"d":"1.146"},{"v":1,"d":"1.00"},{"v":1.1461800000000002,"d":"1.146"},{"v":1.1891307716741155,"d":"1.189"},1.473,"שדרוג חיצוני"]
[17,"מי לוד","מי לוד","לוד ",null,"איילון",{"v":35000,"d":"35,000"},"בסיסי",{"v":1.1461800000000002,"d":"1.146"},{"v":1,"d":"1.00"},{"v":1.1461800000000002,"d":"1.146"},{"v":1.1891307716741155,"d":"1.189"},{"v":1.1891307716741155,"d":"1.189"}]
[18,"תמ\"ר רמלה","תמ\"ר רמלה","רמלה ",null,"איילון",{"v":35000,"d":"35,000"},"בסיסי",{"v":1.1461800000000002,"d":"1.146"},{"v":1,"d":"1.00"},{"v":1.1461800000000002,"d":"1.146"},{"v":1.1891307716741155,"d":"1.189"},{"v":1.1891307716741155,"d":"1.189"}]
[19,"מי חדרה","מי חדרה","חדרה ",{"v":80163,"d":"80,163"},"חדרה",{"v":25000,"d":"25,000"},"בסיסי",{"v":1.26618,"d":"1.266"},{"v":1,"d":"1.00"},{"v":1.26618,"d":"1.266"},{"v":1.5766275283797757,"d":"1.577"},{"v":1.5766275283797757,"d":"1.577"}]
[{"$nulls":3},"עוספיה, דליית אל כרמל",{"v":26031,"d":"26,031"},"ניר עציון",{"v":9000,"d":"9,000"}]
[{"$nulls":3},"אליכין",{"v":2981,"d":"2,981"},"נתניה",{"v":35000,"d":"35,000"}]
[20,"כפרי הגליל התחתון","כפרי הגליל התחתון","כפר כנא, טורעאן",{"v":30678,"d":"30,678"},"שדה אילן",{"v":6000,"d":"6,000"},"בסיסי",{"v":1.49418,"d":"1.494"},{"v":0.43280381479077906,"d":"0.43"},{"v":1.061253439519201,"d":"1.061"},{"v":1.1010217605238939,"d":"1.101"},{"v":1.1010217605238939,"d":"1.101"}]
[{"$nulls":3},"בועיינה-ניגידאת ",{"v":8000,"d":"8,000"},"בית נטופה",{"v":3000,"d":"3,000"},"בסיסי",{"v":1.53018,"d":"1.530"},{"v":0.11286363251601253,"d":"0.11"}]
[{"$nulls":3},"דבוריה , שיבלי",{"v":13977,"d":"13,977"},"דברת בית קשת",0,"ללא",{"v":0,"d":"0.000"},{"v":0.19718687395953838,"d":"0.20"}]
[{"$nulls":3},"עין מאהל ",{"v":11170,"d":"11,170"},"דברת",{"v":2800,"d":"2,800"},"ירוד",{"v":0.5984,"d":"0.598"},{"v":0.1575858469004825,"d":"0.16"}]
[{"$nulls":3},"משהד ",{"v":7057,"d":"7,057"},"רנ\"י",{"v":7000,"d":"7,000"},"בסיסי",{"v":1.48218,"d":"1.482"},{"v":0.09955983183318755,"d":"0.10"}]
[21,"מי עירון","מי עירון","א.א.פחם,ערערה,כפר קרע,בסמ\"ה",null,"עין שמר",{"v":10000,"d":"10,000"},"בסיסי",{"v":1.44618,"d":"1.446"},0.73,{"v":1.4624674,"d":"1.462"},{"v":1.800000597481078,"d":"1.800"},{"v":1.800000597481078,"d":"1.800"}]
[{"$nulls":5},"בקה",{"v":3500,"d":"3,500"},"ללא",{"v":1.81993,"d":"1.820"},{"v":0.2,"d":"0.20"}]
[{"$nulls":3},"מעלה עירון",null,"מעלה עירון",{"v":1000,"d":"1,000"},"ירוד",0.611,0.07]
[22,"הרי נצרת","הרי נצרת","נצרת, יפיע ",null,"תל עדשים",{"v":15000,"d":"15,000"},"ירוד",0.513,0.65,{"v":0.763835,"d":"0.764"},{"v":0.7924581679855677,"d":"0.792"},{"v":0.7924581679855677,"d":"0.792"}]
[{"$nulls":3},"ריינה, עילוט ",null,"רנ\"י",{"v":7000,"d":"7,000"},"בסיסי",{"v":1.48218,"d":"1.482"},0.25]
[{"$nulls":3},"איכסאל ",null,"דברת",{"v":2800,"d":"2,800"},"ירוד",{"v":0.5984,"d":"0.598"},{"v":0.1,"d":"0.10"}]
[23,"מעיינות זיו","מעלות","מעלות תרשיחא, כפר ורדים, כסרא-סמיע ",{"v":33470,"d":"33,470"},"געתון",{"v":4500,"d":"4,500"},"בסיסי",{"v":1.51218,"d":"1.512"},{"v":0.8489967785302995,"d":"0.85"},{"v":1.5148980579864546,"d":"1.515"},{"v":1.5716657913251424,"d":"1.572"},{"v":1.5716657913251424,"d":"1.572"}]
[{"$nulls":3},"שלומי ",{"v":5953,"d":"5,953"},"שלומי",{"v":3000,"d":"3,000"},"בסיסי",{"v":1.53018,"d":"1.530"},{"v":0.15100322146970044,"d":"0.15"}]
[24,"מעיינות קרית-אתא","קריית אתא","קרית אתא ",null,"חיפה",{"v":35000,"d":"35,000"},"בסיסי",{"v":1.4232659925344364,"d":"1.423"},{"v":1,"d":"1.00"},{"v":1.4232659925344364,"d":"1.423"},{"v":1.4766000000000001,"d":"1.477"},{"v":1.4766000000000001,"d":"1.477"}]
[25,"מי רעננה","רעננה","רעננה ",null,"רעננה",{"v":14000,"d":"14,000"},"ללא מגבלות",{"v":1.6834300000000002,"d":"1.683"},{"v":1,"d":"1.00"},{"v":1.6834300000000002,"d":"1.683"},{"v":1.7465131261750828,"d":"1.747"},{"v":1.641728287172098,"d":"1.642"},null,0.15,{"v":5000000,"d":"5,000,000"},{"v":750000,"d":"750,000"},{"v":7157.524,"d":"7,158"},{"v":0.10478483900298483,"d":"0.105"}]
[26,"מי קרית-גת","קריית גת","קרית גת ",null,"קרית גת",{"v":14000,"d":"14,000"},"בסיסי",{"v":1.3981800000000002,"d":"1.398"},{"v":1,"d":"1.00"},{"v":1.3981800000000002,"d":"1.398"},{"v":1.4505739607560024,"d":"1.451"},{"v":1.4505739607560024,"d":"1.451"}]
[27,"מי הרצליה","הרצליה","הרצליה ",null,"הרצליה",{"v":18000,"d":"18,000"},"ללא מגבלות",{"v":1.6314300000000002,"d":"1.631"},{"v":1,"d":"1.00"},{"v":1.6314300000000002,"d":"1.631"},{"v":1.6925645316026299,"d":"1.693"},{"v":1.6468713300370665,"d":"1.647"},null,0.28,{"v":800000,"d":"800,000"},{"v":224000.00000000003,"d":"224,000"},{"v":4902.261,"d":"4,902"},{"v":0.04569320156556332,"d":"0.046"}]
[28,"שרונים","רמת השרון","רמת השרון ",null,"רמת השרון",{"v":8500,"d":"8,500"},"ללא מגבלות",{"v":1.75493,"d":"1.755"},{"v":1,"d":"1.00"},{"v":1.75493,"d":"1.755"},{"v":1.9006924437122055,"d":"1.901"},{"v":1.8806828641259785,"d":"1.881"},null,0.28,{"v":800000,"d":"800,000"},{"v":224000.00000000003,"d":"224,000"},{"v":11194.637999999999,"d":"11,195"},{"v":0.02000957958622691,"d":"0.020"}]
[29,"מי כרמל","חיפה","חיפה ",null,"חיפה",{"v":35000,"d":"35,000"},"בסיסי",{"v":1.4232659925344364,"d":"1.423"},{"v":1,"d":"1.00"},{"v":1.4232659925344364,"d":"1.423"},{"v":1.4766000000000001,"d":"1.477"},{"v":1.4766000000000001,"d":"1.477"}]
[30,"מי יבנה","מי יבנה","גן יבנה",{"v":18399,"d":"18,399"},"באר טוביה",{"v":6000,"d":"6,000"},"בסיסי",{"v":1.49418,"d":"1.494"},{"v":0.3580616911550063,"d":"0.36"},{"v":1.6862800389218644,"d":"1.686"},{"v":1.7494699645272243,"d":"1.749"},{"v":1.6940684623001576,"d":"1.694"},null,0.15,{"v":2080500,"d":"2,080,500"},{"v":312075,"d":"312,075"},{"v":5632.969999999999,"d":"5,633"},{"v":0.055401502227066725,"d":"0.055"}]
[{"$nulls":3},"יבנה ",{"v":32986,"d":"32,986"},"יבנה",{"v":6000,"d":"6,000"},"ללא מגבלות",{"v":1.79343,"d":"1.793"},{"v":0.6419383088449937,"d":"0.64"}]
[31,"עין הכרמים","מי כרמיאל","כרמיאל ",null,"כרמיאל",{"v":20800,"d":"20,800"},"בסיסי",{"v":1.31658,"d":"1.317"},{"v":1,"d":"1.00"},{"v":1.31658,"d":"1.317"},{"v":1.6486463629459,"d":"1.649"},{"v":1.6486463629459,"d":"1.649"},"שדרוג חיצוני"]
[32,"מי רהט","רהט","רהט ",null,"רהט",{"v":3800,"d":"3,800"},"בסיסי",{"v":1.52058,"d":"1.521"},{"v":1,"d":"1.00"},{"v":1.52058,"d":"1.521"},{"v":1.577560652595776,"d":"1.578"},{"v":1.577560652595776,"d":"1.578"}]
[33,"הבאר השלישית","מי רחובות","רחובות ",null,"שפד\"ן",{"v":35000,"d":"35,000"},"בסיסי",{"v":1.1461800000000002,"d":"1.146"},{"v":1,"d":"1.00"},{"v":1.1461800000000002,"d":"1.146"},{"v":1.1891307716741155,"d":"1.189"},0.854,"שדרוג חיצוני"]
[34,"עין אפק","עין אפק","ראש העין,אורנית ",null,"שפד\"ן",{"v":35000,"d":"35,000"},"בסיסי",{"v":1.1461800000000002,"d":"1.146"},{"v":1,"d":"1.00"},{"v":1.1461800000000002,"d":"1.146"},{"v":1.1891307716741155,"d":"1.189"},1.499,"שדרוג חיצוני"]
[35,"פלגי מוצקין","מי מוצקין","קרית מוצקין ",null,"חיפה",{"v":35000,"d":"35,000"},"בסיסי",{"v":1.4232659925344364,"d":"1.423"},{"v":1,"d":"1.00"},{"v":1.4232659925344364,"d":"1.423"},{"v":1.4766000000000001,"d":"1.477"},{"v":1.4766000000000001,"d":"1.477"}]
[36,"מי קרית ביאליק","מי קריית ביאליק","קרית ביאליק ",null,"חיפה",{"v":35000,"d":"35,000"},"בסיסי",{"v":1.4232659925344364,"d":"1.423"},{"v":1,"d":"1.00"},{"v":1.4232659925344364,"d":"1.423"},{"v":1.4766000000000001,"d":"1.477"},{"v":1.4766000000000001,"d":"1.477"}]
[37,"מי השפלה","מי השפלה","קריית עקרון",null,"ברנר",{"v":6000,"d":"6,000"},"בסיסי",{"v":1.49418,"d":"1.494"},{"v":0.6,"d":"0.60"},{"v":1.072458,"d":"1.072"},{"v":1.1126461891919928,"d":"1.113"},{"v":1.1126461891919928,"d":"1.113"}]
[{"$nulls":3},"גדרה, בני עי\"ש ",null,"נשג\"ב",{"v":4500,"d":"4,500"},"ירוד",{"v":0.5865,"d":"0.587"},{"v":0.3,"d":"0.30"}]
[38,"אל עין","אל עין","אבו סנאן, כפר יסיף, ג'וליס, ירכא, ג'דידה - מכר",{"v":54134,"d":"54,134"},"עכו",{"v":19200,"d":"19,200"},"בסיסי",{"v":1.3357800000000002,"d":"1.336"},{"v":0.9403161368768456,"d":"0.94"},{"v":1.339504273058885,"d":"1.340"},{"v":1.3896994799100377,"d":"1.390"},{"v":1.3896994799100377,"d":"1.390"}]
[{"$nulls":3},"מזרעה",{"v":3436,"d":"3,436"},"נהריה",{"v":14000,"d":"14,000"},"בסיסי",{"v":1.3981800000000002,"d":"1.398"},{"v":0.05968386312315442,"d":"0.06"}]
[39,"מי הוד השרון","הוד השרון","הוד השרון",null,"כפר סבא-הוד השרון",{"v":22000,"d":"22,000"},"נחל",{"v":1.77893,"d":"1.779"},{"v":1,"d":"1.00"},{"v":1.77893,"d":"1.779"},{"v":1.8455917950533371,"d":"1.846"},{"v":1.8455917950533371,"d":"1.846"},{"$nulls":6},1.937871384806004]
[40,"השרון הצפוני","השרון הצפוני","אור עקיבא, בנימינה",null,"חדרה",{"v":25000,"d":"25,000"},"בסיסי",{"v":1.26618,"d":"1.266"},0.49,{"v":1.38246,"d":"1.382"},{"v":1.4342648856275608,"d":"1.434"},{"v":1.4342648856275608,"d":"1.434"}]
[{"$nulls":3},"זכרון,פרדיס",null,"מעיין צבי",{"v":6000,"d":"6,000"},"בסיסי",{"v":1.49418,"d":"1.494"},0.51]
[41,"ישובי המשולש","ישובי המשולש","ג'לג'וליה",null,"חורשים",{"v":2000,"d":"2,000"},"ירוד",0.604,0.12,{"v":0.39341040000000005,"d":"0.393"},{"v":0.40815265711897125,"d":"0.408"},{"v":0.40815265711897125,"d":"0.408"}]
[{"$nulls":3},"טירה",{"$nulls":3},"ללא",{"v":0,"d":"0.000"},0.33]
[{"$nulls":3},"כפר קסם",null,"שפד\"ן",{"v":35000,"d":"35,000"},"בסיסי",{"v":1.1461800000000002,"d":"1.146"},0.28]
[{"$nulls":13},"שדרוג חיצוני"]
[42,"ימים","ימים","קרית ים",null,"חיפה",{"v":35000,"d":"35,000"},"בסיסי",{"v":1.4232659925344364,"d":"1.423"},{"v":1,"d":"1.00"},{"v":1.4232659925344364,"d":"1.423"},{"v":1.4766000000000001,"d":"1.477"},{"v":1.4766000000000001,"d":"1.477"}]
[43,"מי אונו","קריית אונו","גבעת שמואל, גני תקוה, קרית אונו",null,"שפד\"ן",{"v":35000,"d":"35,000"},"בסיסי",{"v":1.1461800000000002,"d":"1.146"},{"v":1,"d":"1.00"},{"v":1.1461800000000002,"d":"1.146"},{"v":1.1891307716741155,"d":"1.189"},1.684,"שדרוג חיצוני"]
[44,"מעיינות הדרום","מי דרום","דימונה",{"v":32439,"d":"32,439"},"דימונה",{"v":8000,"d":"8,000"},"בסיסי",{"v":1.47018,"d":"1.470"},{"v":0.4724447292534444,"d":"0.47"},{"v":1.5487070644606915,"d":"1.549"},{"v":1.6067417217708353,"d":"1.607"},{"v":1.6067417217708353,"d":"1.607"}]
[{"$nulls":3},"ירוחם",{"v":8111,"d":"8,111"},"ירוחם",{"v":1600,"d":"1,600"},"בסיסי",{"v":1.8446300000000002,"d":"1.845"},{"v":0.11812938743409747,"d":"0.12"}]
[{"$nulls":3},"מצפה רמון",{"v":4741,"d":"4,741"},"מצפה רמון",{"v":1300,"d":"1,300"},"בסיסי",{"v":1.8485300000000002,"d":"1.849"},{"v":0.06904838192886895,"d":"0.07"}]
[{"$nulls":3},"ערד",{"v":23371,"d":"23,371"},"ערד",{"v":6000,"d":"6,000"},"בסיסי",{"v":1.49418,"d":"1.494"},{"v":0.3403775013835892,"d":"0.34"}]
[45,"מי אביבים","תל אביב ב","תל אביב",null,"שפד\"ן",{"v":35000,"d":"35,000"},"בסיסי",{"v":1.1461800000000002,"d":"1.146"},{"v":1,"d":"1.00"},{"v":1.1461800000000002,"d":"1.146"},{"v":1.1891307716741155,"d":"1.189"},{"v":2.153497931034483,"d":"2.153"},"שדרוג חיצוני"]
[46,"מי שמש","בית שמש","בית שמש",null,"בית שמש",{"v":14000,"d":"14,000"},"בסיסי",{"v":1.3981800000000002,"d":"1.398"},{"v":1,"d":"1.00"},{"v":1.3981800000000002,"d":"1.398"},{"v":1.4505739607560024,"d":"1.451"},{"v":1.4505739607560024,"d":"1.451"}]
[47,"מי גבעתים","גבעתיים","גבעתים",null,"שפד\"ן",{"v":35000,"d":"35,000"},"בסיסי",{"v":1.1461800000000002,"d":"1.146"},{"v":1,"d":"1.00"},{"v":1.1461800000000002,"d":"1.146"},{"v":1.1891307716741155,"d":"1.189"},{"v":2.153497931034483,"d":"2.153"},"שדרוג חיצוני"]
[48,"מי גליל","מי גליל","דיר חנא, נחף, סכנין, ערבה, שגור",null,"כרמיאל",{"v":20800,"d":"20,800"},"בסיסי",{"v":1.31658,"d":"1.317"},{"v":1,"d":"1.00"},{"v":1.31658,"d":"1.317"},{"v":1.3659161661961532,"d":"1.366"},{"v":1.3659161661961532,"d":"1.366"},"שדרוג חיצוני"]
[49,"מי עכו","עכו","עכו",null,"עכו",{"v":19200,"d":"19,200"},"בסיסי",{"v":1.3357800000000002,"d":"1.336"},{"v":1,"d":"1.00"},{"v":1.3357800000000002,"d":"1.336"},{"v":1.385835647269059,"d":"1.386"},{"v":1.385835647269059,"d":"1.386"}]
[50,"מי רמת גן","רמת גן","רמת גן",null,"שפד\"ן",{"v":35000,"d":"35,000"},"בסיסי",{"v":1.1461800000000002,"d":"1.146"},{"v":1,"d":"1.00"},{"v":1.1461800000000002,"d":"1.146"},{"v":1.1891307716741155,"d":"1.189"},0.854,"שדרוג חיצוני"]
[51,"מעיינות העמקים","מעיינות העמקים","יוקנעם עילית, קרית טבעון",{"v":35602,"d":"35,602"},"יקנעם-טבעון",{"v":8000,"d":"8,000"},"ירוד",{"v":0.5619999999999999,"d":"0.562"},{"v":0.844690139508399,"d":"0.84"},{"v":0.5685230141406472,"d":"0.569"},{"v":0.5898272614419741,"d":"0.590"},{"v":0.5898272614419741,"d":"0.590"}]
[{"$nulls":3},"רמת ישי",{"v":6546,"d":"6,546"},"רמת ישי",{"v":2000,"d":"2,000"},"ירוד",0.604,{"v":0.15530986049160103,"d":"0.16"}]
[52,"מעיינות השרון","מי השרון","אבן יהודה, תל מונד קדימה צורן",{"v":28636,"d":"28,636"},"הדרים",{"v":12000,"d":"12,000"},"בסיסי",{"v":1.42218,"d":"1.422"},{"v":0.473431868531561,"d":"0.47"},{"v":1.4281317698310354,"d":"1.428"},{"v":1.4816481124356553,"d":"1.482"},{"v":1.4816481124356553,"d":"1.482"}]
[{"$nulls":3},"כפר יונה, פרדסיה",{"v":23083,"d":"23,083"},"נתניה",{"v":35000,"d":"35,000"},"ללא מגבלות",{"v":1.4104300000000003,"d":"1.410"},{"v":0.38162550011572927,"d":"0.38"}]
[{"$nulls":3},"קדימה צורן",{"v":8767,"d":"8,767"},"תנובות",{"v":6000,"d":"6,000"},"בסיסי",{"v":1.49418,"d":"1.494"},{"v":0.1449426313527097,"d":"0.14"},{"$nulls":3},"שדרוג חיצוני"]
[53,"סובב שפרעם","סובב שפרעם","אעבלין,שפרעם",{"v":47675,"d":"47,675"},"חיפה",{"v":35000,"d":"35,000"},"בסיסי",{"v":1.342047009264808,"d":"1.342"},{"v":0.3556402643710743,"d":"0.36"},{"v":1.3003902445783022,"d":"1.300"},{"v":1.3491197325139928,"d":"1.349"},{"v":1.3491197325139928,"d":"1.349"}]
[{"$nulls":3},"בסמת טבעון, זרזיר",{"v":13193,"d":"13,193"},"זרזיר",{"v":4000,"d":"4,000"},"ירוד",{"v":0.59,"d":"0.590"},{"v":0.0984155638772435,"d":"0.10"}]
[{"$nulls":3},"טמרה",{"v":28674,"d":"28,674"},"עכו",{"v":19200,"d":"19,200"},"בסיסי",{"v":1.3357800000000002,"d":"1.336"},{"v":0.21389887657212764,"d":"0.21"}]
[{"$nulls":3},"כאבול, שעב",{"v":18057,"d":"18,057"},"כרמיאל",{"v":20800,"d":"20,800"},"בסיסי",{"v":1.31658,"d":"1.317"},{"v":0.13469944947558446,"d":"0.13"}]
[{"$nulls":3},"כפר מנדא, ביר אל מכסור, כאוכב",{"v":26455,"d":"26,455"},"בית נטופה",{"v":3000,"d":"3,000"},"בסיסי",{"v":1.53018,"d":"1.530"},{"v":0.19734584570397004,"d":"0.20"}]
[54,"מי אשקלון","מי אשקלון","אשקלון",null,"אשקלון",{"v":20000,"d":"20,000"},"בסיסי",{"v":1.3261800000000001,"d":"1.326"},0.75,{"v":1.1403850000000002,"d":"1.140"},{"v":1.1831186157982048,"d":"1.183"},{"v":1.1831186157982048,"d":"1.183"}]
[{"$nulls":3},"נתיבות",null,"נתיבות",{"v":5000,"d":"5,000"},"ירוד",0.583,0.25]
[55,"נווה מדבר","בדואים","כסיפה",null,"חיפה",{"v":35000,"d":"35,000"},"ללא",null,0.15,{"v":1.1139330000000003,"d":"1.114"},{"v":1.1139330000000003,"d":"1.114"},{"v":1.1139330000000003,"d":"1.114"}]
[{"$nulls":3},"ערערה בנגב",null,"ערערה",{"v":2000,"d":"2,000"},"בסיסי",{"v":1.54218,"d":"1.542"},{"v":0.2,"d":"0.20"}]
[{"$nulls":3},"תל שבע, שגב שלום",null,"באר שבע",{"v":35000,"d":"35,000"},"בסיסי",{"v":1.1461800000000002,"d":"1.146"},{"v":0.5,"d":"0.50"}]
[{"$nulls":3},"חורה לקייה",null,"שוקת",{"v":1400,"d":"1,400"},"בסיסי",{"v":1.5493800000000002,"d":"1.549"},0.15]
[]
[56,"פלגי השרון","פלגי השרון","כפר סבא",null,"כפר סבא-הוד השרון",{"v":22000,"d":"22,000"},"נחל",{"v":1.77893,"d":"1.779"},0.95,{"v":1.7201834999999999,"d":"1.720"},{"v":1.7201834999999999,"d":"1.720"},{"v":1.7201834999999999,"d":"1.720"}]
[{"$nulls":3},"צור יגאל - כוכב יאיר",null,"אייל צפון",{"v":2000,"d":"2,000"},"ירוד",0.604,0.05]

{"sheet":"עלויות תפעול לשנת 2012 חלש מתקד","index":17,"n_rows":67,"n_cols":15,"rows_kept":67,"flags":["formulas_cached_only"]}
[null,null,2006,{"$nulls":4},0.9901800918189541]
[null,"אחוז שפיעה ממוצע 2006",{"v":0.6628212555787948,"d":"66%"}]
[null,"הנחת עבודה שפיעה לגינון ציבורי",0.9,{"$nulls":6},0.913]
[null,"הנחת עבודה להצמדה מדד משוקלל עד 1.1.09",{"v":0,"d":"0%"},{"$nulls":5},0]
[{"$nulls":3},"תיקון בגין שפיעה","הון חוזר","סה\"כ כולל הון חוזר","הצמדה ל-1.1.09","חיוב עודף בגין תשלום מינימום",null,"עדכון מדד",{"v":0.03747297254717008,"d":"3.75%"},0.08]
[null,"עלות תפעול מים",null,{"v":0.8760313442022173,"d":"0.876"},{"v":0.04927996619599058,"d":"0.049"},{"v":0.9253113103982079,"d":"0.93"},{"v":0.9253113103982079,"d":"0.925"},{"v":0.020749459450943402,"d":"0.021"},null,"עד יולי 2010",{"v":-0.05,"d":"-5%"}]
[null,"עלות תפעול ביוב",null,{"v":0.7096315132222643,"d":"0.71"},{"v":0.01971198647839623,"d":"0.020"},{"v":0.7293434997006605,"d":"0.73"},{"v":0.7293434997006605,"d":"0.729"}]
[null,"עלות תפעול מים לתאגיד מיוחד"]
[null,"עלות תפעול ביוב לתאגיד מיוחד"]
[null,"סה\"כ",null,{"v":1.5856628574244815,"d":"1.59"},{"v":0.0689919526743868,"d":"0.07"},{"v":1.6546548100988683,"d":"1.65"},{"v":1.6546548100988683,"d":"1.65"},{"$nulls":5},0.032395]
[{"$nulls":3},2,3,4,null,null,0.975]
[null,null,"תעריפים מדורגים 2010-2014 לפני פחת מים",{"$nulls":9},{"v":1.9323949999999999,"d":"1.932"}]
[null,null,2010,2011,2012,2013,2014]
[null,"עלות תפעול מים+הון חוזר",{"v":0.9125000001674344,"d":"0.913"},{"v":0.8831798038284826,"d":"0.883"},{"v":0.86130780332728,"d":"0.861"},{"v":0.8404883709127241,"d":"0.840"},{"v":0.8201894243085321,"d":"0.820"},{"v":0.657728620825492,"d":"0.658"},null,null,"*** בהתאם לרשום בכללים",{"v":0.833899837632492,"d":"0.834"},{"v":0.8120278371312893,"d":"0.812"},{"v":0.7912084047167335,"d":"0.791"},{"v":0.7709094581125415,"d":"0.771"}]
[null,"עלות תפעול ביוב+הון חוזר",{"v":0.6752500001239015,"d":"0.675"},{"v":0.7116027118701038,"d":"0.712"},{"v":0.6943054437353111,"d":"0.694"},{"v":0.6774406073038882,"d":"0.677"},{"v":0.6609973917832509,"d":"0.661"},{"$nulls":4},{"v":0.6918907253917076,"d":"0.692"},{"v":0.6745934572569149,"d":"0.675"},{"v":0.657728620825492,"d":"0.658"},{"v":0.6412854053048547,"d":"0.641"}]
[null,"סה\"כ",{"v":1.5877500002913358,"d":"1.59"},{"v":1.5947825156985864,"d":"1.59"},{"v":1.555613247062591,"d":"1.56"},{"v":1.5179289782166123,"d":"1.52"},1.44]
[null,"פחת מים",2010,2011,2012,2013,2014]
[null,"חזק מאוד",null,null,{"v":0.06,"d":"6%"},{"v":0.06,"d":"6%"},{"v":0.06,"d":"6%"}]
[null,"חזק ",{"v":0.11,"d":"11.00%"},{"v":0.0875,"d":"8.75%"},{"v":0.08,"d":"8.00%"},{"v":0.08,"d":"8.00%"},{"v":0.08,"d":"8.00%"},{"v":1.1235955056179776,"d":"1.124"},{"v":1.095890410958904,"d":"1.096"},{"v":1.0869565217391304,"d":"1.087"},{"v":1.0869565217391304,"d":"1.087"},{"v":1.0869565217391304,"d":"1.087"}]
[null,"בינוני",{"v":0.13,"d":"13.00%"},{"v":0.11375,"d":"11.38%"},{"v":0.0975,"d":"9.75%"},{"v":0.08875,"d":"8.88%"},{"v":0.08,"d":"8.00%"},{"v":1.1494252873563218,"d":"1.149"},{"v":1.1283497884344147,"d":"1.128"},{"v":1.10803324099723,"d":"1.108"},{"v":1.0973936899862826,"d":"1.097"},{"v":1.0869565217391304,"d":"1.087"}]
[null,"חלש",{"v":0.15,"d":"15.00%"},{"v":0.14125,"d":"14.13%"},{"v":0.1325,"d":"13.25%"},{"v":0.0975,"d":"9.75%"},{"v":0.08,"d":"8.00%"},{"v":1.1764705882352942,"d":"1.176"},{"v":1.1644832605531295,"d":"1.164"},{"v":1.1527377521613833,"d":"1.153"},{"v":1.10803324099723,"d":"1.108"},{"v":1.0869565217391304,"d":"1.087"}]
[]
[null,null,"תעריפים מדורגים 2010-2014 כולל פחת מים"]
[null,"תאגיד חזק מאוד"]
[null,"עלות תפעול מים",null,null,{"v":0.9162848971566808,"d":"0.916"},{"v":0.8941365648007704,"d":"0.894"},{"v":0.8725419407537577,"d":"0.873"}]
[null,"עלות תפעול ביוב",null,null,{"v":0.7386228124843736,"d":"0.739"},{"v":0.720681497131796,"d":"0.721"},{"v":0.7031887146630329,"d":"0.703"}]
[null,"סה\"כ",null,null,{"v":1.6549077096410545,"d":"1.65"},{"v":1.6148180619325663,"d":"1.61"},{"v":1.5757306554167907,"d":"1.58"}]
[null,"תאגיד חזק"]
[null,"עלות תפעול מים",{"v":1.025280899064533,"d":"1.03"},{"v":0.9678682781682001,"d":"0.97"},{"v":0.9362041340513912,"d":"0.94"},{"v":0.9135743162094827,"d":"0.91"},{"v":0.8915102438136219,"d":"0.89"},{"$nulls":4},{"v":0.8691310640810846,"d":"0.869"},{"v":0.8464044250053683,"d":"0.846"},{"v":0.824738814393556,"d":"0.825"},{"v":0.803614844047039,"d":"0.804"}]
[null,"עלות תפעול ביוב",{"v":0.7587078653077545,"d":"0.76"},{"v":0.7798385883507988,"d":"0.78"},{"v":0.7546798301470773,"d":"0.75"},{"v":0.7363484861998785,"d":"0.74"},{"v":0.7184754258513596,"d":"0.72"},{"$nulls":4},{"v":0.8891310640810847,"d":"0.889"},{"v":0.8664044250053683,"d":"0.866"},{"v":0.844738814393556,"d":"0.845"},{"v":0.823614844047039,"d":"0.824"}]
[null,"סה\"כ",{"v":1.7839887643722876,"d":"1.78"},{"v":1.7477068665189988,"d":"1.75"},{"v":1.6908839641984685,"d":"1.69"},{"v":1.6499228024093613,"d":"1.65"},{"v":1.6099856696649815,"d":"1.61"}]
[null,"תאגיד בינוני"]
[null,"עלות תפעול מים",{"v":1.048850574905097,"d":"1.05"},{"v":0.9965357447994162,"d":"1.00"},{"v":0.9543576768169307,"d":"0.95"},{"v":0.9223466347464736,"d":"0.92"},{"v":0.8915102438136219,"d":"0.89"}]
[null,"עלות תפעול ביוב",{"v":0.7761494254297718,"d":"0.78"},{"v":0.8029367693879874,"d":"0.80"},{"v":0.7693135110640567,"d":"0.77"},{"v":0.7434190477957621,"d":"0.74"},{"v":0.7184754258513596,"d":"0.72"}]
[null,"סה\"כ",{"v":1.8250000003348688,"d":"1.83"},{"v":1.7994725141874035,"d":"1.80"},{"v":1.7236711878809874,"d":"1.72"},{"v":1.6657656825422356,"d":"1.67"},{"v":1.6099856696649815,"d":"1.61"}]
[]
[]
[null,"תאגיד חלש"]
[null,"עלות תפעול מים",{"v":1.0735294119616876,"d":"1.07"},{"v":1.0284480976168646,"d":"1.03"},{"v":0.9928620211265475,"d":"0.99"},{"v":0.9312890536429076,"d":"0.93"},{"v":0.8915102438136219,"d":"0.89"}]
[null,"עלות תפעול ביוב",{"v":0.7944117648516488,"d":"0.79"},{"v":0.8286494461369477,"d":"0.83"},{"v":0.8003520965248544,"d":"0.80"},{"v":0.750626711694059,"d":"0.75"},{"v":0.7184754258513596,"d":"0.72"}]
[null,"סה\"כ",{"v":1.8679411768133365,"d":"1.87"},{"v":1.8570975437538122,"d":"1.86"},{"v":1.7932141176514018,"d":"1.79"},{"v":1.6819157653369667,"d":"1.68"},{"v":1.6099856696649815,"d":"1.61"}]
[]
[]
[]
[]
[null,"פחת גבייה",2010,2011,2012,2013,2014]
[null,"חזק מאוד",null,null,{"v":0.03,"d":"3%"},{"v":0.03,"d":"3%"},{"v":0.03,"d":"3%"}]
[null,"חזק ",{"v":0.08,"d":"8.0%"},{"v":0.06499999999999999,"d":"6.5%"},{"v":0.05,"d":"5.0%"},{"v":0.05,"d":"5.0%"},{"v":0.05,"d":"5.0%"},{"v":1.0869565217391304,"d":"1.087"},{"v":1.06951871657754,"d":"1.070"},{"v":1.0526315789473684,"d":"1.053"},{"v":1.0526315789473684,"d":"1.053"},{"v":1.0526315789473684,"d":"1.053"}]
[null,"בינוני",{"v":0.1,"d":"10%"},{"v":0.09000000000000001,"d":"9.00%"},{"v":0.05,"d":"5.00%"},{"v":0.04,"d":"4.00%"},{"v":0.06,"d":"6%"},{"v":1.1111111111111112,"d":"1.111"},{"v":1.0989010989010988,"d":"1.099"},{"v":1.0526315789473684,"d":"1.053"},{"v":1.0416666666666667,"d":"1.042"},{"v":1.0638297872340425,"d":"1.064"}]
[null,"חלש",{"v":0.12,"d":"12%"},{"v":0.105,"d":"10.50%"},{"v":0.105,"d":"10.50%"},{"v":0.09,"d":"9.00%"},{"v":0.06,"d":"6%"},{"v":1.1363636363636365,"d":"1.136"},{"v":1.1173184357541899,"d":"1.117"},{"v":1.1173184357541899,"d":"1.117"},{"v":1.0989010989010988,"d":"1.099"},{"v":1.0638297872340425,"d":"1.064"}]
[]
[]
[]
[null,"עלות תפעול מים"]
[null,"חזק מאוד",null,null,{"v":0.9162848971566808,"d":"0.92"},{"v":0.8941365648007704,"d":"0.89"},{"v":0.8725419407537577,"d":"0.87"}]
[null,"חזק ",{"v":1.025280899064533,"d":"1.03"},{"v":0.9678682781682001,"d":"0.97"},{"v":0.9362041340513912,"d":"0.94"},{"v":0.9135743162094827,"d":"0.91"},{"v":0.8915102438136219,"d":"0.89"}]
[null,"בינוני",{"v":1.048850574905097,"d":"1.05"},{"v":0.9965357447994162,"d":"1.00"},{"v":0.9543576768169307,"d":"0.95"},{"v":0.9223466347464736,"d":"0.92"},{"v":0.8915102438136219,"d":"0.89"}]
[null,"חלש",{"v":1.0735294119616876,"d":"1.07"},{"v":1.0284480976168646,"d":"1.03"},{"v":0.9928620211265475,"d":"0.99"},{"v":0.9312890536429076,"d":"0.93"},{"v":0.8915102438136219,"d":"0.89"}]
[null,"מיוחד חזק",null,null,{"v":0.9362041340513912,"d":"0.94"},{"v":0.9135743162094827,"d":"0.91"},{"v":0.8915102438136219,"d":"0.89"}]
[null,"מיוחד חלש",null,null,{"v":0.9362041340513912,"d":"0.94"},{"v":0.9135743162094827,"d":"0.91"},{"v":0.8915102438136219,"d":"0.89"}]
[null,"עלות תפעול ביוב"]
[null,"חזק מאוד",null,null,{"v":0.7386228124843736,"d":"0.74"},{"v":0.720681497131796,"d":"0.72"},{"v":0.7031887146630329,"d":"0.70"}]
[null,"חזק ",{"v":0.7587078653077545,"d":"0.76"},{"v":0.7798385883507988,"d":"0.78"},{"v":0.7546798301470773,"d":"0.75"},{"v":0.7363484861998785,"d":"0.74"},{"v":0.7184754258513596,"d":"0.72"}]
[null,"בינוני",{"v":0.7761494254297718,"d":"0.78"},{"v":0.8029367693879874,"d":"0.80"},{"v":0.7693135110640567,"d":"0.77"},{"v":0.7434190477957621,"d":"0.74"},{"v":0.7184754258513596,"d":"0.72"}]
[null,"חלש",{"v":0.7944117648516488,"d":"0.79"},{"v":0.8286494461369477,"d":"0.83"},{"v":0.8003520965248544,"d":"0.80"},{"v":0.750626711694059,"d":"0.75"},{"v":0.7184754258513596,"d":"0.72"}]
[null,"מיוחד חזק",null,null,{"v":0.7546798301470773,"d":"0.75"},{"v":0.7363484861998785,"d":"0.74"},{"v":0.7184754258513596,"d":"0.72"}]
[null,"מיוחד חלש",null,null,{"v":0.7546798301470773,"d":"0.75"},{"v":0.7363484861998785,"d":"0.74"},{"v":0.7184754258513596,"d":"0.72"}]

{"sheet":"עלויות תפעול לשנת 2012","index":18,"n_rows":67,"n_cols":15,"rows_kept":67,"flags":["formulas_cached_only"]}
[null,null,2006]
[null,"אחוז שפיעה ממוצע 2006",{"v":0.6628212555787948,"d":"66%"}]
[null,"הנחת עבודה שפיעה לגינון ציבורי",0.9,{"$nulls":6},0.913]
[null,"הנחת עבודה להצמדה מדד משוקלל עד 1.1.09",{"v":0,"d":"0%"},{"$nulls":5},0]
[{"$nulls":3},"תיקון בגין שפיעה","הון חוזר","סה\"כ כולל הון חוזר","הצמדה ל-1.1.09","חיוב עודף בגין תשלום מינימום",null,"עדכון מדד",{"v":0.03747297254717008,"d":"3.75%"},0.08]
[null,"עלות תפעול מים",null,{"v":0.8760313442022173,"d":"0.876"},{"v":0.04927996619599058,"d":"0.049"},{"v":0.9253113103982079,"d":"0.93"},{"v":0.9253113103982079,"d":"0.925"},{"v":0.020749459450943402,"d":"0.021"},null,"עד יולי 2010",{"v":-0.05,"d":"-5%"}]
[null,"עלות תפעול ביוב",null,{"v":0.7096315132222643,"d":"0.71"},{"v":0.01971198647839623,"d":"0.020"},{"v":0.7293434997006605,"d":"0.73"},{"v":0.7293434997006605,"d":"0.729"}]
[null,"עלות תפעול מים לתאגיד מיוחד",null,0.15]
[null,"עלות תפעול ביוב לתאגיד מיוחד",{"$nulls":7},{"v":0.8920278371312893,"d":"0.892"}]
[null,"סה\"כ",null,{"v":1.5856628574244815,"d":"1.59"},{"v":0.0689919526743868,"d":"0.07"},{"v":1.6546548100988683,"d":"1.65"},{"v":1.6546548100988683,"d":"1.65"}]
[{"$nulls":3},2,3,4,null,null,0.975]
[null,null,"תעריפים מדורגים 2010-2014 לפני פחת מים"]
[null,null,2010,2011,2012,2013,2014]
[null,"עלות תפעול מים+הון חוזר",{"v":0.9125000001674344,"d":"0.913"},{"v":0.8831798038284826,"d":"0.883"},{"v":0.86130780332728,"d":"0.861"},{"v":0.8404883709127241,"d":"0.840"},{"v":0.8201894243085321,"d":"0.820"},{"v":0.657728620825492,"d":"0.658"},null,null,"*** בהתאם לרשום בכללים",{"v":0.833899837632492,"d":"0.834"},{"v":0.8120278371312893,"d":"0.812"},{"v":0.7912084047167335,"d":"0.791"},{"v":0.7709094581125415,"d":"0.771"}]
[null,"עלות תפעול ביוב+הון חוזר",{"v":0.6752500001239015,"d":"0.675"},{"v":0.7116027118701038,"d":"0.712"},{"v":0.6943054437353111,"d":"0.694"},{"v":0.6774406073038882,"d":"0.677"},{"v":0.6609973917832509,"d":"0.661"},{"$nulls":4},{"v":0.6918907253917076,"d":"0.692"},{"v":0.6745934572569149,"d":"0.675"},{"v":0.657728620825492,"d":"0.658"},{"v":0.6412854053048547,"d":"0.641"}]
[null,"סה\"כ",{"v":1.5877500002913358,"d":"1.59"},{"v":1.5947825156985864,"d":"1.59"},{"v":1.555613247062591,"d":"1.56"},{"v":1.5179289782166123,"d":"1.52"},1.44]
[null,"פחת מים",2010,2011,2012,2013,2014]
[null,"חזק מאוד",null,null,{"v":0.06,"d":"6%"},{"v":0.06,"d":"6%"},{"v":0.06,"d":"6%"}]
[null,"חזק ",{"v":0.11,"d":"11.00%"},{"v":0.0875,"d":"8.75%"},{"v":0.08,"d":"8.00%"},{"v":0.08,"d":"8.00%"},{"v":0.08,"d":"8.00%"},{"v":1.1235955056179776,"d":"1.124"},{"v":1.095890410958904,"d":"1.096"},{"v":1.0869565217391304,"d":"1.087"},{"v":1.0869565217391304,"d":"1.087"},{"v":1.0869565217391304,"d":"1.087"}]
[null,"בינוני",{"v":0.13,"d":"13.00%"},{"v":0.11375,"d":"11.38%"},{"v":0.0975,"d":"9.75%"},{"v":0.08875,"d":"8.88%"},{"v":0.08,"d":"8.00%"},{"v":1.1494252873563218,"d":"1.149"},{"v":1.1283497884344147,"d":"1.128"},{"v":1.10803324099723,"d":"1.108"},{"v":1.0973936899862826,"d":"1.097"},{"v":1.0869565217391304,"d":"1.087"}]
[null,"חלש",{"v":0.15,"d":"15.00%"},{"v":0.1325,"d":"13.25%"},{"v":0.1325,"d":"13.25%"},{"v":0.0975,"d":"9.75%"},{"v":0.08,"d":"8.00%"},{"v":1.1764705882352942,"d":"1.176"},{"v":1.1527377521613833,"d":"1.153"},{"v":1.1527377521613833,"d":"1.153"},{"v":1.10803324099723,"d":"1.108"},{"v":1.0869565217391304,"d":"1.087"}]
[null,"מיוחד",null,null,{"v":0.0975,"d":"9.75%"}]
[null,null,"תעריפים מדורגים 2010-2014 כולל פחת מים"]
[null,"תאגיד חזק מאוד"]
[null,"עלות תפעול מים",null,null,{"v":0.9162848971566808,"d":"0.916"},{"v":0.8941365648007704,"d":"0.894"},{"v":0.8725419407537577,"d":"0.873"}]
[null,"עלות תפעול ביוב",null,null,{"v":0.7386228124843736,"d":"0.739"},{"v":0.720681497131796,"d":"0.721"},{"v":0.7031887146630329,"d":"0.703"}]
[null,"סה\"כ",null,null,{"v":1.6549077096410545,"d":"1.65"},{"v":1.6148180619325663,"d":"1.61"},{"v":1.5757306554167907,"d":"1.58"}]
[null,"תאגיד חזק"]
[null,"עלות תפעול מים",{"v":1.025280899064533,"d":"1.03"},{"v":0.9678682781682001,"d":"0.97"},{"v":0.9362041340513912,"d":"0.94"},{"v":0.9135743162094827,"d":"0.91"},{"v":0.8915102438136219,"d":"0.89"},{"$nulls":4},{"v":0.8691310640810846,"d":"0.869"},{"v":0.8464044250053683,"d":"0.846"},{"v":0.824738814393556,"d":"0.825"},{"v":0.803614844047039,"d":"0.804"}]
[null,"עלות תפעול ביוב",{"v":0.7587078653077545,"d":"0.76"},{"v":0.7798385883507988,"d":"0.78"},{"v":0.7546798301470773,"d":"0.75"},{"v":0.7363484861998785,"d":"0.74"},{"v":0.7184754258513596,"d":"0.72"},{"$nulls":4},{"v":0.8891310640810847,"d":"0.889"},{"v":0.8664044250053683,"d":"0.866"},{"v":0.844738814393556,"d":"0.845"},{"v":0.823614844047039,"d":"0.824"}]
[null,"סה\"כ",{"v":1.7839887643722876,"d":"1.78"},{"v":1.7477068665189988,"d":"1.75"},{"v":1.6908839641984685,"d":"1.69"},{"v":1.6499228024093613,"d":"1.65"},{"v":1.6099856696649815,"d":"1.61"}]
[null,"תאגיד בינוני"]
[null,"עלות תפעול מים",{"v":1.048850574905097,"d":"1.05"},{"v":0.9965357447994162,"d":"1.00"},{"v":0.9543576768169307,"d":"0.95"},{"v":0.9223466347464736,"d":"0.92"},{"v":0.8915102438136219,"d":"0.89"}]
[null,"עלות תפעול ביוב",{"v":0.7761494254297718,"d":"0.78"},{"v":0.8029367693879874,"d":"0.80"},{"v":0.7693135110640567,"d":"0.77"},{"v":0.7434190477957621,"d":"0.74"},{"v":0.7184754258513596,"d":"0.72"}]
[null,"סה\"כ",{"v":1.8250000003348688,"d":"1.83"},{"v":1.7994725141874035,"d":"1.80"},{"v":1.7236711878809874,"d":"1.72"},{"v":1.6657656825422356,"d":"1.67"},{"v":1.6099856696649815,"d":"1.61"}]
[]
[]
[null,"תאגיד חלש"]
[null,"עלות תפעול מים",{"v":1.0735294119616876,"d":"1.07"},{"v":1.0180747018195766,"d":"1.02"},{"v":0.9928620211265475,"d":"0.99"},{"v":0.9312890536429076,"d":"0.93"},{"v":0.8915102438136219,"d":"0.89"}]
[null,"עלות תפעול ביוב",{"v":0.7944117648516488,"d":"0.79"},{"v":0.820291310513088,"d":"0.82"},{"v":0.8003520965248544,"d":"0.80"},{"v":0.750626711694059,"d":"0.75"},{"v":0.7184754258513596,"d":"0.72"}]
[null,"סה\"כ",{"v":1.8679411768133365,"d":"1.87"},{"v":1.8383660123326646,"d":"1.84"},{"v":1.7932141176514018,"d":"1.79"},{"v":1.6819157653369667,"d":"1.68"},{"v":1.6099856696649815,"d":"1.61"}]
[]
[]
[]
[]
[null,"פחת גבייה",2010,2011,2012,2013,2014]
[null,"חזק מאוד",null,null,{"v":0.03,"d":"3%"},{"v":0.03,"d":"3%"},{"v":0.03,"d":"3%"}]
[null,"חזק ",{"v":0.08,"d":"8.0%"},{"v":0.06499999999999999,"d":"6.5%"},{"v":0.05,"d":"5.0%"},{"v":0.05,"d":"5.0%"},{"v":0.05,"d":"5.0%"},{"v":1.0869565217391304,"d":"1.087"},{"v":1.06951871657754,"d":"1.070"},{"v":1.0526315789473684,"d":"1.053"},{"v":1.0526315789473684,"d":"1.053"},{"v":1.0526315789473684,"d":"1.053"}]
[null,"בינוני",{"v":0.1,"d":"10%"},{"v":0.09000000000000001,"d":"9.00%"},{"v":0.05,"d":"5.00%"},{"v":0.04,"d":"4.00%"},{"v":0.05,"d":"5%"},{"v":1.1111111111111112,"d":"1.111"},{"v":1.0989010989010988,"d":"1.099"},{"v":1.0526315789473684,"d":"1.053"},{"v":1.0416666666666667,"d":"1.042"},{"v":1.0526315789473684,"d":"1.053"}]
[null,"חלש",{"v":0.12,"d":"12%"},{"v":0.105,"d":"10.50%"},{"v":0.105,"d":"10.50%"},{"v":0.09,"d":"9.00%"},{"v":0.05,"d":"5%"},{"v":1.1363636363636365,"d":"1.136"},{"v":1.1173184357541899,"d":"1.117"},{"v":1.1173184357541899,"d":"1.117"},{"v":1.0989010989010988,"d":"1.099"},{"v":1.0526315789473684,"d":"1.053"}]
[null,"מיוחד",null,null,{"v":0.05,"d":"5.00%"}]
[]
[]
[null,"עלות תפעול מים"]
[null,"חזק מאוד",null,null,{"v":0.9162848971566808,"d":"0.92"},{"v":0.8941365648007704,"d":"0.89"},{"v":0.8725419407537577,"d":"0.87"}]
[null,"חזק ",{"v":1.025280899064533,"d":"1.03"},{"v":0.9678682781682001,"d":"0.97"},{"v":0.9362041340513912,"d":"0.94"},{"v":0.9135743162094827,"d":"0.91"},{"v":0.8915102438136219,"d":"0.89"}]
[null,"בינוני",{"v":1.048850574905097,"d":"1.05"},{"v":0.9965357447994162,"d":"1.00"},{"v":0.9543576768169307,"d":"0.95"},{"v":0.9223466347464736,"d":"0.92"},{"v":0.8915102438136219,"d":"0.89"}]
[null,"חלש",{"v":1.0735294119616876,"d":"1.07"},{"v":1.0180747018195766,"d":"1.02"},{"v":0.9928620211265475,"d":"0.99"},{"v":0.9312890536429076,"d":"0.93"},{"v":0.8915102438136219,"d":"0.89"}]
[null,"מיוחד חזק",null,null,{"v":1.0992476123122608,"d":"1.10"},{"v":1.0766177944703523,"d":"1.08"},{"v":1.0545537220744914,"d":"1.05"}]
[null,"מיוחד חלש",null,null,{"v":1.1091147968755988,"d":"1.11"},{"v":1.0797793023590672,"d":"1.08"},{"v":1.0545537220744914,"d":"1.05"}]
[null,"עלות תפעול ביוב"]
[null,"חזק מאוד",null,null,{"v":0.7386228124843736,"d":"0.74"},{"v":0.720681497131796,"d":"0.72"},{"v":0.7031887146630329,"d":"0.70"}]
[null,"חזק ",{"v":0.7587078653077545,"d":"0.76"},{"v":0.7798385883507988,"d":"0.78"},{"v":0.7546798301470773,"d":"0.75"},{"v":0.7363484861998785,"d":"0.74"},{"v":0.7184754258513596,"d":"0.72"}]
[null,"בינוני",{"v":0.7761494254297718,"d":"0.78"},{"v":0.8029367693879874,"d":"0.80"},{"v":0.7693135110640567,"d":"0.77"},{"v":0.7434190477957621,"d":"0.74"},{"v":0.7184754258513596,"d":"0.72"}]
[null,"חלש",{"v":0.7944117648516488,"d":"0.79"},{"v":0.820291310513088,"d":"0.82"},{"v":0.8003520965248544,"d":"0.80"},{"v":0.750626711694059,"d":"0.75"},{"v":0.7184754258513596,"d":"0.72"}]
[null,"מיוחד חזק",null,null,{"v":0.7546798301470773,"d":"0.75"},{"v":0.7363484861998785,"d":"0.74"},{"v":0.7184754258513596,"d":"0.72"}]
[null,"מיוחד חלש",null,null,{"v":0.7546798301470773,"d":"0.75"},{"v":0.7363484861998785,"d":"0.74"},{"v":0.7184754258513596,"d":"0.72"}]

{"sheet":"גיליון 11 לשנת 2012","index":19,"n_rows":67,"n_cols":22,"rows_kept":67,"flags":["formulas_cached_only"]}
["רשימת תאגידים"]
[null,null,"ערים הכלולות בתאגיד","אשכול חברתי","ערך כינון מלא מים","ערך כינון מופחת מים","ערך כינון מלא ביוב","ערך כינון מופחת ביוב","זכויות מים","סה\"כ כמות מים","סה\"כ כמות ביוב","שיעור החוב המוכר","שנת תחילת פעילות התאגיד","כמות בסיסית","תעריף מט\"ש","האשכול החברתי של הישובים (למ\"ס):","הצמדה","גזירת כמות הביוב שהובלה ברשת בשנת הבסיס",1,"תעריף מט\"ש ישן","פחת מים"]
["באר מים חיים בע\"מ","באר מים חיים","בני ברק      ","חלש",{"v":79985886,"d":"79,985,886"},{"v":42979931,"d":"42,979,931"},{"v":86446162,"d":"86,446,162"},{"v":6102764,"d":"6,102,764"},{"v":14179218,"d":"14,179,218"},{"v":10846.606,"d":"10,847"},{"v":139.91,"d":"140"},{"v":0.3,"d":"30%"},2008,0,{"v":2.0306081034482757,"d":"2.031"},2,{"v":-0.0006341554543857209,"d":"-0.063%"},null,2,1.08,{"v":0.1325,"d":"13.25%"}]
["הרי נצרת מפעלי מים וביוב בע\"מ","הרי נצרת","נצרת ריינה יפיע עילוט אכסאל  ","חלש",{"v":105410803,"d":"105,410,803"},{"v":71428730,"d":"71,428,730"},{"v":109411517,"d":"109,411,517"},{"v":61332684,"d":"61,332,684"},{"v":10085833,"d":"10,085,833"},{"v":10355.778,"d":"10,356"},{"v":97.176,"d":"97"},{"v":0.4,"d":"40%"},2008,0,{"v":0.7924581679855677,"d":"0.792"},4,{"v":-0.0006341554543857209,"d":"-0.063%"},null,3,0.85489,{"v":0.1325,"d":"13.25%"}]
["התנור מים וביוב בע\"מ","התנור","קרית שמונה מטולה  קצרין    ","חזק ",{"v":46826515,"d":"46,826,515"},{"v":24840864,"d":"24,840,864"},{"v":57447414,"d":"57,447,414"},{"v":31393283,"d":"31,393,283"},{"v":9267411,"d":"9,267,411"},{"v":3703.4790000000003,"d":"3,703"},{"v":273.21500000000003,"d":"273"},{"v":0.4,"d":"40%"},2006,0,{"v":1.3200264142478355,"d":"1.320"},5,{"v":0.04834194845108741,"d":"4.834%"},null,4,1.22,{"v":0.08,"d":"8.00%"},{"v":0.10002641424783554,"d":"0.100"}]
["חברת הגיחון בע\"מ תאגיד המים והביוב של ירושלים","הגיחון (ירושלים)","ירושלים  אבו גוש מבשרת ציון    ","חזק ",{"v":1111687343,"d":"1,111,687,343"},{"v":499262519,"d":"499,262,519"},{"v":870403473,"d":"870,403,473"},{"v":432215761,"d":"432,215,761"},{"v":183331803,"d":"183,331,803"},{"v":62859.990999999995,"d":"62,860"},{"v":1807.653,"d":"1,808"},{"v":0.197,"d":"20%"},2007,0,{"v":0.8968601106859619,"d":"0.897"},5,{"v":0.04075367453692125,"d":"4.075%"},null,5,0.8223,{"v":0.0975,"d":"9.75%"},{"v":0.07456011068596191,"d":"0.075"}]
["יובלים אשדוד בע\"מ","יובלים אשדוד","אשדוד      ","חזק ",{"v":160148000,"d":"160,148,000"},{"v":87816000,"d":"87,816,000"},{"v":203194000,"d":"203,194,000"},{"v":82342000,"d":"82,342,000"},{"v":49855000,"d":"49,855,000"},{"v":19945.884,"d":"19,946"},{"v":1542.725,"d":"1,543"},{"v":0.35,"d":"35%"},2008,0,{"v":1.2140301230152477,"d":"1.214"},5,{"v":-0.0006341554543857209,"d":"-0.063%"},null,6,1.104,{"v":0.08,"d":"8.00%"}]
["יובלים בשומרון בע\"מ","מי אריאל (אריאל)","אריאל קרני שומרון     ","חזק ",{"v":42842276,"d":"42,842,276"},{"v":23507855,"d":"23,507,855"},{"v":51982340,"d":"51,982,340"},{"v":28778249,"d":"28,778,249"},0,{"v":2122.057,"d":"2,122"},{"v":196.19899999999998,"d":"196"},{"v":0.4,"d":"40%"},2008,0,{"v":0.8365352386509052,"d":"0.837"},6,{"v":-0.0006341554543857209,"d":"-0.063%"},null,7,0.7344499999999999,{"v":0.08,"d":"8.00%"}]
["כפרי גליל תחתון בע\"מ","כפרי הגליל התחתון","כפר כנא טורעאן בועיינה-נוג'ידאת דבורייה עין מאהל משהד שיבלי","חלש",{"v":75678944,"d":"75,678,944"},{"v":48457552,"d":"48,457,552"},{"v":141665946,"d":"141,665,946"},{"v":108202863,"d":"108,202,863"},{"v":2689809,"d":"2,689,809"},{"v":5518.800000000001,"d":"5,519"},{"v":45.812000000000005,"d":"46"},{"v":0.4,"d":"40%"},2008,0,{"v":1.1010217605238939,"d":"1.101"},2,{"v":-0.0006341554543857209,"d":"-0.063%"},null,8,0.9797199999999999,{"v":0.1325,"d":"13.25%"}]
["מי חדרה בע\"מ","מי חדרה","חדרה      ","חזק ",{"v":101123076,"d":"101,123,076"},{"v":62864678,"d":"62,864,678"},{"v":91267220,"d":"91,267,220"},{"v":36293538,"d":"36,293,538"},{"v":5569509,"d":"5,569,509"},{"v":8579.054,"d":"8,579"},{"v":443.006,"d":"443"},{"v":0.3,"d":"30%"},2008,0,{"v":1.5766275283797757,"d":"1.577"},5,{"v":-0.0006341554543857209,"d":"-0.063%"},null,9,1.1964,{"v":0.08,"d":"8.00%"}]
["מי לוד בע\"מ","מי לוד","לוד      ","חלש",{"v":37348976,"d":"37,348,976"},{"v":20382365,"d":"20,382,365"},{"v":55668593,"d":"55,668,593"},{"v":27211389,"d":"27,211,389"},{"v":11086181,"d":"11,086,181"},{"v":6521.302,"d":"6,521"},{"v":306.687,"d":"307"},{"v":0.3,"d":"30%"},2008,0,{"v":1.1891307716741155,"d":"1.189"},4,{"v":-0.0006341554543857209,"d":"-0.063%"},null,10,1.08,{"v":0.1325,"d":"13.25%"}]
["מי נע חברת המים והביוב של עיריית נצרת עילית בע\"מ","מי נע (נצרת)","נצרת עילית  מגדל העמק     ","בינוני",{"v":89731677,"d":"89,731,677"},{"v":50795915,"d":"50,795,915"},{"v":86781484,"d":"86,781,484"},{"v":30889772,"d":"30,889,772"},{"v":22861821,"d":"22,861,821"},{"v":7712.295,"d":"7,712"},{"v":369.59000000000003,"d":"370"},{"v":0.4,"d":"40%"},2003,0,{"v":0.6480242931664683,"d":"0.648"},5,{"v":0.08610857965383745,"d":"8.611%"},null,11,0.6468,{"v":0.0975,"d":"9.75%"}]
["מי נתניה (2003) בע\"מ","מי נתניה (נתניה)","נתניה      ","חזק ",{"v":236627176,"d":"236,627,176"},{"v":128230596,"d":"128,230,596"},{"v":252317657,"d":"252,317,657"},{"v":134563843,"d":"134,563,843"},{"v":16885000,"d":"16,885,000"},{"v":17287.786,"d":"17,288"},{"v":1160.151,"d":"1,160"},{"v":0.55,"d":"55%"},2009,0,{"v":1.3415902194330662,"d":"1.342"},5,{"v":-0.011167922442691935,"d":"-1.117%"},null,12,1.08,{"v":0.08,"d":"8.00%"}]
["מי עירון בע\"מ","מי עירון","אום אל-פחם ערערה כפר קרע מעלה עירון בסמ\"ה באקה ג'את ","חלש",{"v":94233419,"d":"94,233,419"},{"v":63767865,"d":"63,767,865"},{"v":105358997,"d":"105,358,997"},{"v":84530088,"d":"84,530,088"},{"v":5591475,"d":"5,591,475"},{"v":5512.219,"d":"5,512"},{"v":63.772999999999996,"d":"64"},{"v":0.4,"d":"40%"},2008,0,{"v":1.800000597481078,"d":"1.800"},2,{"v":-0.0006341554543857209,"d":"-0.063%"},null,13,0.4974100000000001,{"v":0.1325,"d":"13.25%"}]
["מי ציונה בע\"מ","מי ציונה","נס ציונה      ","חזק ",{"v":52364347,"d":"52,364,347"},{"v":34225331,"d":"34,225,331"},{"v":48674103,"d":"48,674,103"},{"v":31166227,"d":"31,166,227"},0,{"v":3681.272,"d":"3,681"},{"v":310.369,"d":"310"},{"v":0.3,"d":"30%"},2008,0,1.473,7,{"v":-0.0006341554543857209,"d":"-0.063%"},null,14,1.15656,{"v":0.08,"d":"8.00%"},{"v":0.31644000000000005,"d":"0.316"}]
["מי רקת טבריה בע\"מ","מי רקת","טבריה מגדל יבניאל כפר כמא   ","חלש",{"v":137611732,"d":"137,611,732"},{"v":63011005,"d":"63,011,005"},{"v":97680453,"d":"97,680,453"},{"v":40427742,"d":"40,427,742"},{"v":670647,"d":"670,647"},{"v":6346.187,"d":"6,346"},{"v":344.948,"d":"345"},{"v":0.4,"d":"40%"},2008,0,{"v":0.7825738395870278,"d":"0.783"},4,{"v":-0.0006341554543857209,"d":"-0.063%"},null,15,0.90768,{"v":0.1325,"d":"13.25%"},{"v":-0.1251061604129723,"d":"-0.125"}]
["מי שבע תאגיד המים והביוב לבאר שבע בע\"מ","מי שבע","באר שבע אופקים     ","בינוני",{"v":290036953,"d":"290,036,953"},{"v":114210695,"d":"114,210,695"},{"v":402696053,"d":"402,696,053"},{"v":170640556,"d":"170,640,556"},{"v":42698937,"d":"42,698,937"},{"v":24030.117,"d":"24,030"},{"v":1898.79,"d":"1,899"},{"v":0.4,"d":"40%"},2008,0,{"v":1.1891307716741155,"d":"1.189"},4.5,{"v":-0.0006341554543857209,"d":"-0.063%"},null,16,1.08,{"v":0.0975,"d":"9.75%"}]
["מי שקמה תאגיד המים והביוב בע\"מ","מי שקמה","חולון אזור בית דגן    ","חזק ",{"v":143499549,"d":"143,499,549"},{"v":82231112,"d":"82,231,112"},{"v":155144303,"d":"155,144,303"},{"v":42721952,"d":"42,721,952"},{"v":56625975,"d":"56,625,975"},{"v":16645.979,"d":"16,646"},{"v":1024.745,"d":"1,025"},{"v":0.4,"d":"40%"},2008,0,{"v":2.153497931034483,"d":"2.153"},7,{"v":-0.0006341554543857209,"d":"-0.063%"},null,17,1.08,{"v":0.08,"d":"8.00%"},{"v":1.073497931034483,"d":"1.073"}]
["מיתב מים תיעול וביוב בע\"מ","מיתב (פתח תקווה)","פתח תקוה  אלעד כפר ברא    ","בינוני",{"v":316498109,"d":"316,498,109"},{"v":155168929,"d":"155,168,929"},{"v":237634130,"d":"237,634,130"},{"v":79215255,"d":"79,215,255"},{"v":26132475,"d":"26,132,475"},{"v":19648.138,"d":"19,648"},{"v":969.2429999999999,"d":"969"},{"v":0.3125957825791846,"d":"31%"},2009,0,{"v":2.110854348795354,"d":"2.111"},7,{"v":-0.011167922442691935,"d":"-1.117%"},null,18,1.1026328363170297,{"v":0.0975,"d":"9.75%"},{"v":1.0082215124783245,"d":"1.008"}]
["מניב ראשון בע\"מ","מניב ראשון (ראשון)","ראשון לציון      ","חזק ",{"v":379788702,"d":"379,788,702"},{"v":171278478,"d":"171,278,478"},{"v":271266054,"d":"271,266,054"},{"v":147487683,"d":"147,487,683"},{"v":24083142,"d":"24,083,142"},{"v":21954.236,"d":"21,954"},{"v":1511.891,"d":"1,512"},{"v":0.5,"d":"50%"},2003,0,0.854,7,{"v":0.08610857965383745,"d":"8.611%"},null,19,1.08,{"v":0.08,"d":"8.00%"},{"v":-0.2260000000000001,"d":"-0.226"}]
["עין נטפים מפעלי מים וביוב אילת בע\"מ","עין נטפים (אילת)","אילת       ","חזק ",{"v":85215200,"d":"85,215,200"},{"v":58288302,"d":"58,288,302"},{"v":124034660,"d":"124,034,660"},{"v":47257507,"d":"47,257,507"},{"v":17756685,"d":"17,756,685"},{"v":12960.301000000001,"d":"12,960"},{"v":1539.74,"d":"1,540"},{"v":0.4,"d":"40%"},2005,0,{"v":1.5003726634382664,"d":"1.500"},5,{"v":0.06969909214201375,"d":"6.970%"},null,20,1.38,{"v":0.08,"d":"8.00%"}]
["פלג הגליל החברה האזורית למים וביוב בע\"מ","פלג הגליל","חצור צפת טובא זנגרייה גוש חלב יסוד המעלה מגאר ראמה פקיעין חורפיש פסוטה סאג'ור עילבון","חלש",{"v":192040034,"d":"192,040,034"},{"v":73628163,"d":"73,628,163"},{"v":146115163,"d":"146,115,163"},{"v":101752298,"d":"101,752,298"},{"v":13539290,"d":"13,539,290"},{"v":10053.921,"d":"10,054"},{"v":315.60599999999994,"d":"316"},{"v":0.4,"d":"40%"},2008,0,{"v":1.3549786811563131,"d":"1.355"},4,{"v":-0.0006341554543857209,"d":"-0.063%"},null,21,{"v":1.3267499999999999,"d":"1.33"},{"v":0.1325,"d":"13.25%"},{"v":0.028228681156313273,"d":"0.03"}]
["תמ\"ר תאגיד מים רמלה בע\"מ","תמ\"ר רמלה","רמלה      ","חלש",{"v":48096628,"d":"48,096,628"},{"v":25983192,"d":"25,983,192"},{"v":56934606,"d":"56,934,606"},{"v":22027467,"d":"22,027,467"},{"v":12954300,"d":"12,954,300"},{"v":5515.013,"d":"5,515"},{"v":231.139,"d":"231"},{"v":0.3,"d":"30%"},2008,0,{"v":1.1891307716741155,"d":"1.189"},4,{"v":-0.0006341554543857209,"d":"-0.063%"},null,22,1.08,{"v":0.1325,"d":"13.25%"}]
["מי מודיעין","מי מודיעין (מודיעין)","מודיעין-מכבים-רעות      ","חזק ",{"v":114350911,"d":"114,350,911"},{"v":82392178,"d":"82,392,178"},{"v":125528543,"d":"125,528,543"},{"v":83146260,"d":"83,146,260"},{"v":15517846,"d":"15,517,846"},{"v":6494.792,"d":"6,495"},{"v":464.335,"d":"464"},{"v":0.3,"d":"30%"},2005,0,{"v":1.1891307716741155,"d":"1.189"},8,{"v":0.06969909214201375,"d":"6.970%"},null,23,1.08,{"v":0.08,"d":"8.00%"}]
["מעלות","מעלות","מעלות-תרשיחא שלומי כפר ורדים כסרא-סמיע   ","חלש",{"v":64809963,"d":"64,809,963"},{"v":40072712,"d":"40,072,712"},{"v":103126618,"d":"103,126,618"},{"v":68283049,"d":"68,283,049"},{"v":9121203,"d":"9,121,203"},{"v":4119.388,"d":"4,119"},{"v":219.89800000000002,"d":"220"},{"v":0.4,"d":"40%"},2008,0,{"v":1.5716657913251424,"d":"1.572"},4,{"v":-0.0006341554543857209,"d":"-0.063%"},null,24,1.1526999999999998,{"v":0.1325,"d":"13.25%"},{"v":0.41896579132514256,"d":"0.419"}]
["קריית אתא","קריית אתא","קריית אתא      ","חזק ",{"v":60284837,"d":"60,284,837"},{"v":36539424,"d":"36,539,424"},{"v":62995159,"d":"62,995,159"},{"v":18204860,"d":"18,204,860"},{"v":8509688,"d":"8,509,688"},{"v":4285.79,"d":"4,286"},{"v":467.369,"d":"467"},{"v":0.3,"d":"30%"},2008,0,{"v":1.4766000000000001,"d":"1.477"},5,{"v":-0.0006341554543857209,"d":"-0.063%"},null,25,1.08,{"v":0.08,"d":"8.00%"}]
["רעננה","רעננה","רעננה      ","חזק ",{"v":148222150,"d":"148,222,150"},{"v":85636525,"d":"85,636,525"},{"v":118453750,"d":"118,453,750"},{"v":42980559,"d":"42,980,559"},0,{"v":7886.4490000000005,"d":"7,886"},{"v":728.925,"d":"729"},{"v":0.3,"d":"30%"},2008,0,{"v":1.641728287172098,"d":"1.642"},8,{"v":-0.0006341554543857209,"d":"-0.063%"},null,26,1.618,{"v":0.08,"d":"8.00%"}]
["קריית גת","קריית גת","קריית גת      ","חלש",{"v":56516510,"d":"56,516,510"},{"v":35205489,"d":"35,205,489"},{"v":58395175,"d":"58,395,175"},{"v":28159125,"d":"28,159,125"},{"v":12980660,"d":"12,980,660"},{"v":7642.13,"d":"7,642"},{"v":250.067,"d":"250"},{"v":0.3,"d":"30%"},2008,0,{"v":1.4505739607560024,"d":"1.451"},4,{"v":-0.0006341554543857209,"d":"-0.063%"},null,27,{"v":0.594,"d":"0.59"},{"v":0.1325,"d":"13.25%"},{"v":0.8565739607560025,"d":"0.857"}]
["הרצליה","הרצליה","הרצליה      ","חזק ",{"v":150246740,"d":"150,246,740"},{"v":68351183,"d":"68,351,183"},{"v":138286745,"d":"138,286,745"},{"v":55224295,"d":"55,224,295"},{"v":7224950,"d":"7,224,950"},{"v":11905.545999999998,"d":"11,906"},{"v":710.908,"d":"711"},{"v":0.35,"d":"35%"},2008,0,{"v":1.6468713300370665,"d":"1.647"},8,{"v":-0.0006341554543857209,"d":"-0.063%"},null,28,1.566,{"v":0.08,"d":"8.00%"}]
["רמת השרון","רמת השרון","רמת השרון      ","חזק ",{"v":67140124,"d":"67,140,124"},{"v":28317246,"d":"28,317,246"},{"v":57505046,"d":"57,505,046"},{"v":23392981,"d":"23,392,981"},{"v":19136000,"d":"19,136,000"},{"v":5642.903,"d":"5,643"},{"v":740.642,"d":"741"},{"v":0.3,"d":"30%"},2008,0,{"v":1.8806828641259785,"d":"1.881"},9,{"v":-0.0006341554543857209,"d":"-0.063%"},null,29,1.6895,{"v":0.08,"d":"8.00%"},{"v":0.1911828641259785,"d":"0.191"}]
["חיפה","חיפה","חיפה      ","חזק ",{"v":527997442,"d":"527,997,442"},{"v":214592112,"d":"214,592,112"},{"v":548984062,"d":"548,984,062"},{"v":147519829,"d":"147,519,829"},{"v":74480000,"d":"74,480,000"},{"v":27789.128,"d":"27,789"},{"v":981.977,"d":"982"},{"v":0.4,"d":"40%"},2008,0,{"v":1.4766000000000001,"d":"1.477"},7,{"v":-0.0006341554543857209,"d":"-0.063%"},null,30,1.08,{"v":0.08,"d":"8.00%"}]
["מי יבנה","מי יבנה","יבנה גן יבנה     ","חזק ",{"v":67431393,"d":"67,431,393"},{"v":16131506,"d":"16,131,506"},{"v":80688950,"d":"80,688,950"},{"v":34713739,"d":"34,713,739"},{"v":8788767,"d":"8,788,767"},{"v":6135.956999999999,"d":"6,136"},{"v":502.987,"d":"503"},{"v":0.4,"d":"40%"},2008,0,{"v":1.6940684623001576,"d":"1.694"},6,{"v":-0.0006341554543857209,"d":"-0.063%"},null,31,1.428,{"v":0.08,"d":"8.00%"}]
["מי כרמיאל","מי כרמיאל","כרמיאל      ","חזק ",{"v":60948444,"d":"60,948,444"},{"v":36080231,"d":"36,080,231"},{"v":42809967,"d":"42,809,967"},{"v":17120713,"d":"17,120,713"},{"v":16834659,"d":"16,834,659"},{"v":4798.727,"d":"4,799"},{"v":616.721,"d":"617"},{"v":0.3,"d":"30%"},2008,0,{"v":1.6486463629459,"d":"1.649"},6,{"v":-0.0006341554543857209,"d":"-0.063%"},null,32,1.5296,{"v":0.08,"d":"8.00%"},{"v":0.11904636294589999,"d":"0.119"}]
["רהט","רהט","רהט      ","חלש",{"v":56675900,"d":"56,675,900"},{"v":35375937,"d":"35,375,937"},{"v":54566236,"d":"54,566,236"},{"v":42084208,"d":"42,084,208"},{"v":4058776,"d":"4,058,776"},{"v":3220.689,"d":"3,221"},{"v":49.857,"d":"50"},{"v":0.3,"d":"30%"},2008,0,{"v":1.577560652595776,"d":"1.578"},1,{"v":-0.0006341554543857209,"d":"-0.063%"},null,33,1.4544,{"v":0.1325,"d":"13.25%"}]
["מי רחובות","מי רחובות","רחובות      ","חזק ",{"v":94580449,"d":"94,580,449"},{"v":40311868,"d":"40,311,868"},{"v":139366431,"d":"139,366,431"},{"v":62407263,"d":"62,407,263"},{"v":6898507,"d":"6,898,507"},{"v":10032.969000000001,"d":"10,033"},{"v":880.687,"d":"881"},{"v":0.3,"d":"30%"},2008,0,0.854,7,{"v":-0.0006341554543857209,"d":"-0.063%"},null,34,1.08,{"v":0.08,"d":"8.00%"}]
["עין אפק","עין אפק","ראש העין אורנית     ","חזק ",{"v":63512410,"d":"63,512,410"},{"v":38746533,"d":"38,746,533"},{"v":83977748,"d":"83,977,748"},{"v":42318113,"d":"42,318,113"},{"v":3789810,"d":"3,789,810"},{"v":4482.143,"d":"4,482"},{"v":500.325,"d":"500"},{"v":0.3,"d":"30%"},2008,0,1.499,6,{"v":-0.0006341554543857209,"d":"-0.063%"},null,35,1.08,{"v":0.08,"d":"8.00%"}]
["מי מוצקין","מי מוצקין","קריית מוצקין      ","חזק ",{"v":24443168,"d":"24,443,168"},{"v":16452484,"d":"16,452,484"},{"v":42255516,"d":"42,255,516"},{"v":9001581,"d":"9,001,581"},{"v":6256662,"d":"6,256,662"},{"v":3127.606,"d":"3,128"},{"v":262.228,"d":"262"},{"v":0.3,"d":"30%"},2008,0,{"v":1.4766000000000001,"d":"1.477"},7,{"v":-0.0006341554543857209,"d":"-0.063%"},null,36,1.08,{"v":0.08,"d":"8.00%"}]
["מי קריית ביאליק","מי קריית ביאליק","קריית ביאליק      ","חזק ",{"v":27653658,"d":"27,653,658"},{"v":10808652,"d":"10,808,652"},{"v":37261690,"d":"37,261,690"},{"v":7505799,"d":"7,505,799"},{"v":7288568,"d":"7,288,568"},{"v":3314.4030000000002,"d":"3,314"},{"v":347.495,"d":"347"},{"v":0.3,"d":"30%"},2008,0,{"v":1.4766000000000001,"d":"1.477"},7,{"v":-0.0006341554543857209,"d":"-0.063%"},null,37,1.08,{"v":0.08,"d":"8.00%"}]
["תל אביב ב","תל אביב ב","תל אביב-יפו      ","חזק ",{"v":644260862,"d":"644,260,862"},{"v":195693476,"d":"195,693,476"},{"v":617374040,"d":"617,374,040"},{"v":175531370,"d":"175,531,370"},{"v":132397000,"d":"132,397,000"},{"v":47907.46,"d":"47,907"},{"v":3532.887,"d":"3,533"},{"v":0.4,"d":"40%"},2008,0,{"v":2.153497931034483,"d":"2.153"},8,{"v":-0.0006341554543857209,"d":"-0.063%"},null,38,1.08,{"v":0.08,"d":"8.00%"}]
["מי השרון","מי השרון","אבן יהודה כפר יונה פרדסיה קדימה צורן תל מונד  ","חזק ",{"v":103504333,"d":"103,504,333"},{"v":59811722,"d":"59,811,722"},{"v":114408061,"d":"114,408,061"},{"v":76354799,"d":"76,354,799"},{"v":7447729,"d":"7,447,729"},{"v":6784.775,"d":"6,785"},{"v":907.0120000000001,"d":"907"},{"v":0.4,"d":"40%"},2008,0,{"v":1.4816481124356553,"d":"1.482"},8,{"v":-0.0006341554543857209,"d":"-0.063%"},null,39,{"v":1.0701056521739127,"d":"1.07"},{"v":0.08,"d":"8.00%"},{"v":0.41154246026174257,"d":"0.412"}]
["רמת גן","רמת גן","רמת גן      ","חזק ",{"v":178705035,"d":"178,705,035"},{"v":67732403,"d":"67,732,403"},{"v":166390871,"d":"166,390,871"},{"v":7135457,"d":"7,135,457"},{"v":16492635,"d":"16,492,635"},{"v":13163.936,"d":"13,164"},{"v":815.805,"d":"816"},{"v":0.3,"d":"30%"},2008,0,0.854,8,{"v":-0.0006341554543857209,"d":"-0.063%"},null,40,1.08,{"v":0.08,"d":"8.00%"}]
["גבעתיים","גבעתיים","גבעתיים       ","חזק ",{"v":53752670,"d":"53,752,670"},{"v":23560257,"d":"23,560,257"},{"v":45911475,"d":"45,911,475"},{"v":2328894,"d":"2,328,894"},{"v":9000000,"d":"9,000,000"},{"v":4256.889,"d":"4,257"},{"v":167.915,"d":"168"},{"v":0.3,"d":"30%"},2008,0,{"v":2.153497931034483,"d":"2.153"},8,{"v":-0.0006341554543857209,"d":"-0.063%"},null,41,1.08,{"v":0.08,"d":"8.00%"}]
["בת ים","בת ים","בת ים       ","חזק ",{"v":83864078,"d":"83,864,078"},{"v":37063227,"d":"37,063,227"},{"v":79039867,"d":"79,039,867"},{"v":21448785,"d":"21,448,785"},0,{"v":10443.365,"d":"10,443"},{"v":929.668,"d":"930"},{"v":0.3,"d":"30%"},2008,0,{"v":2.153497931034483,"d":"2.153"},6,{"v":-0.0006341554543857209,"d":"-0.063%"},null,42,1.08,{"v":0.08,"d":"8.00%"}]
["קריית אונו","קריית אונו","קרית אונו       ","חזק ",{"v":46623877,"d":"46,623,877"},{"v":26880556,"d":"26,880,556"},{"v":34310088,"d":"34,310,088"},{"v":9811474,"d":"9,811,474"},{"v":240000,"d":"240,000"},{"v":2923.913,"d":"2,924"},{"v":166.518,"d":"167"},{"v":0.3,"d":"30%"},2008,0,1.684,8,{"v":-0.0006341554543857209,"d":"-0.063%"},null,43,1.08,{"v":0.08,"d":"8.00%"}]
["סובב שפרעם","סובב שפרעם","שפרעם שעב כפר מנדא כאבול טמרה זרזיר בסמת טבעון אעבלין כאוכב ביר אל מכסור","חלש",{"v":133385754,"d":"133,385,754"},{"v":87686123,"d":"87,686,123"},{"v":182979771,"d":"182,979,771"},{"v":142448623,"d":"142,448,623"},{"v":8469791,"d":"8,469,791"},{"v":10638.417,"d":"10,638"},{"v":132.188,"d":"132"},{"v":0.4,"d":"40%"},2008,0,{"v":1.3491197325139928,"d":"1.349"},3,{"v":-0.0006341554543857209,"d":"-0.063%"},null,44,0.8532920000000002,{"v":0.1325,"d":"13.25%"}]
["עכו","עכו","עכו      ","חלש",{"v":68538742,"d":"68,538,742"},{"v":34816701,"d":"34,816,701"},{"v":70780955,"d":"70,780,955"},{"v":32214217,"d":"32,214,217"},{"v":13124655,"d":"13,124,655"},{"v":4250.441,"d":"4,250"},{"v":234.945,"d":"235"},{"v":0.3,"d":"30%"},2008,0,{"v":1.385835647269059,"d":"1.386"},4,{"v":-0.0006341554543857209,"d":"-0.063%"},null,45,1.2696,{"v":0.1325,"d":"13.25%"}]
["ימים","ימים","קריית ים      ","חזק ",{"v":25133885,"d":"25,133,885"},{"v":15354864,"d":"15,354,864"},{"v":32786850,"d":"32,786,850"},{"v":7134115,"d":"7,134,115"},{"v":7233380,"d":"7,233,380"},{"v":3111.793,"d":"3,112"},{"v":737.4,"d":"737"},{"v":0.3,"d":"30%"},2008,0,{"v":1.4766000000000001,"d":"1.477"},5,{"v":-0.0006341554543857209,"d":"-0.063%"},null,46,1.08,{"v":0.08,"d":"8.00%"}]
["הוד השרון","הוד השרון","הוד השרון      ","חזק ",{"v":74041220,"d":"74,041,220"},{"v":45332274,"d":"45,332,274"},{"v":80377680,"d":"80,377,680"},{"v":38501901,"d":"38,501,901"},0,{"v":4685.134,"d":"4,685"},{"v":533.54,"d":"534"},{"v":0.3,"d":"30%"},2009,0,{"v":1.8455917950533371,"d":"1.846"},8,{"v":-0.011167922442691935,"d":"-1.117%"},null,47,1.514,{"v":0.08,"d":"8.00%"}]
["אל עין","אל עין","אבו סנאן ג'דידה אלמכר ג'וליס  כפר יאסיף ירכא מזרעה יאנוח ג'ת","חלש",{"v":91008609,"d":"91,008,609"},{"v":62597707,"d":"62,597,707"},{"v":137434213,"d":"137,434,213"},{"v":104637483,"d":"104,637,483"},{"v":7377972,"d":"7,377,972"},{"v":5953.585,"d":"5,954"},{"v":43.89,"d":"44"},{"v":0.4,"d":"40%"},2008,0,{"v":1.3896994799100377,"d":"1.390"},3,{"v":-0.0006341554543857209,"d":"-0.063%"},null,48,1.2696,{"v":0.1325,"d":"13.25%"}]
["מי גליל","מי גליל","אל שאג'ור דיר חנא נחף עראבה סכנין  ","חלש",{"v":67667406,"d":"67,667,406"},{"v":47430679,"d":"47,430,679"},{"v":110301089,"d":"110,301,089"},{"v":81308436,"d":"81,308,436"},{"v":3972926,"d":"3,972,926"},{"v":7713.485999999999,"d":"7,713"},{"v":120.553,"d":"121"},{"v":0.4,"d":"40%"},2008,0,{"v":1.3659161661961532,"d":"1.366"},2,{"v":-0.0006341554543857209,"d":"-0.063%"},null,49,1.2504,{"v":0.1325,"d":"13.25%"}]
["מי אשקלון","מי אשקלון","אשקלון  נתיבות     ","בינוני",{"v":134623814,"d":"134,623,814"},{"v":69583839,"d":"69,583,839"},{"v":156401134,"d":"156,401,134"},{"v":80912463,"d":"80,912,463"},{"v":36753584,"d":"36,753,584"},{"v":13599.794,"d":"13,600"},{"v":853.7729999999999,"d":"854"},{"v":0.4,"d":"40%"},2008,0,{"v":1.1831186157982048,"d":"1.183"},4.5,{"v":-0.0006341554543857209,"d":"-0.063%"},null,50,1.0987500000000001,{"v":0.0975,"d":"9.75%"}]
["מי דרום","מי דרום","דימונה ערד ירוחם מצפה רמון   ","חלש",{"v":106527110,"d":"106,527,110"},{"v":41699829,"d":"41,699,829"},{"v":139429376,"d":"139,429,376"},{"v":41485479,"d":"41,485,479"},{"v":25538787,"d":"25,538,787"},{"v":8610.035,"d":"8,610"},{"v":1066.8960000000002,"d":"1,067"},{"v":0.4,"d":"40%"},2008,0,{"v":1.6067417217708353,"d":"1.607"},4,{"v":-0.0006341554543857209,"d":"-0.063%"},null,51,{"v":0.9634318181818181,"d":"0.963"},{"v":0.1325,"d":"13.25%"},{"v":0.6433099035890172,"d":"0.643"}]
["מעיינות העמקים","מעיינות העמקים","קריית טבעון יקנעם עילית רמת ישי    ","חזק ",{"v":63387903,"d":"63,387,903"},{"v":37829581,"d":"37,829,581"},{"v":93956629,"d":"93,956,629"},{"v":46991059,"d":"46,991,059"},{"v":4649616,"d":"4,649,616"},{"v":4007.871,"d":"4,008"},{"v":267.05199999999996,"d":"267"},{"v":0.4,"d":"40%"},2009,0,{"v":0.5898272614419741,"d":"0.590"},8,{"v":-0.011167922442691935,"d":"-1.117%"},null,52,1.08,{"v":0.08,"d":"8.00%"},{"v":-0.490172738558026,"d":"-0.490"}]
["בית שמש","בית שמש","בית שמש      ","חלש",{"v":55516362,"d":"55,516,362"},{"v":34929398,"d":"34,929,398"},{"v":51241795,"d":"51,241,795"},{"v":27289264,"d":"27,289,264"},{"v":8248265,"d":"8,248,265"},{"v":5820.035000000001,"d":"5,820"},{"v":432.735,"d":"433"},{"v":0.3,"d":"30%"},2009,0,{"v":1.4505739607560024,"d":"1.451"},4,{"v":-0.011167922442691935,"d":"-1.117%"},null,53,1.332,{"v":0.1325,"d":"13.25%"}]
["ישובי המשולש","ישובי המשולש"," ג'לג'וליה  כפר קאסם טירה   ","חלש",{"v":43142428,"d":"43,142,428"},{"v":27474742,"d":"27,474,742"},{"v":60589534,"d":"60,589,534"},{"v":42313864,"d":"42,313,864"},{"v":35124,"d":"35,124"},{"v":4360.445,"d":"4,360"},{"v":200.151,"d":"200"},{"v":0.4,"d":"40%"},2008,0,{"v":0.40815265711897125,"d":"0.408"},3,{"v":-0.0006341554543857209,"d":"-0.063%"},null,54,0.7642800000000001,{"v":0.1325,"d":"13.25%"}]
["מי השפלה","מי השפלה","קריית עקרון בני עייש גדרה קריית מלאכי   ","בינוני",{"v":62833511,"d":"62,833,511"},{"v":38773576,"d":"38,773,576"},{"v":70431830,"d":"70,431,830"},{"v":36705495,"d":"36,705,495"},{"v":7152157,"d":"7,152,157"},{"v":5158.219,"d":"5,158"},{"v":286.867,"d":"287"},{"v":0.4,"d":"40%"},2008,0,{"v":1.1126461891919928,"d":"1.113"},5,{"v":-0.0006341554543857209,"d":"-0.063%"},null,55,1.18515,{"v":0.0975,"d":"9.75%"}]
["בדואים","בדואים","תל שבע כסיפה ערערה לקיה חורה שגב שלום ","חלש",{"v":72438331,"d":"72,438,331"},{"v":49124636,"d":"49,124,636"},{"v":117749464,"d":"117,749,464"},{"v":95002443,"d":"95,002,443"},{"v":7521648,"d":"7,521,648"},{"v":5006.207,"d":"5,006"},{"v":154.515,"d":"155"},{"v":0.4,"d":"40%"},2008,0,{"v":1.1139330000000003,"d":"1.114"},1,{"v":-0.0006341554543857209,"d":"-0.063%"},null,56,1.332,{"v":0.1325,"d":"13.25%"}]
["פלגי השרון","פלגי השרון","כפר סבא צור יגאל     ","חזק ",{"v":17335600,"d":"17,335,600"},{"v":5673409,"d":"5,673,409"},{"v":145765944,"d":"145,765,944"},{"v":56916988,"d":"56,916,988"},{"v":2472000,"d":"2,472,000"},{"v":1634.82,"d":"1,635"},{"v":1015.495,"d":"1,015"},{"v":0.4,"d":"40%"},2010,0,{"v":1.7201834999999999,"d":"1.720"},8,{"v":0.06411111493235144,"d":"6.411%"},null,57,0.7642800000000001,{"v":0.08,"d":"8.00%"}]
[]
[1,null,"ינואר עד יוני 2010"]
[2,null,"יולי עד דצמבר 2010"]
[54]
[null,null,1,"ראשונה"]
[null,null,2,"שניה"]
[8]
["באר מים חיים בע\"מ"]
[2]

{"sheet":"גיליון11","index":20,"n_rows":67,"n_cols":21,"rows_kept":67,"flags":["formulas_cached_only"]}
["רשימת תאגידים"]
[null,null,"ערים הכלולות בתאגיד","אשכול חברתי","ערך כינון מלא מים","ערך כינון מופחת מים","ערך כינון מלא ביוב","ערך כינון מופחת ביוב","זכויות מים","סה\"כ כמות מים","סה\"כ כמות ביוב","שיעור החוב המוכר","שנת תחילת פעילות התאגיד","כמות בסיסית","תעריף מט\"ש","האשכול החברתי של הישובים (למ\"ס):","הצמדה","גזירת כמות הביוב שהובלה ברשת בשנת הבסיס",1,"תעריף מט\"ש ישן"]
["באר מים חיים בע\"מ","באר מים חיים","בני ברק      ","חלש",{"v":79985886,"d":"79,985,886"},{"v":42979931,"d":"42,979,931"},{"v":86446162,"d":"86,446,162"},{"v":6102764,"d":"6,102,764"},{"v":14179218,"d":"14,179,218"},{"v":10846.606,"d":"10,847"},{"v":139.91,"d":"140"},{"v":0.3,"d":"30%"},2008,0,{"v":1.1891307716741155,"d":"1.189"},2,{"v":-0.012936206512257464,"d":"-1.3%"},null,2,1.08]
["הרי נצרת מפעלי מים וביוב בע\"מ","הרי נצרת","נצרת ריינה יפיע עילוט אכסאל  ","חלש",{"v":105410803,"d":"105,410,803"},{"v":71428730,"d":"71,428,730"},{"v":109411517,"d":"109,411,517"},{"v":61332684,"d":"61,332,684"},{"v":10085833,"d":"10,085,833"},{"v":10355.778,"d":"10,356"},{"v":97.176,"d":"97"},{"v":0.4,"d":"40%"},2008,0,{"v":0.7924581679855677,"d":"0.792"},4,{"v":-0.012936206512257464,"d":"-1.3%"},null,3,0.85489]
["התנור מים וביוב בע\"מ","התנור","קרית שמונה מטולה  קצרין    ","חזק",{"v":46826515,"d":"46,826,515"},{"v":24840864,"d":"24,840,864"},{"v":57447414,"d":"57,447,414"},{"v":31393283,"d":"31,393,283"},{"v":9267411,"d":"9,267,411"},{"v":3703.4790000000003,"d":"3,703"},{"v":273.21500000000003,"d":"273"},{"v":0.4,"d":"40%"},2006,0,{"v":1.3200264142478355,"d":"1.320"},5,{"v":0.03603989739321567,"d":"3.6%"},null,4,1.22,{"v":0.10002641424783554,"d":"0.100"}]
["חברת הגיחון בע\"מ תאגיד המים והביוב של ירושלים","הגיחון (ירושלים)","ירושלים  אבו גוש מבשרת ציון    ","חזק",{"v":1111687343,"d":"1,111,687,343"},{"v":499262519,"d":"499,262,519"},{"v":870403473,"d":"870,403,473"},{"v":432215761,"d":"432,215,761"},{"v":183331803,"d":"183,331,803"},{"v":62859.990999999995,"d":"62,860"},{"v":1807.653,"d":"1,808"},{"v":0.197,"d":"20%"},2007,0,{"v":0.8968601106859619,"d":"0.897"},5,{"v":0.028451623479049504,"d":"2.8%"},null,5,0.8223,{"v":0.07456011068596191,"d":"0.075"}]
["יובלים אשדוד בע\"מ","יובלים אשדוד","אשדוד      ","חזק",{"v":160148000,"d":"160,148,000"},{"v":87816000,"d":"87,816,000"},{"v":203194000,"d":"203,194,000"},{"v":82342000,"d":"82,342,000"},{"v":49855000,"d":"49,855,000"},{"v":19945.884,"d":"19,946"},{"v":1542.725,"d":"1,543"},{"v":0.35,"d":"35%"},2008,0,{"v":1.2140301230152477,"d":"1.214"},5,{"v":-0.012936206512257464,"d":"-1.3%"},null,6,1.104]
["יובלים בשומרון בע\"מ","מי אריאל (אריאל)","אריאל,קרני שומרון","חזק",{"v":42842276,"d":"42,842,276"},{"v":23507855,"d":"23,507,855"},{"v":51982340,"d":"51,982,340"},{"v":28778249,"d":"28,778,249"},0,{"v":2122.057,"d":"2,122"},{"v":196.19899999999998,"d":"196"},{"v":0.4,"d":"40%"},2008,0,{"v":0.8365352386509052,"d":"0.837"},6,{"v":-0.012936206512257464,"d":"-1.3%"},null,7,0.7344499999999999]
["כפרי גליל תחתון בע\"מ","כפרי הגליל התחתון","כפר כנא טורעאן בועיינה-נוג'ידאת דבורייה עין מאהל משהד שיבלי","חלש",{"v":75678944,"d":"75,678,944"},{"v":48457552,"d":"48,457,552"},{"v":141665946,"d":"141,665,946"},{"v":108202863,"d":"108,202,863"},{"v":2689809,"d":"2,689,809"},{"v":5518.800000000001,"d":"5,519"},{"v":45.812000000000005,"d":"46"},{"v":0.4,"d":"40%"},2008,0,{"v":1.1010217605238939,"d":"1.101"},2,{"v":-0.012936206512257464,"d":"-1.3%"},null,8,0.9797199999999999]
["מי חדרה בע\"מ","מי חדרה","חדרה      ","חזק",{"v":101123076,"d":"101,123,076"},{"v":62864678,"d":"62,864,678"},{"v":91267220,"d":"91,267,220"},{"v":36293538,"d":"36,293,538"},{"v":5569509,"d":"5,569,509"},{"v":8579.054,"d":"8,579"},{"v":443.006,"d":"443"},{"v":0.4,"d":"40%"},2008,0,{"v":1.5766275283797757,"d":"1.577"},5,{"v":-0.012936206512257464,"d":"-1.3%"},null,9,1.1964]
["מי לוד בע\"מ","מי לוד","לוד      ","חלש",{"v":37348976,"d":"37,348,976"},{"v":20382365,"d":"20,382,365"},{"v":55668593,"d":"55,668,593"},{"v":27211389,"d":"27,211,389"},{"v":11086181,"d":"11,086,181"},{"v":6521.302,"d":"6,521"},{"v":306.687,"d":"307"},{"v":0.3,"d":"30%"},2008,0,{"v":1.1891307716741155,"d":"1.189"},4,{"v":-0.012936206512257464,"d":"-1.3%"},null,10,1.08]
["מי נע חברת המים והביוב של עיריית נצרת עילית בע\"מ","מי נע (נצרת)","נצרת עילית  מגדל העמק     ","חזק",{"v":89731677,"d":"89,731,677"},{"v":50795915,"d":"50,795,915"},{"v":86781484,"d":"86,781,484"},{"v":30889772,"d":"30,889,772"},{"v":22861821,"d":"22,861,821"},{"v":7712.295,"d":"7,712"},{"v":369.59000000000003,"d":"370"},{"v":0.4,"d":"40%"},2003,0,{"v":0.6480242931664683,"d":"0.648"},5,{"v":0.0738065285959657,"d":"7.4%"},null,11,0.6468]
["מי נתניה (2003) בע\"מ","מי נתניה (נתניה)","נתניה      ","חזק",{"v":236627176,"d":"236,627,176"},{"v":128230596,"d":"128,230,596"},{"v":252317657,"d":"252,317,657"},{"v":134563843,"d":"134,563,843"},{"v":16885000,"d":"16,885,000"},{"v":17287.786,"d":"17,288"},{"v":1160.151,"d":"1,160"},{"v":0.55,"d":"55%"},2009,0,{"v":1.4632830046697054,"d":"1.463"},5,{"v":-0.02346997350056368,"d":"-2.3%"},null,12,1.08]
["מי עירון בע\"מ","מי עירון","אום אל-פחם ערערה כפר קרע מעלה עירון בסמ\"ה  ","חלש",{"v":71689269,"d":"71,689,269"},{"v":49634176,"d":"49,634,176"},{"v":82812371,"d":"82,812,371"},{"v":65756260,"d":"65,756,260"},{"v":3714672,"d":"3,714,672"},{"v":5512.219,"d":"5,512"},{"v":63.772999999999996,"d":"64"},{"v":0.4,"d":"40%"},2008,0,{"v":1.800000597481078,"d":"1.800"},2,{"v":-0.012936206512257464,"d":"-1.3%"},null,13,0.4974100000000001]
["מי ציונה בע\"מ","מי ציונה","נס ציונה      ","חזק",{"v":52364347,"d":"52,364,347"},{"v":34225331,"d":"34,225,331"},{"v":48674103,"d":"48,674,103"},{"v":31166227,"d":"31,166,227"},0,{"v":3681.272,"d":"3,681"},{"v":310.369,"d":"310"},{"v":0.3,"d":"30%"},2008,0,{"v":1.1891307716741155,"d":"1.189"},7,{"v":-0.012936206512257464,"d":"-1.3%"},null,14,1.15656,{"v":0.032570771674115484,"d":"0.033"}]
["מי רקת טבריה בע\"מ","מי רקת","טבריה מגדל יבניאל כפר כמא   ","חלש",{"v":137611732,"d":"137,611,732"},{"v":63011005,"d":"63,011,005"},{"v":97680453,"d":"97,680,453"},{"v":40427742,"d":"40,427,742"},{"v":670647,"d":"670,647"},{"v":6346.187,"d":"6,346"},{"v":344.948,"d":"345"},{"v":0.4,"d":"40%"},2008,0,{"v":0.7825738395870278,"d":"0.783"},4,{"v":-0.012936206512257464,"d":"-1.3%"},null,15,0.90768,{"v":-0.1251061604129723,"d":"-0.125"}]
["מי שבע תאגיד המים והביוב לבאר שבע בע\"מ","מי שבע","באר שבע אופקים     ","בינוני",{"v":290036953,"d":"290,036,953"},{"v":114210695,"d":"114,210,695"},{"v":402696053,"d":"402,696,053"},{"v":170640556,"d":"170,640,556"},{"v":42698937,"d":"42,698,937"},{"v":24030.117,"d":"24,030"},{"v":1898.79,"d":"1,899"},{"v":0.35,"d":"35%"},2008,0,{"v":1.1891307716741155,"d":"1.189"},4.5,{"v":-0.012936206512257464,"d":"-1.3%"},null,16,1.08]
["מי שקמה תאגיד המים והביוב בע\"מ","מי שקמה","חולון אזור     ","חזק",{"v":136255462,"d":"136,255,462"},{"v":77323969,"d":"77,323,969"},{"v":146817323,"d":"146,817,323"},{"v":38271280,"d":"38,271,280"},{"v":54993975,"d":"54,993,975"},{"v":16645.979,"d":"16,646"},{"v":1024.745,"d":"1,025"},{"v":0.4,"d":"40%"},2008,0,{"v":1.1891307716741155,"d":"1.189"},7,{"v":-0.012936206512257464,"d":"-1.3%"},null,17,1.08,{"v":0.10913077167411545,"d":"0.109"}]
["מיתב מים תיעול וביוב בע\"מ","מיתב (פתח תקווה)","פתח תקוה  אלעד כפר ברא    ","חזק",{"v":316498109,"d":"316,498,109"},{"v":155168929,"d":"155,168,929"},{"v":237634130,"d":"237,634,130"},{"v":79215255,"d":"79,215,255"},{"v":26132475,"d":"26,132,475"},{"v":19648.138,"d":"19,648"},{"v":969.2429999999999,"d":"969"},{"v":0.3125957825791846,"d":"31%"},2009,0,{"v":2.1358257773667826,"d":"2.136"},7,{"v":-0.02346997350056368,"d":"-2.35%"},null,18,1.1026328363170297,{"v":1.033192941049753,"d":"1.033"}]
["מניב ראשון בע\"מ","מניב ראשון (ראשון)","ראשון לציון      ","חזק",{"v":379788702,"d":"379,788,702"},{"v":171278478,"d":"171,278,478"},{"v":271266054,"d":"271,266,054"},{"v":147487683,"d":"147,487,683"},{"v":24083142,"d":"24,083,142"},{"v":21954.236,"d":"21,954"},{"v":1511.891,"d":"1,512"},{"v":0.5,"d":"50%"},2003,0,{"v":1.1891307716741155,"d":"1.189"},7,{"v":0.0738065285959657,"d":"7.4%"},null,19,1.08,{"v":0.10913077167411545,"d":"0.109"}]
["עין נטפים מפעלי מים וביוב אילת בע\"מ","עין נטפים (אילת)","אילת       ","חזק",{"v":85215200,"d":"85,215,200"},{"v":58288302,"d":"58,288,302"},{"v":124034660,"d":"124,034,660"},{"v":47257507,"d":"47,257,507"},{"v":17756685,"d":"17,756,685"},{"v":12960.301000000001,"d":"12,960"},{"v":1539.74,"d":"1,540"},{"v":0.3,"d":"30%"},2005,0,{"v":1.5003726634382664,"d":"1.500"},5,{"v":0.05739704108414201,"d":"5.7%"},null,20,1.38]
["פלג הגליל החברה האזורית למים וביוב בע\"מ","פלג הגליל","חצור צפת טובא זנגרייה גוש חלב יסוד המעלה מגאר ראמה פקיעין חורפיש פסוטה סאג'ור עילבון","חלש",{"v":192040034,"d":"192,040,034"},{"v":73628163,"d":"73,628,163"},{"v":146115163,"d":"146,115,163"},{"v":101752298,"d":"101,752,298"},{"v":13539290,"d":"13,539,290"},{"v":10053.921,"d":"10,054"},{"v":315.60599999999994,"d":"316"},{"v":0.4,"d":"40%"},2008,0,{"v":1.3549786811563131,"d":"1.355"},4,{"v":-0.012936206512257464,"d":"-1.3%"},null,21,{"v":1.3267499999999999,"d":"1.33"},{"v":0.028228681156313273,"d":"0.03"}]
["תמ\"ר תאגיד מים רמלה בע\"מ","תמ\"ר רמלה","רמלה      ","חלש",{"v":48096628,"d":"48,096,628"},{"v":25983192,"d":"25,983,192"},{"v":56934606,"d":"56,934,606"},{"v":22027467,"d":"22,027,467"},{"v":12954300,"d":"12,954,300"},{"v":5515.013,"d":"5,515"},{"v":231.139,"d":"231"},{"v":0.3,"d":"30%"},2008,0,{"v":1.1891307716741155,"d":"1.189"},4,{"v":-0.012936206512257464,"d":"-1.3%"},null,22,1.08]
["מי מודיעין","מי מודיעין (מודיעין)","מודיעין-מכבים-רעות      ","חזק",{"v":114350911,"d":"114,350,911"},{"v":82392178,"d":"82,392,178"},{"v":125528543,"d":"125,528,543"},{"v":83146260,"d":"83,146,260"},{"v":15517846,"d":"15,517,846"},{"v":6494.792,"d":"6,495"},{"v":464.335,"d":"464"},{"v":0.3,"d":"30%"},2005,0,{"v":1.1891307716741155,"d":"1.189"},8,{"v":0.05739704108414201,"d":"5.7%"},null,23,1.08]
["מעלות","מעלות","מעלות-תרשיחא שלומי כפר ורדים כסרא-סמיע   ","חלש",{"v":64809963,"d":"64,809,963"},{"v":40072712,"d":"40,072,712"},{"v":103126618,"d":"103,126,618"},{"v":68283049,"d":"68,283,049"},{"v":9121203,"d":"9,121,203"},{"v":4119.388,"d":"4,119"},{"v":219.89800000000002,"d":"220"},{"v":0.4,"d":"40%"},2008,0,{"v":1.5716657913251424,"d":"1.572"},4,{"v":-0.012936206512257464,"d":"-1.3%"},null,24,1.1526999999999998,{"v":0.41896579132514256,"d":"0.419"}]
["קריית אתא","קריית אתא","קריית אתא      ","חזק",{"v":60284837,"d":"60,284,837"},{"v":36539424,"d":"36,539,424"},{"v":62995159,"d":"62,995,159"},{"v":18204860,"d":"18,204,860"},{"v":8509688,"d":"8,509,688"},{"v":4285.79,"d":"4,286"},{"v":467.369,"d":"467"},{"v":0.3,"d":"30%"},2008,0,{"v":1.4766000000000001,"d":"1.477"},5,{"v":-0.012936206512257464,"d":"-1.3%"},null,25,1.08]
["רעננה","רעננה","רעננה      ","חזק",{"v":148222150,"d":"148,222,150"},{"v":85636525,"d":"85,636,525"},{"v":118453750,"d":"118,453,750"},{"v":42980559,"d":"42,980,559"},0,{"v":7886.4490000000005,"d":"7,886"},{"v":728.925,"d":"729"},{"v":0.3,"d":"30%"},2008,0,{"v":1.7465131261750828,"d":"1.747"},8,{"v":-0.012936206512257464,"d":"-1.3%"},null,26,1.618]
["קריית גת","קריית גת","קריית גת      ","חלש",{"v":56516510,"d":"56,516,510"},{"v":35205489,"d":"35,205,489"},{"v":58395175,"d":"58,395,175"},{"v":28159125,"d":"28,159,125"},{"v":12980660,"d":"12,980,660"},{"v":7642.13,"d":"7,642"},{"v":250.067,"d":"250"},{"v":0.3,"d":"30%"},2008,0,{"v":1.4505739607560024,"d":"1.451"},4,{"v":-0.012936206512257464,"d":"-1.3%"},null,27,{"v":0.594,"d":"0.59"},{"v":0.8565739607560025,"d":"0.857"}]
["הרצליה","הרצליה","הרצליה      ","חזק",{"v":150246740,"d":"150,246,740"},{"v":68351183,"d":"68,351,183"},{"v":138286745,"d":"138,286,745"},{"v":55224295,"d":"55,224,295"},{"v":7224950,"d":"7,224,950"},{"v":11905.545999999998,"d":"11,906"},{"v":710.908,"d":"711"},{"v":0.35,"d":"35%"},2008,0,{"v":1.6925645316026299,"d":"1.693"},8,{"v":-0.012936206512257464,"d":"-1.3%"},null,28,1.566]
["רמת השרון","רמת השרון","רמת השרון      ","חזק",{"v":67140124,"d":"67,140,124"},{"v":28317246,"d":"28,317,246"},{"v":57505046,"d":"57,505,046"},{"v":23392981,"d":"23,392,981"},{"v":19136000,"d":"19,136,000"},{"v":5642.903,"d":"5,643"},{"v":740.642,"d":"741"},{"v":0.3,"d":"30%"},2008,0,{"v":1.9006924437122055,"d":"1.901"},9,{"v":-0.012936206512257464,"d":"-1.3%"},null,29,1.6895,{"v":0.21119244371220547,"d":"0.211"}]
["חיפה","חיפה","חיפה      ","חזק",{"v":527997442,"d":"527,997,442"},{"v":214592112,"d":"214,592,112"},{"v":548984062,"d":"548,984,062"},{"v":147519829,"d":"147,519,829"},{"v":74480000,"d":"74,480,000"},{"v":27789.128,"d":"27,789"},{"v":981.977,"d":"982"},{"v":0.4,"d":"40%"},2008,0,{"v":1.4766000000000001,"d":"1.477"},7,{"v":-0.012936206512257464,"d":"-1.3%"},null,30,1.08]
["מי יבנה","מי יבנה","יבנה גן יבנה     ","חזק",{"v":67431393,"d":"67,431,393"},{"v":16131506,"d":"16,131,506"},{"v":80688950,"d":"80,688,950"},{"v":34713739,"d":"34,713,739"},{"v":8788767,"d":"8,788,767"},{"v":6135.956999999999,"d":"6,136"},{"v":502.987,"d":"503"},{"v":0.4,"d":"40%"},2008,0,{"v":1.7494699645272243,"d":"1.749"},6,{"v":-0.012936206512257464,"d":"-1.3%"},null,31,1.428]
["מי כרמיאל","מי כרמיאל","כרמיאל      ","חזק",{"v":60948444,"d":"60,948,444"},{"v":36080231,"d":"36,080,231"},{"v":42809967,"d":"42,809,967"},{"v":17120713,"d":"17,120,713"},{"v":16834659,"d":"16,834,659"},{"v":4798.727,"d":"4,799"},{"v":616.721,"d":"617"},{"v":0.3,"d":"30%"},2008,0,{"v":1.6486463629459,"d":"1.649"},6,{"v":-0.012936206512257464,"d":"-1.3%"},null,32,1.5296,{"v":0.11904636294589999,"d":"0.119"}]
["רהט","רהט","רהט      ","חלש",{"v":56675900,"d":"56,675,900"},{"v":35375937,"d":"35,375,937"},{"v":54566236,"d":"54,566,236"},{"v":42084208,"d":"42,084,208"},{"v":4058776,"d":"4,058,776"},{"v":3220.689,"d":"3,221"},{"v":49.857,"d":"50"},{"v":0.3,"d":"30%"},2008,0,{"v":1.577560652595776,"d":"1.578"},1,{"v":-0.012936206512257464,"d":"-1.3%"},null,33,1.4544]
["מי רחובות","מי רחובות","רחובות      ","חזק",{"v":94580449,"d":"94,580,449"},{"v":40311868,"d":"40,311,868"},{"v":139366431,"d":"139,366,431"},{"v":62407263,"d":"62,407,263"},{"v":6898507,"d":"6,898,507"},{"v":10032.969000000001,"d":"10,033"},{"v":880.687,"d":"881"},{"v":0.3,"d":"30%"},2008,0,{"v":1.1891307716741155,"d":"1.189"},7,{"v":-0.012936206512257464,"d":"-1.3%"},null,34,1.08]
["עין אפק","עין אפק","ראש העין אורנית     ","חזק",{"v":63512410,"d":"63,512,410"},{"v":38746533,"d":"38,746,533"},{"v":83977748,"d":"83,977,748"},{"v":42318113,"d":"42,318,113"},{"v":3789810,"d":"3,789,810"},{"v":4482.143,"d":"4,482"},{"v":500.325,"d":"500"},{"v":0.3,"d":"30%"},2008,0,{"v":1.1891307716741155,"d":"1.189"},6,{"v":-0.012936206512257464,"d":"-1.3%"},null,35,1.08]
["מי מוצקין","מי מוצקין","קריית מוצקין      ","חזק",{"v":24443168,"d":"24,443,168"},{"v":16452484,"d":"16,452,484"},{"v":42255516,"d":"42,255,516"},{"v":9001581,"d":"9,001,581"},{"v":6256662,"d":"6,256,662"},{"v":3127.606,"d":"3,128"},{"v":262.228,"d":"262"},{"v":0.3,"d":"30%"},2008,0,{"v":1.4766000000000001,"d":"1.477"},7,{"v":-0.012936206512257464,"d":"-1.3%"},null,36,1.08]
["מי קריית ביאליק","מי קריית ביאליק","קריית ביאליק      ","חזק",{"v":27653658,"d":"27,653,658"},{"v":10808652,"d":"10,808,652"},{"v":37261690,"d":"37,261,690"},{"v":7505799,"d":"7,505,799"},{"v":7288568,"d":"7,288,568"},{"v":3314.4030000000002,"d":"3,314"},{"v":347.495,"d":"347"},{"v":0.3,"d":"30%"},2008,0,{"v":1.4766000000000001,"d":"1.477"},7,{"v":-0.012936206512257464,"d":"-1.3%"},null,37,1.08]
["תל אביב ב","תל אביב ב","תל אביב-יפו      ","חזק",{"v":644260862,"d":"644,260,862"},{"v":195693476,"d":"195,693,476"},{"v":617374040,"d":"617,374,040"},{"v":175531370,"d":"175,531,370"},{"v":132397000,"d":"132,397,000"},{"v":47907.46,"d":"47,907"},{"v":3532.887,"d":"3,533"},{"v":0.4,"d":"40%"},2008,0,{"v":1.1891307716741155,"d":"1.189"},8,{"v":-0.012936206512257464,"d":"-1.3%"},null,38,1.08]
["מי השרון","מי השרון","אבן יהודה כפר יונה פרדסיה קדימה צורן תל מונד  ","חזק",{"v":103504333,"d":"103,504,333"},{"v":59811722,"d":"59,811,722"},{"v":114408061,"d":"114,408,061"},{"v":76354799,"d":"76,354,799"},{"v":7447729,"d":"7,447,729"},{"v":6784.775,"d":"6,785"},{"v":907.0120000000001,"d":"907"},{"v":0.4,"d":"40%"},2008,0,{"v":1.4816481124356553,"d":"1.482"},8,{"v":-0.012936206512257464,"d":"-1.3%"},null,39,{"v":1.0701056521739127,"d":"1.07"},{"v":0.41154246026174257,"d":"0.412"}]
["רמת גן","רמת גן","רמת גן      ","חזק",{"v":178705035,"d":"178,705,035"},{"v":67732403,"d":"67,732,403"},{"v":166390871,"d":"166,390,871"},{"v":7135457,"d":"7,135,457"},{"v":16492635,"d":"16,492,635"},{"v":13163.936,"d":"13,164"},{"v":815.805,"d":"816"},{"v":0.3,"d":"30%"},2008,0,{"v":1.1891307716741155,"d":"1.189"},8,{"v":-0.012936206512257464,"d":"-1.3%"},null,40,1.08]
["גבעתיים","גבעתיים","גבעתיים       ","חזק",{"v":53752670,"d":"53,752,670"},{"v":23560257,"d":"23,560,257"},{"v":45911475,"d":"45,911,475"},{"v":2328894,"d":"2,328,894"},{"v":9000000,"d":"9,000,000"},{"v":4256.889,"d":"4,257"},{"v":167.915,"d":"168"},{"v":0.3,"d":"30%"},2008,0,{"v":1.1891307716741155,"d":"1.189"},8,{"v":-0.012936206512257464,"d":"-1.3%"},null,41,1.08]
["בת ים","בת ים","בת ים       ","חזק",{"v":83864078,"d":"83,864,078"},{"v":37063227,"d":"37,063,227"},{"v":79039867,"d":"79,039,867"},{"v":21448785,"d":"21,448,785"},0,{"v":10443.365,"d":"10,443"},{"v":929.668,"d":"930"},{"v":0.3,"d":"30%"},2008,0,{"v":1.1891307716741155,"d":"1.189"},6,{"v":-0.012936206512257464,"d":"-1.3%"},null,42,1.08]
["קריית אונו","קריית אונו","קרית אונו       ","חזק",{"v":46623877,"d":"46,623,877"},{"v":26880556,"d":"26,880,556"},{"v":34310088,"d":"34,310,088"},{"v":9811474,"d":"9,811,474"},{"v":240000,"d":"240,000"},{"v":2923.913,"d":"2,924"},{"v":166.518,"d":"167"},{"v":0.3,"d":"30%"},2008,0,{"v":1.1891307716741155,"d":"1.189"},8,{"v":-0.012936206512257464,"d":"-1.3%"},null,43,1.08]
["סובב שפרעם","סובב שפרעם","שפרעם שעב כפר מנדא כאבול טמרה זרזיר בסמת טבעון אעבלין כאוכב ביר אל מכסור","חלש",{"v":133385754,"d":"133,385,754"},{"v":87686123,"d":"87,686,123"},{"v":182979771,"d":"182,979,771"},{"v":142448623,"d":"142,448,623"},{"v":8469791,"d":"8,469,791"},{"v":10638.417,"d":"10,638"},{"v":132.188,"d":"132"},{"v":0.4,"d":"40%"},2008,0,{"v":1.3491197325139928,"d":"1.349"},3,{"v":-0.012936206512257464,"d":"-1.3%"},null,44,0.8532920000000002]
["עכו","עכו","עכו      ","חלש",{"v":68538742,"d":"68,538,742"},{"v":34816701,"d":"34,816,701"},{"v":70780955,"d":"70,780,955"},{"v":32214217,"d":"32,214,217"},{"v":13124655,"d":"13,124,655"},{"v":4250.441,"d":"4,250"},{"v":234.945,"d":"235"},{"v":0.3,"d":"30%"},2008,0,{"v":1.385835647269059,"d":"1.386"},4,{"v":-0.012936206512257464,"d":"-1.3%"},null,45,1.2696]
["ימים","ימים","קריית ים      ","חזק",{"v":25133885,"d":"25,133,885"},{"v":15354864,"d":"15,354,864"},{"v":32786850,"d":"32,786,850"},{"v":7134115,"d":"7,134,115"},{"v":7233380,"d":"7,233,380"},{"v":3111.793,"d":"3,112"},{"v":737.4,"d":"737"},{"v":0.3,"d":"30%"},2008,0,{"v":1.4766000000000001,"d":"1.477"},5,{"v":-0.012936206512257464,"d":"-1.3%"},null,46,1.08]
["הוד השרון","הוד השרון","הוד השרון      ","חזק",{"v":74041220,"d":"74,041,220"},{"v":45332274,"d":"45,332,274"},{"v":80377680,"d":"80,377,680"},{"v":38501901,"d":"38,501,901"},0,{"v":4685.134,"d":"4,685"},{"v":533.54,"d":"534"},{"v":0.3,"d":"30%"},2009,0,{"v":1.8455917950533371,"d":"1.846"},8,{"v":-0.02346997350056368,"d":"-2.3%"},null,47,1.514]
["אל עין","אל עין","אבו סנאן ג'דידה אלמכר ג'וליס  כפר יאסיף ירכא מזרעה ","חלש",{"v":79117777,"d":"79,117,777"},{"v":54631863,"d":"54,631,863"},{"v":119246715,"d":"119,246,715"},{"v":92681017,"d":"92,681,017"},{"v":6950649,"d":"6,950,649"},{"v":5953.585,"d":"5,954"},{"v":43.89,"d":"44"},{"v":0.4,"d":"40%"},2008,0,{"v":1.3896994799100377,"d":"1.390"},3,{"v":-0.012936206512257464,"d":"-1.3%"},null,48,1.2696]
["מי גליל","מי גליל","אל שאג'ור,דיר חנא,נחף,עראבה,סכנין","חלש",{"v":67667406,"d":"67,667,406"},{"v":47430679,"d":"47,430,679"},{"v":110301089,"d":"110,301,089"},{"v":81308436,"d":"81,308,436"},{"v":3972926,"d":"3,972,926"},{"v":7713.485999999999,"d":"7,713"},{"v":120.553,"d":"121"},{"v":0.4,"d":"40%"},2008,0,{"v":1.3659161661961532,"d":"1.366"},2,{"v":-0.012936206512257464,"d":"-1.3%"},null,49,1.2504]
["מי אשקלון","מי אשקלון","אשקלון,נתיבות","בינוני",{"v":134623814,"d":"134,623,814"},{"v":69583839,"d":"69,583,839"},{"v":156401134,"d":"156,401,134"},{"v":80912463,"d":"80,912,463"},{"v":36753584,"d":"36,753,584"},{"v":13599.794,"d":"13,600"},{"v":853.7729999999999,"d":"854"},{"v":0.4,"d":"40%"},2008,0,{"v":1.1831186157982048,"d":"1.183"},4.5,{"v":-0.012936206512257464,"d":"-1.3%"},null,50,1.0987500000000001]
["מי דרום","מי דרום","דימונה ערד ירוחם מצפה רמון   ","חלש",{"v":106527110,"d":"106,527,110"},{"v":41699829,"d":"41,699,829"},{"v":139429376,"d":"139,429,376"},{"v":41485479,"d":"41,485,479"},{"v":25538787,"d":"25,538,787"},{"v":8610.035,"d":"8,610"},{"v":1066.8960000000002,"d":"1,067"},{"v":0.4,"d":"40%"},2008,0,{"v":1.6067417217708353,"d":"1.607"},4,{"v":-0.012936206512257464,"d":"-1.3%"},null,51,{"v":0.9634318181818181,"d":"0.963"},{"v":0.6433099035890172,"d":"0.643"}]
["מעיינות העמקים","מעיינות העמקים","קריית טבעון יקנעם עילית רמת ישי    ","חזק",{"v":63387903,"d":"63,387,903"},{"v":37829581,"d":"37,829,581"},{"v":93956629,"d":"93,956,629"},{"v":46991059,"d":"46,991,059"},{"v":4649616,"d":"4,649,616"},{"v":4007.871,"d":"4,008"},{"v":267.05199999999996,"d":"267"},{"v":0.4,"d":"40%"},2009,0,{"v":0.5898272614419741,"d":"0.590"},8,{"v":-0.02346997350056368,"d":"-2.3%"},null,52,1.08,{"v":-0.490172738558026,"d":"-0.490"}]
["בית שמש","בית שמש","בית שמש      ","חלש",{"v":55516362,"d":"55,516,362"},{"v":34929398,"d":"34,929,398"},{"v":51241795,"d":"51,241,795"},{"v":27289264,"d":"27,289,264"},{"v":8248265,"d":"8,248,265"},{"v":5820.035000000001,"d":"5,820"},{"v":432.735,"d":"433"},{"v":0.3,"d":"30%"},2009,0,{"v":1.4505739607560024,"d":"1.451"},4,{"v":-0.02346997350056368,"d":"-2.3%"},null,53,1.332]
["ישובי המשולש","ישובי המשולש"," ג'לג'וליה  כפר קאסם טירה   ","חלש",{"v":43142428,"d":"43,142,428"},{"v":27474742,"d":"27,474,742"},{"v":60589534,"d":"60,589,534"},{"v":42313864,"d":"42,313,864"},{"v":35124,"d":"35,124"},{"v":4360.445,"d":"4,360"},{"v":200.151,"d":"200"},{"v":0.4,"d":"40%"},2008,0,{"v":0.40815265711897125,"d":"0.408"},3,{"v":-0.012936206512257464,"d":"-1.3%"},null,54,0.7642800000000001]
["מי השפלה","מי השפלה","קריית עקרון בני עייש גדרה קריית מלאכי   ","חזק",{"v":62833511,"d":"62,833,511"},{"v":38773576,"d":"38,773,576"},{"v":70431830,"d":"70,431,830"},{"v":36705495,"d":"36,705,495"},{"v":7152157,"d":"7,152,157"},{"v":5158.219,"d":"5,158"},{"v":286.867,"d":"287"},{"v":0.4,"d":"40%"},2008,0,{"v":1.1126461891919928,"d":"1.113"},5,{"v":-0.012936206512257464,"d":"-1.3%"},null,55,1.18515]
["בדואים","בדואים","תל שבע כסיפה ערערה לקיה חורה  ","חלש",{"v":63260031,"d":"63,260,031"},{"v":43116815,"d":"43,116,815"},{"v":99003224,"d":"99,003,224"},{"v":80445786,"d":"80,445,786"},{"v":6446839,"d":"6,446,839"},{"v":5006.207,"d":"5,006"},{"v":154.515,"d":"155"},{"v":0.4,"d":"40%"},2008,0,{"v":1.1891307716741155,"d":"1.189"},1,{"v":-0.012936206512257464,"d":"-1.3%"},null,56,1.332]
["פלגי השרון","פלגי השרון","כפר סבא צור יגאל     ","חזק",{"v":17335600,"d":"17,335,600"},{"v":5673409,"d":"5,673,409"},{"v":145765944,"d":"145,765,944"},{"v":56916988,"d":"56,916,988"},{"v":2472000,"d":"2,472,000"},{"v":1634.82,"d":"1,635"},{"v":1015.495,"d":"1,015"},{"v":0.4,"d":"40%"},2010,0,{"v":1.7465131261750828,"d":"1.747"},8,{"v":0.0518090638744797,"d":"5.2%"},null,57,0.7642800000000001]
[]
[1,null,"ינואר עד יוני 2010"]
[2,null,"יולי עד דצמבר 2010"]
[54]
[null,null,1,"ראשונה"]
[null,null,2,"שניה"]
[8]
["באר מים חיים בע\"מ"]
[2]

{"sheet":"גיליון סימולציות","index":21,"n_rows":34,"n_cols":17,"rows_kept":34,"flags":["formulas_cached_only"]}
[]
["עליית המדד יולי-דצמבר",null,{"v":0.012,"d":"1.2%"},null,null,"נורמות תפעול",null,"להשלמה"]
[]
["תעריפי שפד\"ן",null,{"v":2.3407586206896553,"d":"2.341"},"להציג תחשיב זאבי יש לרשום 0",null,"הגדלה ראלית של תעריפי מט\"ש",null,null,{"v":0,"d":"0%"},null,null,2.49,"מורכב מ"]
[{"$nulls":12},1.408,1.408,"הולכה","מלכ\"ר","התאגיד לא יכול להזדכות במע\"מ"]
["תאגיד חזק מאוד",{"$nulls":4},"זכויות מים",null,"להשלמה",null,null,-0.14924137931034484,null,1.082,0.9327586206896553,"טיהור שפכים","עוסק מורשה","יכול להזדכות במע\"מ"]
[null,"מאשכול ",10,"ומעלה",{"$nulls":9},{"v":2.3407586206896553,"d":"2.341"}]
[{"$nulls":5},"קווי הולכה לביוב",null,"כן","כן/לא",{"$nulls":4},{"v":2.0509504105090315,"d":"2.051"}]
[null,"פחת מים",{"v":0.06,"d":"6%"}]
[{"$nulls":5},"שינויים בתעריפי מקורות",null,{"v":342500,"d":"342,500"},"הורדת מפאר"]
[null,"פחת גביה",{"v":0.03,"d":"3%"}]
[{"$nulls":5},"הפרש בין תעריף גבוה לנמוך",null,{"v":4.278,"d":"4.28"}]
["תאגיד חלש"]
[{"$nulls":5},"היטלי הפקה",null,"להשלמה"]
["הקפאת פחת מים וגביה",null,"כן","כן/לא"]
[null,1,"כן",1]
[null,null,"לא",0]
[{"$nulls":5},"הולכת מט\"ש ירושלים",null,0,{"$nulls":4},5.804]
[{"$nulls":12},2.25]
[{"$nulls":12},6.002]
[{"$nulls":8},2.0169734001988133,1.9920802408839742,{"v":-0.007576213409569377,"d":"-0.01"},null,{"v":2.2207399999999997,"d":"2.22"}]
[{"$nulls":5},"תעריפי יולי 2011",null,null,6.2158424929956935,6.298884459534239,{"v":0.09523262527491294,"d":"0.10"},null,{"v":0.38262232942798063,"d":"0.38"}]
[{"$nulls":5},"גבוה",11.973,{"$nulls":3},60]
[{"$nulls":5},"נמוך",{"v":7.44,"d":"7.440"},{"$nulls":3},-0.4545728045741626,null,{"v":2.20552,"d":"2.206"}]
[]
[{"$nulls":5},"תעריפי 2012"]
[{"$nulls":5},"גבוה",{"v":11.973137989269109,"d":"11.973"},null,{"v":12.011493179852037,"d":"12.01"},{"v":0.012190658736367155,"d":"0.012"},12.023683838588404]
[{"$nulls":5},"נמוך",{"v":7.439659864374093,"d":"7.440"},null,7.454747279895189,{"v":0.017316945905269776,"d":"0.017"},7.472064225800459]
[]
[]
[]
[{"$nulls":5},"הפרש גבוה",{"v":-0.00013798926910801868,"d":"-0.000"}]
[]
[{"$nulls":5},"הפרש נמוך",{"v":0.00034013562590740065,"d":"0.000"}]

{"sheet":"2012","index":22,"n_rows":346,"n_cols":62,"rows_kept":346,"flags":["formulas_cached_only"]}
[]
[]
[]
[]
[{"$nulls":6},"מיוחד"]
[null,null,"שם תאגיד","באר מים חיים בע\"מ","הרי נצרת מפעלי מים וביוב בע\"מ","התנור מים וביוב בע\"מ","חברת הגיחון בע\"מ תאגיד המים והביוב של ירושלים","יובלים אשדוד בע\"מ","יובלים בשומרון בע\"מ","כפרי גליל תחתון בע\"מ","מי חדרה בע\"מ","מי לוד בע\"מ","מי נע חברת המים והביוב של עיריית נצרת עילית בע\"מ","מי נתניה (2003) בע\"מ","מי עירון בע\"מ","מי ציונה בע\"מ","מי רקת טבריה בע\"מ","מי שבע תאגיד המים והביוב לבאר שבע בע\"מ","מי שקמה תאגיד המים והביוב בע\"מ","מיתב מים תיעול וביוב בע\"מ","מניב ראשון בע\"מ","עין נטפים מפעלי מים וביוב אילת בע\"מ","פלג הגליל החברה האזורית למים וביוב בע\"מ","תמ\"ר תאגיד מים רמלה בע\"מ","מי מודיעין","מעלות","קריית אתא","רעננה","קריית גת","הרצליה","רמת השרון","חיפה","מי יבנה","מי כרמיאל","רהט","מי רחובות","עין אפק","מי מוצקין","מי קריית ביאליק","תל אביב ב","מי השרון","רמת גן","גבעתיים","בת ים","קריית אונו","סובב שפרעם","עכו","ימים","הוד השרון","אל עין","מי גליל","מי אשקלון","מי דרום","מעיינות העמקים","בית שמש","ישובי המשולש","מי השפלה","בדואים","פלגי השרון"]
[{"$nulls":3},"אשכול חברתי","אשכול חברתי","אשכול חברתי","אשכול חברתי","אשכול חברתי","אשכול חברתי","אשכול חברתי","אשכול חברתי","אשכול חברתי","אשכול חברתי","אשכול חברתי","אשכול חברתי","אשכול חברתי","אשכול חברתי","אשכול חברתי","אשכול חברתי","אשכול חברתי","אשכול חברתי","אשכול חברתי","אשכול חברתי","אשכול חברתי","אשכול חברתי","אשכול חברתי","אשכול חברתי","אשכול חברתי","אשכול חברתי","אשכול חברתי","אשכול חברתי","אשכול חברתי","אשכול חברתי","אשכול חברתי","אשכול חברתי","אשכול חברתי","אשכול חברתי","אשכול חברתי","אשכול חברתי","אשכול חברתי","אשכול חברתי","אשכול חברתי","אשכול חברתי","אשכול חברתי","אשכול חברתי","אשכול חברתי","אשכול חברתי","אשכול חברתי","אשכול חברתי","אשכול חברתי","אשכול חברתי","אשכול חברתי","אשכול חברתי","אשכול חברתי","אשכול חברתי","אשכול חברתי","אשכול חברתי","אשכול חברתי","אשכול חברתי"]
[null,null,"סוג תאגיד","חלש","חלש","חזק ","חזק ","חזק ","חזק ","חלש","חזק ","חלש","בינוני","חזק ","חלש","חזק ","חלש","בינוני","חזק ","בינוני","חזק ","חזק ","חלש","חלש","חזק ","חלש","חזק ","חזק ","חלש","חזק ","חזק ","חזק ","חזק ","חזק ","חלש","חזק ","חזק ","חזק ","חזק ","חזק ","חזק ","חזק ","חזק ","חזק ","חזק ","חלש","חלש","חזק ","חזק ","חלש","חלש","בינוני","חלש","חזק ","חלש","חלש","בינוני","חלש","חזק "]
[null,null,"האשכול החברתי של הישובים (למ\"ס):",2,4,5,5,5,6,2,5,4,5,5,2,7,4,{"v":4.5,"d":"5"},7,7,7,5,4,4,8,4,5,8,4,8,9,7,6,6,1,7,6,7,7,8,8,8,8,6,8,3,4,5,8,3,2,{"v":4.5,"d":"5"},4,8,4,3,5,1,8]
[null,null,"שנת תחילת פעילות התאגיד",{"v":2008,"d":"2,008"},{"v":2008,"d":"2,008"},{"v":2006,"d":"2,006"},{"v":2007,"d":"2,007"},{"v":2008,"d":"2,008"},{"v":2008,"d":"2,008"},{"v":2008,"d":"2,008"},{"v":2008,"d":"2,008"},{"v":2008,"d":"2,008"},{"v":2003,"d":"2,003"},{"v":2009,"d":"2,009"},{"v":2008,"d":"2,008"},{"v":2008,"d":"2,008"},{"v":2008,"d":"2,008"},{"v":2008,"d":"2,008"},{"v":2008,"d":"2,008"},{"v":2009,"d":"2,009"},{"v":2003,"d":"2,003"},{"v":2005,"d":"2,005"},{"v":2008,"d":"2,008"},{"v":2008,"d":"2,008"},{"v":2005,"d":"2,005"},{"v":2008,"d":"2,008"},{"v":2008,"d":"2,008"},{"v":2008,"d":"2,008"},{"v":2008,"d":"2,008"},{"v":2008,"d":"2,008"},{"v":2008,"d":"2,008"},{"v":2008,"d":"2,008"},{"v":2008,"d":"2,008"},{"v":2008,"d":"2,008"},{"v":2008,"d":"2,008"},{"v":2008,"d":"2,008"},{"v":2008,"d":"2,008"},{"v":2008,"d":"2,008"},{"v":2008,"d":"2,008"},{"v":2008,"d":"2,008"},{"v":2008,"d":"2,008"},{"v":2008,"d":"2,008"},{"v":2008,"d":"2,008"},{"v":2008,"d":"2,008"},{"v":2008,"d":"2,008"},{"v":2008,"d":"2,008"},{"v":2008,"d":"2,008"},{"v":2008,"d":"2,008"},{"v":2009,"d":"2,009"},{"v":2008,"d":"2,008"},{"v":2008,"d":"2,008"},{"v":2008,"d":"2,008"},{"v":2008,"d":"2,008"},{"v":2009,"d":"2,009"},{"v":2009,"d":"2,009"},{"v":2008,"d":"2,008"},{"v":2008,"d":"2,008"},{"v":2008,"d":"2,008"},{"v":2010,"d":"2,010"}]
[{"$nulls":31},1]
[null,null,"קיבל מענק תיאגוד","כן","כן","כן","כן","כן","כן","כן","כן","כן","כן","כן","כן","כן","כן","כן","כן","כן","כן","כן","כן","כן","כן","כן","כן","כן","כן","כן","כן","כן","כן","כן","כן","כן","כן","כן","כן","כן","כן","כן","כן","כן","כן","כן","כן","כן","כן","כן","כן","כן","כן","כן","כן","כן","כן","כן","כן"]
[{"$nulls":3},"כן","כן","כן","כן","כן","כן","כן","כן","כן","כן","כן","כן","כן","כן","כן","כן","כן","כן","כן","כן","כן","כן","כן","כן","כן","כן","כן","כן","כן","כן","כן","כן","כן","כן","כן","כן","כן","כן","כן","כן","כן","כן","כן","כן","כן","כן","כן","כן","כן","כן","כן","כן","כן","כן","כן","כן"]
[{"$nulls":3},"לא","לא","לא","לא","לא","לא","לא","לא","לא","לא","לא","לא","לא","לא","לא","לא","לא","לא","לא","לא","לא","לא","לא","לא","לא","לא","לא","לא","לא","לא","לא","לא","לא","לא","לא","לא","לא","לא","לא","לא","לא","לא","לא","לא","לא","לא","לא","לא","לא","לא","לא","לא","לא","לא","לא","לא"]
[{"$nulls":31},"מיוחד חזק"]
[null,null,"נכסי הון בערכי כינון (לפי מפקד הנכסים)"]
[null,"מלא","ערך כינון מלא מים",{"v":79985.886,"d":"79,986"},{"v":105410.803,"d":"105,411"},{"v":46826.515,"d":"46,827"},{"v":1111687.343,"d":"1,111,687"},{"v":160148,"d":"160,148"},{"v":42842.276,"d":"42,842"},{"v":75678.944,"d":"75,679"},{"v":101123.076,"d":"101,123"},{"v":37348.976,"d":"37,349"},{"v":89731.677,"d":"89,732"},{"v":236627.176,"d":"236,627"},{"v":94233.419,"d":"94,233"},{"v":52364.347,"d":"52,364"},{"v":137611.732,"d":"137,612"},{"v":290036.953,"d":"290,037"},{"v":143499.549,"d":"143,500"},{"v":316498.109,"d":"316,498"},{"v":379788.702,"d":"379,789"},{"v":85215.2,"d":"85,215"},{"v":192040.034,"d":"192,040"},{"v":48096.628,"d":"48,097"},{"v":114350.911,"d":"114,351"},{"v":64809.963,"d":"64,810"},{"v":60284.837,"d":"60,285"},{"v":148222.15,"d":"148,222"},{"v":56516.51,"d":"56,517"},{"v":150246.74,"d":"150,247"},{"v":67140.124,"d":"67,140"},{"v":527997.442,"d":"527,997"},{"v":67431.393,"d":"67,431"},{"v":60948.444,"d":"60,948"},{"v":56675.9,"d":"56,676"},{"v":94580.449,"d":"94,580"},{"v":63512.41,"d":"63,512"},{"v":24443.168,"d":"24,443"},{"v":27653.658,"d":"27,654"},{"v":644260.862,"d":"644,261"},{"v":103504.333,"d":"103,504"},{"v":178705.035,"d":"178,705"},{"v":53752.67,"d":"53,753"},{"v":83864.078,"d":"83,864"},{"v":46623.877,"d":"46,624"},{"v":133385.754,"d":"133,386"},{"v":68538.742,"d":"68,539"},{"v":25133.885,"d":"25,134"},{"v":74041.22,"d":"74,041"},{"v":91008.609,"d":"91,009"},{"v":67667.406,"d":"67,667"},{"v":134623.814,"d":"134,624"},{"v":106527.11,"d":"106,527"},{"v":63387.903,"d":"63,388"},{"v":55516.362,"d":"55,516"},{"v":43142.428,"d":"43,142"},{"v":62833.511,"d":"62,834"},{"v":72438.331,"d":"72,438"},{"v":17335.6,"d":"17,336"}]
[null,null,"ערך כינון מלא ביוב",{"v":86446.162,"d":"86,446"},{"v":109411.517,"d":"109,412"},{"v":57447.414,"d":"57,447"},{"v":870403.473,"d":"870,403"},{"v":203194,"d":"203,194"},{"v":51982.34,"d":"51,982"},{"v":141665.946,"d":"141,666"},{"v":91267.22,"d":"91,267"},{"v":55668.593,"d":"55,669"},{"v":86781.484,"d":"86,781"},{"v":252317.657,"d":"252,318"},{"v":105358.997,"d":"105,359"},{"v":48674.103,"d":"48,674"},{"v":97680.453,"d":"97,680"},{"v":402696.053,"d":"402,696"},{"v":155144.303,"d":"155,144"},{"v":237634.13,"d":"237,634"},{"v":271266.054,"d":"271,266"},{"v":124034.66,"d":"124,035"},{"v":146115.163,"d":"146,115"},{"v":56934.606,"d":"56,935"},{"v":125528.543,"d":"125,529"},{"v":103126.618,"d":"103,127"},{"v":62995.159,"d":"62,995"},{"v":118453.75,"d":"118,454"},{"v":58395.175,"d":"58,395"},{"v":138286.745,"d":"138,287"},{"v":57505.046,"d":"57,505"},{"v":548984.062,"d":"548,984"},{"v":80688.95,"d":"80,689"},{"v":42809.967,"d":"42,810"},{"v":54566.236,"d":"54,566"},{"v":139366.431,"d":"139,366"},{"v":83977.748,"d":"83,978"},{"v":42255.516,"d":"42,256"},{"v":37261.69,"d":"37,262"},{"v":617374.04,"d":"617,374"},{"v":114408.061,"d":"114,408"},{"v":166390.871,"d":"166,391"},{"v":45911.475,"d":"45,911"},{"v":79039.867,"d":"79,040"},{"v":34310.088,"d":"34,310"},{"v":182979.771,"d":"182,980"},{"v":70780.955,"d":"70,781"},{"v":32786.85,"d":"32,787"},{"v":80377.68,"d":"80,378"},{"v":137434.213,"d":"137,434"},{"v":110301.089,"d":"110,301"},{"v":156401.134,"d":"156,401"},{"v":139429.376,"d":"139,429"},{"v":93956.629,"d":"93,957"},{"v":51241.795,"d":"51,242"},{"v":60589.534,"d":"60,590"},{"v":70431.83,"d":"70,432"},{"v":117749.464,"d":"117,749"},{"v":145765.944,"d":"145,766"}]
[null,null,"סה\"כ",{"v":166432.048,"d":"166,432"},{"v":214822.32,"d":"214,822"},{"v":104273.929,"d":"104,274"},{"v":1982090.816,"d":"1,982,091"},{"v":363342,"d":"363,342"},{"v":94824.616,"d":"94,825"},{"v":217344.89,"d":"217,345"},{"v":192390.296,"d":"192,390"},{"v":93017.569,"d":"93,018"},{"v":176513.161,"d":"176,513"},{"v":488944.833,"d":"488,945"},{"v":199592.416,"d":"199,592"},{"v":101038.45000000001,"d":"101,038"},{"v":235292.185,"d":"235,292"},{"v":692733.006,"d":"692,733"},{"v":298643.852,"d":"298,644"},{"v":554132.2390000001,"d":"554,132"},{"v":651054.756,"d":"651,055"},{"v":209249.86,"d":"209,250"},{"v":338155.19700000004,"d":"338,155"},{"v":105031.234,"d":"105,031"},{"v":239879.454,"d":"239,879"},{"v":167936.581,"d":"167,937"},{"v":123279.996,"d":"123,280"},{"v":266675.9,"d":"266,676"},{"v":114911.685,"d":"114,912"},{"v":288533.485,"d":"288,533"},{"v":124645.17,"d":"124,645"},{"v":1076981.5040000002,"d":"1,076,982"},{"v":148120.343,"d":"148,120"},{"v":103758.411,"d":"103,758"},{"v":111242.136,"d":"111,242"},{"v":233946.88,"d":"233,947"},{"v":147490.158,"d":"147,490"},{"v":66698.68400000001,"d":"66,699"},{"v":64915.348,"d":"64,915"},{"v":1261634.902,"d":"1,261,635"},{"v":217912.394,"d":"217,912"},{"v":345095.906,"d":"345,096"},{"v":99664.14499999999,"d":"99,664"},{"v":162903.945,"d":"162,904"},{"v":80933.965,"d":"80,934"},{"v":316365.525,"d":"316,366"},{"v":139319.697,"d":"139,320"},{"v":57920.735,"d":"57,921"},{"v":154418.9,"d":"154,419"},{"v":228442.822,"d":"228,443"},{"v":177968.495,"d":"177,968"},{"v":291024.948,"d":"291,025"},{"v":245956.48599999998,"d":"245,956"},{"v":157344.532,"d":"157,345"},{"v":106758.157,"d":"106,758"},{"v":103731.962,"d":"103,732"},{"v":133265.34100000001,"d":"133,265"},{"v":190187.795,"d":"190,188"},{"v":163101.544,"d":"163,102"}]
[null,"מופחת","ערך כינון מופחת מים",{"v":42979.931,"d":"42,980"},{"v":71428.73,"d":"71,429"},{"v":24840.864,"d":"24,841"},{"v":499262.519,"d":"499,263"},{"v":87816,"d":"87,816"},{"v":23507.855,"d":"23,508"},{"v":48457.552,"d":"48,458"},{"v":62864.678,"d":"62,865"},{"v":20382.365,"d":"20,382"},{"v":50795.915,"d":"50,796"},{"v":128230.596,"d":"128,231"},{"v":63767.865,"d":"63,768"},{"v":34225.331,"d":"34,225"},{"v":63011.005,"d":"63,011"},{"v":114210.695,"d":"114,211"},{"v":82231.112,"d":"82,231"},{"v":155168.929,"d":"155,169"},{"v":171278.478,"d":"171,278"},{"v":58288.302,"d":"58,288"},{"v":73628.163,"d":"73,628"},{"v":25983.192,"d":"25,983"},{"v":82392.178,"d":"82,392"},{"v":40072.712,"d":"40,073"},{"v":36539.424,"d":"36,539"},{"v":85636.525,"d":"85,637"},{"v":35205.489,"d":"35,205"},{"v":68351.183,"d":"68,351"},{"v":28317.246,"d":"28,317"},{"v":214592.112,"d":"214,592"},{"v":16131.506,"d":"16,132"},{"v":36080.231,"d":"36,080"},{"v":35375.937,"d":"35,376"},{"v":40311.868,"d":"40,312"},{"v":38746.533,"d":"38,747"},{"v":16452.484,"d":"16,452"},{"v":10808.652,"d":"10,809"},{"v":195693.476,"d":"195,693"},{"v":59811.722,"d":"59,812"},{"v":67732.403,"d":"67,732"},{"v":23560.257,"d":"23,560"},{"v":37063.227,"d":"37,063"},{"v":26880.556,"d":"26,881"},{"v":87686.123,"d":"87,686"},{"v":34816.701,"d":"34,817"},{"v":15354.864,"d":"15,355"},{"v":45332.274,"d":"45,332"},{"v":62597.707,"d":"62,598"},{"v":47430.679,"d":"47,431"},{"v":69583.839,"d":"69,584"},{"v":41699.829,"d":"41,700"},{"v":37829.581,"d":"37,830"},{"v":34929.398,"d":"34,929"},{"v":27474.742,"d":"27,475"},{"v":38773.576,"d":"38,774"},{"v":49124.636,"d":"49,125"},{"v":5673.409,"d":"5,673"}]
[null,null,"ערך כינון מופחת ביוב",{"v":6102.764,"d":"6,103"},{"v":61332.684,"d":"61,333"},{"v":31393.283,"d":"31,393"},{"v":432215.761,"d":"432,216"},{"v":82342,"d":"82,342"},{"v":28778.249,"d":"28,778"},{"v":108202.863,"d":"108,203"},{"v":36293.538,"d":"36,294"},{"v":27211.389,"d":"27,211"},{"v":30889.772,"d":"30,890"},{"v":134563.843,"d":"134,564"},{"v":84530.088,"d":"84,530"},{"v":31166.227,"d":"31,166"},{"v":40427.742,"d":"40,428"},{"v":170640.556,"d":"170,641"},{"v":42721.952,"d":"42,722"},{"v":79215.255,"d":"79,215"},{"v":147487.683,"d":"147,488"},{"v":47257.507,"d":"47,258"},{"v":101752.298,"d":"101,752"},{"v":22027.467,"d":"22,027"},{"v":83146.26,"d":"83,146"},{"v":68283.049,"d":"68,283"},{"v":18204.86,"d":"18,205"},{"v":42980.559,"d":"42,981"},{"v":28159.125,"d":"28,159"},{"v":55224.295,"d":"55,224"},{"v":23392.981,"d":"23,393"},{"v":147519.829,"d":"147,520"},{"v":34713.739,"d":"34,714"},{"v":17120.713,"d":"17,121"},{"v":42084.208,"d":"42,084"},{"v":62407.263,"d":"62,407"},{"v":42318.113,"d":"42,318"},{"v":9001.581,"d":"9,002"},{"v":7505.799,"d":"7,506"},{"v":175531.37,"d":"175,531"},{"v":76354.799,"d":"76,355"},{"v":7135.457,"d":"7,135"},{"v":2328.894,"d":"2,329"},{"v":21448.785,"d":"21,449"},{"v":9811.474,"d":"9,811"},{"v":142448.623,"d":"142,449"},{"v":32214.217,"d":"32,214"},{"v":7134.115,"d":"7,134"},{"v":38501.901,"d":"38,502"},{"v":104637.483,"d":"104,637"},{"v":81308.436,"d":"81,308"},{"v":80912.463,"d":"80,912"},{"v":41485.479,"d":"41,485"},{"v":46991.059,"d":"46,991"},{"v":27289.264,"d":"27,289"},{"v":42313.864,"d":"42,314"},{"v":36705.495,"d":"36,705"},{"v":95002.443,"d":"95,002"},{"v":56916.988,"d":"56,917"}]
[null,null,"סה\"כ",{"v":49082.695,"d":"49,083"},{"v":132761.414,"d":"132,761"},{"v":56234.147,"d":"56,234"},{"v":931478.28,"d":"931,478"},{"v":170158,"d":"170,158"},{"v":52286.104,"d":"52,286"},{"v":156660.415,"d":"156,660"},{"v":99158.216,"d":"99,158"},{"v":47593.754,"d":"47,594"},{"v":81685.687,"d":"81,686"},{"v":262794.439,"d":"262,794"},{"v":148297.953,"d":"148,298"},{"v":65391.558,"d":"65,392"},{"v":103438.747,"d":"103,439"},{"v":284851.25100000005,"d":"284,851"},{"v":124953.06399999998,"d":"124,953"},{"v":234384.184,"d":"234,384"},{"v":318766.16099999996,"d":"318,766"},{"v":105545.80900000001,"d":"105,546"},{"v":175380.461,"d":"175,380"},{"v":48010.659,"d":"48,011"},{"v":165538.438,"d":"165,538"},{"v":108355.761,"d":"108,356"},{"v":54744.284,"d":"54,744"},{"v":128617.084,"d":"128,617"},{"v":63364.614,"d":"63,365"},{"v":123575.478,"d":"123,575"},{"v":51710.227,"d":"51,710"},{"v":362111.941,"d":"362,112"},{"v":50845.245,"d":"50,845"},{"v":53200.944,"d":"53,201"},{"v":77460.14499999999,"d":"77,460"},{"v":102719.131,"d":"102,719"},{"v":81064.64600000001,"d":"81,065"},{"v":25454.065000000002,"d":"25,454"},{"v":18314.451,"d":"18,314"},{"v":371224.846,"d":"371,225"},{"v":136166.521,"d":"136,167"},{"v":74867.86,"d":"74,868"},{"v":25889.151,"d":"25,889"},{"v":58512.012,"d":"58,512"},{"v":36692.03,"d":"36,692"},{"v":230134.74599999998,"d":"230,135"},{"v":67030.918,"d":"67,031"},{"v":22488.979,"d":"22,489"},{"v":83834.17499999999,"d":"83,834"},{"v":167235.19,"d":"167,235"},{"v":128739.11499999999,"d":"128,739"},{"v":150496.30200000003,"d":"150,496"},{"v":83185.30799999999,"d":"83,185"},{"v":84820.64,"d":"84,821"},{"v":62218.662,"d":"62,219"},{"v":69788.606,"d":"69,789"},{"v":75479.071,"d":"75,479"},{"v":144127.079,"d":"144,127"},{"v":62590.397,"d":"62,590"}]
[null,null,"זכויות מים",{"v":14179.218,"d":"14,179"},{"v":10085.833,"d":"10,086"},{"v":9267.411,"d":"9,267"},{"v":183331.803,"d":"183,332"},{"v":49855,"d":"49,855"},0,{"v":2689.809,"d":"2,690"},{"v":5569.509,"d":"5,570"},{"v":11086.181,"d":"11,086"},{"v":22861.821,"d":"22,862"},{"v":16885,"d":"16,885"},{"v":5591.475,"d":"5,591"},0,{"v":670.647,"d":"671"},{"v":42698.937,"d":"42,699"},{"v":56625.975,"d":"56,626"},{"v":26132.475,"d":"26,132"},{"v":24083.142,"d":"24,083"},{"v":17756.685,"d":"17,757"},{"v":13539.29,"d":"13,539"},{"v":12954.3,"d":"12,954"},{"v":15517.846,"d":"15,518"},{"v":9121.203,"d":"9,121"},{"v":8509.688,"d":"8,510"},0,{"v":12980.66,"d":"12,981"},{"v":7224.95,"d":"7,225"},{"v":19136,"d":"19,136"},{"v":74480,"d":"74,480"},{"v":8788.767,"d":"8,789"},{"v":16834.659,"d":"16,835"},{"v":4058.776,"d":"4,059"},{"v":6898.507,"d":"6,899"},{"v":3789.81,"d":"3,790"},{"v":6256.662,"d":"6,257"},{"v":7288.568,"d":"7,289"},{"v":132397,"d":"132,397"},{"v":7447.729,"d":"7,448"},{"v":16492.635,"d":"16,493"},{"v":9000,"d":"9,000"},0,240,{"v":8469.791,"d":"8,470"},{"v":13124.655,"d":"13,125"},{"v":7233.38,"d":"7,233"},0,{"v":7377.972,"d":"7,378"},{"v":3972.926,"d":"3,973"},{"v":36753.584,"d":"36,754"},{"v":25538.787,"d":"25,539"},{"v":4649.616,"d":"4,650"},{"v":8248.265,"d":"8,248"},{"v":35.124,"d":"35"},{"v":7152.157,"d":"7,152"},{"v":7521.648,"d":"7,522"},{"v":2472,"d":"2,472"}]
[]
[]
[null,null,"מקדם בלאי",{"v":0.29491132020438754,"d":"0.29"},{"v":0.6180056802291307,"d":"0.62"},{"v":0.5392924917982135,"d":"0.54"},{"v":0.46994732657093347,"d":"0.47"},{"v":0.46831359985908594,"d":"0.47"},{"v":0.5513980040794471,"d":"0.55"},{"v":0.7207918023745578,"d":"0.72"},{"v":0.5154013381215443,"d":"0.52"},{"v":0.5116641351914927,"d":"0.51"},{"v":0.4627739174644321,"d":"0.46"},{"v":0.5374725761750713,"d":"0.54"},{"v":0.7430039476049031,"d":"0.74"},{"v":0.647194785747406,"d":"0.65"},{"v":0.4396182856646939,"d":"0.44"},{"v":0.4111991900671758,"d":"0.41"},{"v":0.4184015949539788,"d":"0.42"},{"v":0.42297518083946023,"d":"0.42"},{"v":0.4896149794810806,"d":"0.49"},{"v":0.5044008583805027,"d":"0.50"},{"v":0.5186389638719644,"d":"0.52"},{"v":0.45710839691743504,"d":"0.46"},{"v":0.6900901066749968,"d":"0.69"},{"v":0.645218333937619,"d":"0.65"},{"v":0.4440646153168272,"d":"0.44"},{"v":0.48229736545372115,"d":"0.48"},{"v":0.5514201101480672,"d":"0.55"},{"v":0.4282881690490794,"d":"0.43"},{"v":0.41485945263663243,"d":"0.41"},{"v":0.3362285607088754,"d":"0.34"},{"v":0.34326983026227537,"d":"0.34"},{"v":0.5127386154747494,"d":"0.51"},{"v":0.696320187523188,"d":"0.70"},{"v":0.4390703180140722,"d":"0.44"},{"v":0.5496274944664444,"d":"0.55"},{"v":0.38162769448344736,"d":"0.38"},{"v":0.28212821103570146,"d":"0.28"},{"v":0.29424110367549106,"d":"0.29"},{"v":0.6248681798245951,"d":"0.62"},{"v":0.21694798083174013,"d":"0.22"},{"v":0.25976394018129595,"d":"0.26"},{"v":0.3591810621897462,"d":"0.36"},{"v":0.45335762309433375,"d":"0.45"},{"v":0.7274330728672157,"d":"0.73"},{"v":0.48113023099669827,"d":"0.48"},{"v":0.38827164399761155,"d":"0.39"},{"v":0.5429009985176685,"d":"0.54"},{"v":0.7320658558490405,"d":"0.73"},{"v":0.7233814895158831,"d":"0.72"},{"v":0.5171250885336471,"d":"0.52"},{"v":0.3382114834735442,"d":"0.34"},{"v":0.5390758669643505,"d":"0.54"},{"v":0.5828000758761693,"d":"0.58"},{"v":0.6727782320361394,"d":"0.67"},{"v":0.5663818546789295,"d":"0.57"},{"v":0.7578145537677641,"d":"0.76"},{"v":0.3837511004800788,"d":"0.38"}]
[null,null,"אורך שנים מוכר לתשתית (לא תלוי מקדם)",{"v":30,"d":"30.00"},{"v":30,"d":"30.00"},{"v":30,"d":"30.00"},{"v":30,"d":"30.00"},{"v":30,"d":"30.00"},{"v":30,"d":"30.00"},{"v":30,"d":"30.00"},{"v":30,"d":"30.00"},{"v":30,"d":"30.00"},{"v":30,"d":"30.00"},{"v":30,"d":"30.00"},{"v":30,"d":"30.00"},{"v":30,"d":"30.00"},{"v":30,"d":"30.00"},{"v":30,"d":"30.00"},{"v":30,"d":"30.00"},{"v":30,"d":"30.00"},{"v":30,"d":"30.00"},{"v":30,"d":"30.00"},{"v":30,"d":"30.00"},{"v":30,"d":"30.00"},{"v":30,"d":"30.00"},{"v":30,"d":"30.00"},{"v":30,"d":"30.00"},{"v":30,"d":"30.00"},{"v":30,"d":"30.00"},{"v":30,"d":"30.00"},{"v":30,"d":"30.00"},{"v":30,"d":"30.00"},{"v":30,"d":"30.00"},{"v":30,"d":"30.00"},{"v":30,"d":"30.00"},{"v":30,"d":"30.00"},{"v":30,"d":"30.00"},{"v":30,"d":"30.00"},{"v":30,"d":"30.00"},{"v":30,"d":"30.00"},{"v":30,"d":"30.00"},{"v":30,"d":"30.00"},{"v":30,"d":"30.00"},{"v":30,"d":"30.00"},{"v":30,"d":"30.00"},{"v":30,"d":"30.00"},{"v":30,"d":"30.00"},{"v":30,"d":"30.00"},{"v":30,"d":"30.00"},{"v":30,"d":"30.00"},{"v":30,"d":"30.00"},{"v":30,"d":"30.00"},{"v":30,"d":"30.00"},{"v":30,"d":"30.00"},{"v":30,"d":"30.00"},{"v":30,"d":"30.00"},{"v":30,"d":"30.00"},{"v":30,"d":"30.00"},{"v":30,"d":"30.00"}]
[]
[null,"סה\"כ כמות מים","כמות המים שהובלה ברשת בשנת הבסיס (רכישה+הפקה)",{"v":10846.606,"d":"10,847"},{"v":10355.778,"d":"10,356"},{"v":3703.4790000000003,"d":"3,703"},{"v":62859.990999999995,"d":"62,860"},{"v":19945.884,"d":"19,946"},{"v":2122.057,"d":"2,122"},{"v":5518.800000000001,"d":"5,519"},{"v":8579.054,"d":"8,579"},{"v":6521.302,"d":"6,521"},{"v":7712.295,"d":"7,712"},{"v":17287.786,"d":"17,288"},{"v":5512.219,"d":"5,512"},{"v":3681.272,"d":"3,681"},{"v":6346.187,"d":"6,346"},{"v":24030.117,"d":"24,030"},{"v":16645.979,"d":"16,646"},{"v":19648.138,"d":"19,648"},{"v":21954.236,"d":"21,954"},{"v":12960.301000000001,"d":"12,960"},{"v":10053.921,"d":"10,054"},{"v":5515.013,"d":"5,515"},{"v":6494.792,"d":"6,495"},{"v":4119.388,"d":"4,119"},{"v":4285.79,"d":"4,286"},{"v":7886.4490000000005,"d":"7,886"},{"v":7642.13,"d":"7,642"},{"v":11905.545999999998,"d":"11,906"},{"v":5642.903,"d":"5,643"},{"v":27789.128,"d":"27,789"},{"v":6135.956999999999,"d":"6,136"},{"v":4798.727,"d":"4,799"},{"v":3220.689,"d":"3,221"},{"v":10032.969000000001,"d":"10,033"},{"v":4482.143,"d":"4,482"},{"v":3127.606,"d":"3,128"},{"v":3314.4030000000002,"d":"3,314"},{"v":47907.46,"d":"47,907"},{"v":6784.775,"d":"6,785"},{"v":13163.936,"d":"13,164"},{"v":4256.889,"d":"4,257"},{"v":10443.365,"d":"10,443"},{"v":2923.913,"d":"2,924"},{"v":10638.417,"d":"10,638"},{"v":4250.441,"d":"4,250"},{"v":3111.793,"d":"3,112"},{"v":4685.134,"d":"4,685"},{"v":5953.585,"d":"5,954"},{"v":7713.485999999999,"d":"7,713"},{"v":13599.794,"d":"13,600"},{"v":8610.035,"d":"8,610"},{"v":4007.871,"d":"4,008"},{"v":5820.035000000001,"d":"5,820"},{"v":4360.445,"d":"4,360"},{"v":5158.219,"d":"5,158"},{"v":5006.207,"d":"5,006"},{"v":1634.82,"d":"1,635"}]
[null,"סה\"כ כמות ביוב","גזירת כמות הביוב שהובלה ברשת בשנת הבסיס",{"v":10706.696,"d":"10,706.7"},{"v":10258.602,"d":"10,258.6"},{"v":3430.264,"d":"3,430.3"},{"v":61052.337999999996,"d":"61,052.3"},{"v":18403.159,"d":"18,403.2"},{"v":1925.8579999999997,"d":"1,925.9"},{"v":5472.988000000001,"d":"5,473.0"},{"v":8136.048,"d":"8,136.0"},{"v":6214.615,"d":"6,214.6"},{"v":7342.705,"d":"7,342.7"},{"v":16127.635,"d":"16,127.6"},{"v":5448.446,"d":"5,448.4"},{"v":3370.903,"d":"3,370.9"},{"v":6001.239,"d":"6,001.2"},{"v":22131.326999999997,"d":"22,131.3"},{"v":15621.234,"d":"15,621.2"},{"v":18678.895,"d":"18,678.9"},{"v":20442.345,"d":"20,442.3"},{"v":11420.561000000002,"d":"11,420.6"},{"v":9738.315,"d":"9,738.3"},{"v":5283.874,"d":"5,283.9"},{"v":6030.457,"d":"6,030.5"},{"v":3899.49,"d":"3,899.5"},{"v":3818.421,"d":"3,818.4"},{"v":7157.524,"d":"7,157.5"},{"v":7392.063,"d":"7,392.1"},{"v":11194.637999999999,"d":"11,194.6"},{"v":4902.261,"d":"4,902.3"},{"v":26807.151,"d":"26,807.2"},{"v":5632.969999999999,"d":"5,633.0"},{"v":4182.005999999999,"d":"4,182.0"},{"v":3170.832,"d":"3,170.8"},{"v":9152.282000000001,"d":"9,152.3"},{"v":3981.818,"d":"3,981.8"},{"v":2865.378,"d":"2,865.4"},{"v":2966.9080000000004,"d":"2,966.9"},{"v":44374.573,"d":"44,374.6"},{"v":5877.763,"d":"5,877.8"},{"v":12348.131,"d":"12,348.1"},{"v":4088.974,"d":"4,089.0"},{"v":9513.697,"d":"9,513.7"},{"v":2757.395,"d":"2,757.4"},{"v":10506.229,"d":"10,506.2"},{"v":4015.4959999999996,"d":"4,015.5"},{"v":2374.393,"d":"2,374.4"},{"v":4151.594,"d":"4,151.6"},{"v":5909.695,"d":"5,909.7"},{"v":7592.932999999999,"d":"7,592.9"},{"v":12746.021,"d":"12,746.0"},{"v":7543.138999999999,"d":"7,543.1"},{"v":3740.819,"d":"3,740.8"},{"v":5387.300000000001,"d":"5,387.3"},{"v":4160.294,"d":"4,160.3"},{"v":4871.352,"d":"4,871.4"},{"v":4851.692,"d":"4,851.7"},{"v":8919.303999999998,"d":"8,919.3"}]
[null,null,"כמות בסיסית",0,0,0,0,0,0,0,0,0,0,0,0,0,0,0,0,0,0,0,0,0,0,0,0,0,0,0,0,0,0,0,0,0,0,0,0,0,0,0,0,0,0,0,0,0,0,0,0,0,0,0,0,0,0,0,0]
[{"$nulls":3},{"v":1,"d":"100%"},{"v":1,"d":"100%"},{"v":1,"d":"100%"},{"v":1,"d":"100%"},{"v":1,"d":"100%"},{"v":1,"d":"100%"},{"v":1,"d":"100%"},{"v":1,"d":"100%"},{"v":1,"d":"100%"},{"v":1,"d":"100%"},{"v":1,"d":"100%"},{"v":1,"d":"100%"},{"v":1,"d":"100%"},{"v":1,"d":"100%"},{"v":1,"d":"100%"},{"v":1,"d":"100%"},{"v":1,"d":"100%"},{"v":1,"d":"100%"},{"v":1,"d":"100%"},{"v":1,"d":"100%"},{"v":1,"d":"100%"},{"v":1,"d":"100%"},{"v":1,"d":"100%"},{"v":1,"d":"100%"},{"v":1,"d":"100%"},{"v":1,"d":"100%"},{"v":1,"d":"100%"},{"v":1,"d":"100%"},{"v":1,"d":"100%"},{"v":1,"d":"100%"},{"v":1,"d":"100%"},{"v":1,"d":"100%"},{"v":1,"d":"100%"},{"v":1,"d":"100%"},{"v":1,"d":"100%"},{"v":1,"d":"100%"},{"v":1,"d":"100%"},{"v":1,"d":"100%"},{"v":1,"d":"100%"},{"v":1,"d":"100%"},{"v":1,"d":"100%"},{"v":1,"d":"100%"},{"v":1,"d":"100%"},{"v":1,"d":"100%"},{"v":1,"d":"100%"},{"v":1,"d":"100%"},{"v":1,"d":"100%"},{"v":1,"d":"100%"},{"v":1,"d":"100%"},{"v":1,"d":"100%"},{"v":1,"d":"100%"},{"v":1,"d":"100%"},{"v":1,"d":"100%"},{"v":1,"d":"100%"},{"v":1,"d":"100%"},{"v":1,"d":"100%"}]
[null,null,"שיעור החוב המוכר",{"v":0.3,"d":"30%"},{"v":0.4,"d":"40%"},{"v":0.4,"d":"40%"},{"v":0.197,"d":"20%"},{"v":0.35,"d":"35%"},{"v":0.4,"d":"40%"},{"v":0.4,"d":"40%"},{"v":0.3,"d":"30%"},{"v":0.3,"d":"30%"},{"v":0.4,"d":"40%"},{"v":0.55,"d":"55%"},{"v":0.4,"d":"40%"},{"v":0.3,"d":"30%"},{"v":0.4,"d":"40%"},{"v":0.4,"d":"40%"},{"v":0.4,"d":"40%"},{"v":0.3125957825791846,"d":"31%"},{"v":0.5,"d":"50%"},{"v":0.4,"d":"40%"},{"v":0.4,"d":"40%"},{"v":0.3,"d":"30%"},{"v":0.3,"d":"30%"},{"v":0.4,"d":"40%"},{"v":0.3,"d":"30%"},{"v":0.3,"d":"30%"},{"v":0.3,"d":"30%"},{"v":0.35,"d":"35%"},{"v":0.3,"d":"30%"},{"v":0.4,"d":"40%"},{"v":0.4,"d":"40%"},{"v":0.3,"d":"30%"},{"v":0.3,"d":"30%"},{"v":0.3,"d":"30%"},{"v":0.3,"d":"30%"},{"v":0.3,"d":"30%"},{"v":0.3,"d":"30%"},{"v":0.4,"d":"40%"},{"v":0.4,"d":"40%"},{"v":0.3,"d":"30%"},{"v":0.3,"d":"30%"},{"v":0.3,"d":"30%"},{"v":0.3,"d":"30%"},{"v":0.4,"d":"40%"},{"v":0.3,"d":"30%"},{"v":0.3,"d":"30%"},{"v":0.3,"d":"30%"},{"v":0.4,"d":"40%"},{"v":0.4,"d":"40%"},{"v":0.4,"d":"40%"},{"v":0.4,"d":"40%"},{"v":0.4,"d":"40%"},{"v":0.3,"d":"30%"},{"v":0.4,"d":"40%"},{"v":0.4,"d":"40%"},{"v":0.4,"d":"40%"},{"v":0.4,"d":"40%"}]
[{"$nulls":3},"הצמדה","הצמדה","הצמדה","הצמדה","הצמדה","הצמדה","הצמדה","הצמדה","הצמדה","הצמדה","הצמדה","הצמדה","הצמדה","הצמדה","הצמדה","הצמדה","הצמדה","הצמדה","הצמדה","הצמדה","הצמדה","הצמדה","הצמדה","הצמדה","הצמדה","הצמדה","הצמדה","הצמדה","הצמדה","הצמדה","הצמדה","הצמדה","הצמדה","הצמדה","הצמדה","הצמדה","הצמדה","הצמדה","הצמדה","הצמדה","הצמדה","הצמדה","הצמדה","הצמדה","הצמדה","הצמדה","הצמדה","הצמדה","הצמדה","הצמדה","הצמדה","הצמדה","הצמדה","הצמדה","הצמדה","הצמדה"]
[{"$nulls":3},2012,2012,2012,2012,2012,2012,2012,2012,2012,2012,2012,2012,2012,2012,2012,2012,2012,2012,2012,2012,2012,2012,2012,2012,2012,2012,2012,2012,2012,2012,2012,2012,2012,2012,2012,2012,2012,2012,2012,2012,2012,2012,2012,2012,2012,2012,2012,2012,2012,2012,2012,2012,2012,2012,2012,2012]
[null,null,"שיעור עליית המדד ממועד ההקמה עד תום השנה הקודמת",{"v":-1,"d":"-100.0%"},{"v":-1,"d":"-100.0%"},{"v":-1,"d":"-100.0%"},{"v":-1,"d":"-100.0%"},{"v":-1,"d":"-100.0%"},{"v":-1,"d":"-100.0%"},{"v":-1,"d":"-100.0%"},{"v":-1,"d":"-100.0%"},{"v":-1,"d":"-100.0%"},{"v":-1,"d":"-100.0%"},{"v":-1,"d":"-100.0%"},{"v":-1,"d":"-100.0%"},{"v":-1,"d":"-100.0%"},{"v":-1,"d":"-100.0%"},{"v":-1,"d":"-100.0%"},{"v":-1,"d":"-100.0%"},{"v":-1,"d":"-100.0%"},{"v":-1,"d":"-100.0%"},{"v":-1,"d":"-100.0%"},{"v":-1,"d":"-100.0%"},{"v":-1,"d":"-100.0%"},{"v":-1,"d":"-100.0%"},{"v":-1,"d":"-100.0%"},{"v":-1,"d":"-100.0%"},{"v":-1,"d":"-100.0%"},{"v":-1,"d":"-100.0%"},{"v":-1,"d":"-100.0%"},{"v":-1,"d":"-100.0%"},{"v":-1,"d":"-100.0%"},{"v":-1,"d":"-100.0%"},{"v":-1,"d":"-100.0%"},{"v":-1,"d":"-100.0%"},{"v":-1,"d":"-100.0%"},{"v":-1,"d":"-100.0%"},{"v":-1,"d":"-100.0%"},{"v":-1,"d":"-100.0%"},{"v":-1,"d":"-100.0%"},{"v":-1,"d":"-100.0%"},{"v":-1,"d":"-100.0%"},{"v":-1,"d":"-100.0%"},{"v":-1,"d":"-100.0%"},{"v":-1,"d":"-100.0%"},{"v":-1,"d":"-100.0%"},{"v":-1,"d":"-100.0%"},{"v":-1,"d":"-100.0%"},{"v":-1,"d":"-100.0%"},{"v":-1,"d":"-100.0%"},{"v":-1,"d":"-100.0%"},{"v":-1,"d":"-100.0%"},{"v":-1,"d":"-100.0%"},{"v":-1,"d":"-100.0%"},{"v":-1,"d":"-100.0%"},{"v":-1,"d":"-100.0%"},{"v":-1,"d":"-100.0%"},{"v":-1,"d":"-100.0%"},{"v":-1,"d":"-100.0%"}]
[]
[null,null,"נתוני צריכה (לפי דיווח התאגיד)"]
[null,null,"הפקה עצמית (אלפי מ\"ק)",{"v":8216.46,"d":"8,216"},{"v":8216.46,"d":"8,216"},{"v":8216.46,"d":"8,216"},{"v":8216.46,"d":"8,216"},{"v":8216.46,"d":"8,216"},{"v":8216.46,"d":"8,216"},{"v":8216.46,"d":"8,216"},{"v":8216.46,"d":"8,216"},{"v":8216.46,"d":"8,216"},{"v":8216.46,"d":"8,216"},{"v":8216.46,"d":"8,216"},{"v":8216.46,"d":"8,216"},{"v":8216.46,"d":"8,216"},{"v":8216.46,"d":"8,216"},{"v":8216.46,"d":"8,216"},{"v":8216.46,"d":"8,216"},{"v":8216.46,"d":"8,216"},{"v":8216.46,"d":"8,216"},{"v":8216.46,"d":"8,216"},{"v":8216.46,"d":"8,216"},{"v":8216.46,"d":"8,216"},{"v":8216.46,"d":"8,216"},{"v":8216.46,"d":"8,216"},{"v":8216.46,"d":"8,216"},{"v":8216.46,"d":"8,216"},{"v":8216.46,"d":"8,216"},{"v":8216.46,"d":"8,216"},{"v":8216.46,"d":"8,216"},{"v":8216.46,"d":"8,216"},{"v":8216.46,"d":"8,216"},{"v":8216.46,"d":"8,216"},{"v":8216.46,"d":"8,216"},{"v":8216.46,"d":"8,216"},{"v":8216.46,"d":"8,216"},{"v":8216.46,"d":"8,216"},{"v":8216.46,"d":"8,216"},{"v":8216.46,"d":"8,216"},{"v":8216.46,"d":"8,216"},{"v":8216.46,"d":"8,216"},{"v":8216.46,"d":"8,216"},{"v":8216.46,"d":"8,216"},{"v":8216.46,"d":"8,216"},{"v":8216.46,"d":"8,216"},{"v":8216.46,"d":"8,216"},{"v":8216.46,"d":"8,216"},{"v":8216.46,"d":"8,216"},{"v":8216.46,"d":"8,216"},{"v":8216.46,"d":"8,216"},{"v":8216.46,"d":"8,216"},{"v":8216.46,"d":"8,216"},{"v":8216.46,"d":"8,216"},{"v":8216.46,"d":"8,216"},{"v":8216.46,"d":"8,216"},{"v":8216.46,"d":"8,216"},{"v":8216.46,"d":"8,216"},{"v":8216.46,"d":"8,216"}]
[null,null,"רכישה ממקורות (אלפי מ\"ק)",{"v":9334,"d":"9,334"},{"v":9334,"d":"9,334"},{"v":9334,"d":"9,334"},{"v":9334,"d":"9,334"},{"v":9334,"d":"9,334"},{"v":9334,"d":"9,334"},{"v":9334,"d":"9,334"},{"v":9334,"d":"9,334"},{"v":9334,"d":"9,334"},{"v":9334,"d":"9,334"},{"v":9334,"d":"9,334"},{"v":9334,"d":"9,334"},{"v":9334,"d":"9,334"},{"v":9334,"d":"9,334"},{"v":9334,"d":"9,334"},{"v":9334,"d":"9,334"},{"v":9334,"d":"9,334"},{"v":9334,"d":"9,334"},{"v":9334,"d":"9,334"},{"v":9334,"d":"9,334"},{"v":9334,"d":"9,334"},{"v":9334,"d":"9,334"},{"v":9334,"d":"9,334"},{"v":9334,"d":"9,334"},{"v":9334,"d":"9,334"},{"v":9334,"d":"9,334"},{"v":9334,"d":"9,334"},{"v":9334,"d":"9,334"},{"v":9334,"d":"9,334"},{"v":9334,"d":"9,334"},{"v":9334,"d":"9,334"},{"v":9334,"d":"9,334"},{"v":9334,"d":"9,334"},{"v":9334,"d":"9,334"},{"v":9334,"d":"9,334"},{"v":9334,"d":"9,334"},{"v":9334,"d":"9,334"},{"v":9334,"d":"9,334"},{"v":9334,"d":"9,334"},{"v":9334,"d":"9,334"},{"v":9334,"d":"9,334"},{"v":9334,"d":"9,334"},{"v":9334,"d":"9,334"},{"v":9334,"d":"9,334"},{"v":9334,"d":"9,334"},{"v":9334,"d":"9,334"},{"v":9334,"d":"9,334"},{"v":9334,"d":"9,334"},{"v":9334,"d":"9,334"},{"v":9334,"d":"9,334"},{"v":9334,"d":"9,334"},{"v":9334,"d":"9,334"},{"v":9334,"d":"9,334"},{"v":9334,"d":"9,334"},{"v":9334,"d":"9,334"},{"v":9334,"d":"9,334"}]
[null,null,"סה\"כ כמות מים מוזרמת",{"v":17550.46,"d":"17,550"},{"v":17550.46,"d":"17,550"},{"v":17550.46,"d":"17,550"},{"v":17550.46,"d":"17,550"},{"v":17550.46,"d":"17,550"},{"v":17550.46,"d":"17,550"},{"v":17550.46,"d":"17,550"},{"v":17550.46,"d":"17,550"},{"v":17550.46,"d":"17,550"},{"v":17550.46,"d":"17,550"},{"v":17550.46,"d":"17,550"},{"v":17550.46,"d":"17,550"},{"v":17550.46,"d":"17,550"},{"v":17550.46,"d":"17,550"},{"v":17550.46,"d":"17,550"},{"v":17550.46,"d":"17,550"},{"v":17550.46,"d":"17,550"},{"v":17550.46,"d":"17,550"},{"v":17550.46,"d":"17,550"},{"v":17550.46,"d":"17,550"},{"v":17550.46,"d":"17,550"},{"v":17550.46,"d":"17,550"},{"v":17550.46,"d":"17,550"},{"v":17550.46,"d":"17,550"},{"v":17550.46,"d":"17,550"},{"v":17550.46,"d":"17,550"},{"v":17550.46,"d":"17,550"},{"v":17550.46,"d":"17,550"},{"v":17550.46,"d":"17,550"},{"v":17550.46,"d":"17,550"},{"v":17550.46,"d":"17,550"},{"v":17550.46,"d":"17,550"},{"v":17550.46,"d":"17,550"},{"v":17550.46,"d":"17,550"},{"v":17550.46,"d":"17,550"},{"v":17550.46,"d":"17,550"},{"v":17550.46,"d":"17,550"},{"v":17550.46,"d":"17,550"},{"v":17550.46,"d":"17,550"},{"v":17550.46,"d":"17,550"},{"v":17550.46,"d":"17,550"},{"v":17550.46,"d":"17,550"},{"v":17550.46,"d":"17,550"},{"v":17550.46,"d":"17,550"},{"v":17550.46,"d":"17,550"},{"v":17550.46,"d":"17,550"},{"v":17550.46,"d":"17,550"},{"v":17550.46,"d":"17,550"},{"v":17550.46,"d":"17,550"},{"v":17550.46,"d":"17,550"},{"v":17550.46,"d":"17,550"},{"v":17550.46,"d":"17,550"},{"v":17550.46,"d":"17,550"},{"v":17550.46,"d":"17,550"},{"v":17550.46,"d":"17,550"},{"v":17550.46,"d":"17,550"}]
[null,null,"סה\"כ צריכה של כלל הצרכנים ( אלפי מ\"ק)",{"v":15934.695,"d":"15,935"},{"v":15934.695,"d":"15,935"},{"v":15935.695,"d":"15,936"},{"v":15936.695,"d":"15,937"},{"v":15937.695,"d":"15,938"},{"v":15938.695,"d":"15,939"},{"v":15939.695,"d":"15,940"},{"v":15940.695,"d":"15,941"},{"v":15941.695,"d":"15,942"},{"v":15942.695,"d":"15,943"},{"v":15943.695,"d":"15,944"},{"v":15944.695,"d":"15,945"},{"v":15945.695,"d":"15,946"},{"v":15946.695,"d":"15,947"},{"v":15947.695,"d":"15,948"},{"v":15948.695,"d":"15,949"},{"v":15949.695,"d":"15,950"},{"v":15950.695,"d":"15,951"},{"v":15951.695,"d":"15,952"},{"v":15952.695,"d":"15,953"},{"v":15953.695,"d":"15,954"},{"v":15954.695,"d":"15,955"},{"v":15955.695,"d":"15,956"},{"v":15956.695,"d":"15,957"},{"v":15957.695,"d":"15,958"},{"v":15958.695,"d":"15,959"},{"v":15959.695,"d":"15,960"},{"v":15960.695,"d":"15,961"},{"v":15961.695,"d":"15,962"},{"v":15962.695,"d":"15,963"},{"v":15963.695,"d":"15,964"},{"v":15964.695,"d":"15,965"},{"v":15965.695,"d":"15,966"},{"v":15966.695,"d":"15,967"},{"v":15967.695,"d":"15,968"},{"v":15968.695,"d":"15,969"},{"v":15969.695,"d":"15,970"},{"v":15970.695,"d":"15,971"},{"v":15971.695,"d":"15,972"},{"v":15972.695,"d":"15,973"},{"v":15973.695,"d":"15,974"},{"v":15974.695,"d":"15,975"},{"v":15975.695,"d":"15,976"},{"v":15976.695,"d":"15,977"},{"v":15977.695,"d":"15,978"},{"v":15978.695,"d":"15,979"},{"v":15979.695,"d":"15,980"},{"v":15980.695,"d":"15,981"},{"v":15981.695,"d":"15,982"},{"v":15982.695,"d":"15,983"},{"v":15983.695,"d":"15,984"},{"v":15984.695,"d":"15,985"},{"v":15985.695,"d":"15,986"},{"v":15986.695,"d":"15,987"},{"v":15987.695,"d":"15,988"},{"v":15987.695,"d":"15,988"}]
[null,null,"פחת מים",{"v":0.09206396869369804,"d":"9.2%"},{"v":0.09206396869369804,"d":"9.2%"},{"v":0.09200699013017322,"d":"9.2%"},{"v":0.09195001156664839,"d":"9.2%"},{"v":0.09189303300312357,"d":"9.2%"},{"v":0.09183605443959875,"d":"9.2%"},{"v":0.09177907587607392,"d":"9.2%"},{"v":0.09172209731254899,"d":"9.2%"},{"v":0.09166511874902417,"d":"9.2%"},{"v":0.09160814018549934,"d":"9.2%"},{"v":0.09155116162197452,"d":"9.2%"},{"v":0.0914941830584497,"d":"9.1%"},{"v":0.09143720449492487,"d":"9.1%"},{"v":0.09138022593140005,"d":"9.1%"},{"v":0.09132324736787523,"d":"9.1%"},{"v":0.0912662688043504,"d":"9.1%"},{"v":0.09120929024082558,"d":"9.1%"},{"v":0.09115231167730076,"d":"9.1%"},{"v":0.09109533311377593,"d":"9.1%"},{"v":0.09103835455025111,"d":"9.1%"},{"v":0.09098137598672629,"d":"9.1%"},{"v":0.09092439742320146,"d":"9.1%"},{"v":0.09086741885967653,"d":"9.1%"},{"v":0.0908104402961517,"d":"9.1%"},{"v":0.09075346173262688,"d":"9.1%"},{"v":0.09069648316910206,"d":"9.1%"},{"v":0.09063950460557724,"d":"9.1%"},{"v":0.09058252604205241,"d":"9.1%"},{"v":0.09052554747852759,"d":"9.1%"},{"v":0.09046856891500277,"d":"9.0%"},{"v":0.09041159035147794,"d":"9.0%"},{"v":0.09035461178795312,"d":"9.0%"},{"v":0.0902976332244283,"d":"9.0%"},{"v":0.09024065466090347,"d":"9.0%"},{"v":0.09018367609737865,"d":"9.0%"},{"v":0.09012669753385383,"d":"9.0%"},{"v":0.090069718970329,"d":"9.0%"},{"v":0.09001274040680407,"d":"9.0%"},{"v":0.08995576184327925,"d":"9.0%"},{"v":0.08989878327975442,"d":"9.0%"},{"v":0.0898418047162296,"d":"9.0%"},{"v":0.08978482615270478,"d":"9.0%"},{"v":0.08972784758917995,"d":"9.0%"},{"v":0.08967086902565513,"d":"9.0%"},{"v":0.08961389046213031,"d":"9.0%"},{"v":0.08955691189860548,"d":"9.0%"},{"v":0.08949993333508066,"d":"8.9%"},{"v":0.08944295477155584,"d":"8.9%"},{"v":0.08938597620803101,"d":"8.9%"},{"v":0.08932899764450619,"d":"8.9%"},{"v":0.08927201908098137,"d":"8.9%"},{"v":0.08921504051745655,"d":"8.9%"},{"v":0.08915806195393161,"d":"8.9%"},{"v":0.08910108339040679,"d":"8.9%"},{"v":0.08904410482688196,"d":"8.9%"},{"v":0.08904410482688196,"d":"8.9%"}]
[null,null,"כמות הביוב המוזרמת (אלפי מ\"ק)",{"$error":"#REF!"},{"$error":"#REF!"},{"$error":"#REF!"},{"$error":"#REF!"},{"$error":"#REF!"},{"$error":"#REF!"},{"$error":"#REF!"},{"$error":"#REF!"},{"$error":"#REF!"},{"$error":"#REF!"},{"$error":"#REF!"},{"$error":"#REF!"},{"$error":"#REF!"},{"$error":"#REF!"},{"$error":"#REF!"},{"$error":"#REF!"},{"$error":"#REF!"},{"$error":"#REF!"},{"$error":"#REF!"},{"$error":"#REF!"},{"$error":"#REF!"},{"$error":"#REF!"},{"$error":"#REF!"},{"$error":"#REF!"},{"$error":"#REF!"},{"$error":"#REF!"},{"$error":"#REF!"},{"$error":"#REF!"},{"$error":"#REF!"},{"$error":"#REF!"},{"$error":"#REF!"},{"$error":"#REF!"},{"$error":"#REF!"},{"$error":"#REF!"},{"$error":"#REF!"},{"$error":"#REF!"},{"$error":"#REF!"},{"$error":"#REF!"},{"$error":"#REF!"},{"$error":"#REF!"},{"$error":"#REF!"},{"$error":"#REF!"},{"$error":"#REF!"},{"$error":"#REF!"},{"$error":"#REF!"},{"$error":"#REF!"},{"$error":"#REF!"},{"$error":"#REF!"},{"$error":"#REF!"},{"$error":"#REF!"},{"$error":"#REF!"},{"$error":"#REF!"},{"$error":"#REF!"},{"$error":"#REF!"},{"$error":"#REF!"},{"$error":"#REF!"}]
[null,null,"אחוז שפיעת הביוב",{"$error":"#REF!"},{"$error":"#REF!"},{"$error":"#REF!"},{"$error":"#REF!"},{"$error":"#REF!"},{"$error":"#REF!"},{"$error":"#REF!"},{"$error":"#REF!"},{"$error":"#REF!"},{"$error":"#REF!"},{"$error":"#REF!"},{"$error":"#REF!"},{"$error":"#REF!"},{"$error":"#REF!"},{"$error":"#REF!"},{"$error":"#REF!"},{"$error":"#REF!"},{"$error":"#REF!"},{"$error":"#REF!"},{"$error":"#REF!"},{"$error":"#REF!"},{"$error":"#REF!"},{"$error":"#REF!"},{"$error":"#REF!"},{"$error":"#REF!"},{"$error":"#REF!"},{"$error":"#REF!"},{"$error":"#REF!"},{"$error":"#REF!"},{"$error":"#REF!"},{"$error":"#REF!"},{"$error":"#REF!"},{"$error":"#REF!"},{"$error":"#REF!"},{"$error":"#REF!"},{"$error":"#REF!"},{"$error":"#REF!"},{"$error":"#REF!"},{"$error":"#REF!"},{"$error":"#REF!"},{"$error":"#REF!"},{"$error":"#REF!"},{"$error":"#REF!"},{"$error":"#REF!"},{"$error":"#REF!"},{"$error":"#REF!"},{"$error":"#REF!"},{"$error":"#REF!"},{"$error":"#REF!"},{"$error":"#REF!"},{"$error":"#REF!"},{"$error":"#REF!"},{"$error":"#REF!"},{"$error":"#REF!"},{"$error":"#REF!"},{"$error":"#REF!"}]
[]
[null,null,"שיעור גבייה מצטבר",{"v":0.91,"d":"91%"},{"v":0.91,"d":"91%"},{"v":1.91,"d":"191%"},{"v":2.91,"d":"291%"},{"v":3.91,"d":"391%"},{"v":4.91,"d":"491%"},{"v":5.91,"d":"591%"},{"v":6.91,"d":"691%"},{"v":7.91,"d":"791%"},{"v":8.91,"d":"891%"},{"v":9.91,"d":"991%"},{"v":10.91,"d":"1091%"},{"v":11.91,"d":"1191%"},{"v":12.91,"d":"1291%"},{"v":13.91,"d":"1391%"},{"v":14.91,"d":"1491%"},{"v":15.91,"d":"1591%"},{"v":16.91,"d":"1691%"},{"v":17.91,"d":"1791%"},{"v":18.91,"d":"1891%"},{"v":19.91,"d":"1991%"},{"v":20.91,"d":"2091%"},{"v":21.91,"d":"2191%"},{"v":22.91,"d":"2291%"},{"v":23.91,"d":"2391%"},{"v":24.91,"d":"2491%"},{"v":25.91,"d":"2591%"},{"v":26.91,"d":"2691%"},{"v":27.91,"d":"2791%"},{"v":28.91,"d":"2891%"},{"v":29.91,"d":"2991%"},{"v":30.91,"d":"3091%"},{"v":31.91,"d":"3191%"},{"v":32.91,"d":"3291%"},{"v":33.91,"d":"3391%"},{"v":34.91,"d":"3491%"},{"v":35.91,"d":"3591%"},{"v":36.91,"d":"3691%"},{"v":37.91,"d":"3791%"},{"v":38.91,"d":"3891%"},{"v":39.91,"d":"3991%"},{"v":40.91,"d":"4091%"},{"v":41.91,"d":"4191%"},{"v":42.91,"d":"4291%"},{"v":43.91,"d":"4391%"},{"v":44.91,"d":"4491%"},{"v":45.91,"d":"4591%"},{"v":46.91,"d":"4691%"},{"v":47.91,"d":"4791%"},{"v":48.91,"d":"4891%"},{"v":49.91,"d":"4991%"},{"v":50.91,"d":"5091%"},{"v":51.91,"d":"5191%"},{"v":52.91,"d":"5291%"},{"v":53.91,"d":"5391%"},{"v":53.91,"d":"5391%"}]
[{"$nulls":3},{"v":-0.0006341554543857209,"d":"-0.063%"},{"v":-0.0006341554543857209,"d":"-0.063%"},{"v":0.04834194845108741,"d":"4.834%"},{"v":0.04075367453692125,"d":"4.075%"},{"v":-0.0006341554543857209,"d":"-0.063%"},{"v":-0.0006341554543857209,"d":"-0.063%"},{"v":-0.0006341554543857209,"d":"-0.063%"},{"v":-0.0006341554543857209,"d":"-0.063%"},{"v":-0.0006341554543857209,"d":"-0.063%"},{"v":0.08610857965383745,"d":"8.611%"},{"v":-0.011167922442691935,"d":"-1.117%"},{"v":-0.0006341554543857209,"d":"-0.063%"},{"v":-0.0006341554543857209,"d":"-0.063%"},{"v":-0.0006341554543857209,"d":"-0.063%"},{"v":-0.0006341554543857209,"d":"-0.063%"},{"v":-0.0006341554543857209,"d":"-0.063%"},{"v":-0.011167922442691935,"d":"-1.117%"},{"v":0.08610857965383745,"d":"8.611%"},{"v":0.06969909214201375,"d":"6.970%"},{"v":-0.0006341554543857209,"d":"-0.063%"},{"v":-0.0006341554543857209,"d":"-0.063%"},{"v":0.06969909214201375,"d":"6.970%"},{"v":-0.0006341554543857209,"d":"-0.063%"},{"v":-0.0006341554543857209,"d":"-0.063%"},{"v":-0.0006341554543857209,"d":"-0.063%"},{"v":-0.0006341554543857209,"d":"-0.063%"},{"v":-0.0006341554543857209,"d":"-0.063%"},{"v":-0.0006341554543857209,"d":"-0.063%"},{"v":-0.0006341554543857209,"d":"-0.063%"},{"v":-0.0006341554543857209,"d":"-0.063%"},{"v":-0.0006341554543857209,"d":"-0.063%"},{"v":-0.0006341554543857209,"d":"-0.063%"},{"v":-0.0006341554543857209,"d":"-0.063%"},{"v":-0.0006341554543857209,"d":"-0.063%"},{"v":-0.0006341554543857209,"d":"-0.063%"},{"v":-0.0006341554543857209,"d":"-0.063%"},{"v":-0.0006341554543857209,"d":"-0.063%"},{"v":-0.0006341554543857209,"d":"-0.063%"},{"v":-0.0006341554543857209,"d":"-0.063%"},{"v":-0.0006341554543857209,"d":"-0.063%"},{"v":-0.0006341554543857209,"d":"-0.063%"},{"v":-0.0006341554543857209,"d":"-0.063%"},{"v":-0.0006341554543857209,"d":"-0.063%"},{"v":-0.0006341554543857209,"d":"-0.063%"},{"v":-0.0006341554543857209,"d":"-0.063%"},{"v":-0.011167922442691935,"d":"-1.117%"},{"v":-0.0006341554543857209,"d":"-0.063%"},{"v":-0.0006341554543857209,"d":"-0.063%"},{"v":-0.0006341554543857209,"d":"-0.063%"},{"v":-0.0006341554543857209,"d":"-0.063%"},{"v":-0.011167922442691935,"d":"-1.117%"},{"v":-0.011167922442691935,"d":"-1.117%"},{"v":-0.0006341554543857209,"d":"-0.063%"},{"v":-0.0006341554543857209,"d":"-0.063%"},{"v":-0.0006341554543857209,"d":"-0.063%"},{"v":0.06411111493235144,"d":"6.411%"}]
[{"$nulls":3},2012,2012,2012,2012,2012,2012,2012,2012,2012,2012,2012,2012,2012,2012,2012,2012,2012,2012,2012,2012,2012,2012,2012,2012,2012,2012,2012,2012,2012,2012,2012,2012,2012,2012,2012,2012,2012,2012,2012,2012,2012,2012,2012,2012,2012,2012,2012,2012,2012,2012,2012,2012,2012,2012,2012,2012]
[null,null,"תעריפי תפעול והון חוזר כולל פחת מים"]
[null,null,"מים",{"v":0.9928620211265475,"d":"0.99"},{"v":0.9928620211265475,"d":"0.99"},{"v":0.9362041340513912,"d":"0.94"},{"v":0.9362041340513912,"d":"0.94"},{"v":0.9362041340513912,"d":"0.94"},{"v":0.9362041340513912,"d":"0.94"},{"v":0.9928620211265475,"d":"0.99"},{"v":0.9362041340513912,"d":"0.94"},{"v":0.9928620211265475,"d":"0.99"},{"v":0.9543576768169307,"d":"0.95"},{"v":0.9362041340513912,"d":"0.94"},{"v":0.9928620211265475,"d":"0.99"},{"v":0.9362041340513912,"d":"0.94"},{"v":0.9928620211265475,"d":"0.99"},{"v":0.9543576768169307,"d":"0.95"},{"v":0.9362041340513912,"d":"0.94"},{"v":0.9543576768169307,"d":"0.95"},{"v":0.9362041340513912,"d":"0.94"},{"v":0.9362041340513912,"d":"0.94"},{"v":0.9928620211265475,"d":"0.99"},{"v":0.9928620211265475,"d":"0.99"},{"v":0.9362041340513912,"d":"0.94"},{"v":0.9928620211265475,"d":"0.99"},{"v":0.9362041340513912,"d":"0.94"},{"v":0.9362041340513912,"d":"0.94"},{"v":0.9928620211265475,"d":"0.99"},{"v":0.9362041340513912,"d":"0.94"},{"v":0.9362041340513912,"d":"0.94"},{"v":1.0992476123122608,"d":"1.10"},{"v":0.9362041340513912,"d":"0.94"},{"v":0.9362041340513912,"d":"0.94"},{"v":0.9928620211265475,"d":"0.99"},{"v":0.9362041340513912,"d":"0.94"},{"v":0.9362041340513912,"d":"0.94"},{"v":0.9362041340513912,"d":"0.94"},{"v":0.9362041340513912,"d":"0.94"},{"v":0.9362041340513912,"d":"0.94"},{"v":0.9362041340513912,"d":"0.94"},{"v":0.9362041340513912,"d":"0.94"},{"v":0.9362041340513912,"d":"0.94"},{"v":0.9362041340513912,"d":"0.94"},{"v":0.9362041340513912,"d":"0.94"},{"v":0.9928620211265475,"d":"0.99"},{"v":0.9928620211265475,"d":"0.99"},{"v":0.9362041340513912,"d":"0.94"},{"v":0.9362041340513912,"d":"0.94"},{"v":0.9928620211265475,"d":"0.99"},{"v":0.9928620211265475,"d":"0.99"},{"v":0.9543576768169307,"d":"0.95"},{"v":0.9928620211265475,"d":"0.99"},{"v":0.9362041340513912,"d":"0.94"},{"v":0.9928620211265475,"d":"0.99"},{"v":0.9928620211265475,"d":"0.99"},{"v":0.9543576768169307,"d":"0.95"},{"v":0.9928620211265475,"d":"0.99"},{"v":0.9362041340513912,"d":"0.94"}]
[null,{"v":0.8003520965248544,"d":"0.80"},"ביוב",{"v":0.8003520965248544,"d":"0.80"},{"v":0.8003520965248544,"d":"0.80"},{"v":0.7546798301470773,"d":"0.75"},{"v":0.7546798301470773,"d":"0.75"},{"v":0.7546798301470773,"d":"0.75"},{"v":0.7546798301470773,"d":"0.75"},{"v":0.8003520965248544,"d":"0.80"},{"v":0.7546798301470773,"d":"0.75"},{"v":0.8003520965248544,"d":"0.80"},{"v":0.7693135110640567,"d":"0.77"},{"v":0.7546798301470773,"d":"0.75"},{"v":0.8003520965248544,"d":"0.80"},{"v":0.7546798301470773,"d":"0.75"},{"v":0.8003520965248544,"d":"0.80"},{"v":0.7693135110640567,"d":"0.77"},{"v":0.7546798301470773,"d":"0.75"},{"v":0.7693135110640567,"d":"0.77"},{"v":0.7546798301470773,"d":"0.75"},{"v":0.7546798301470773,"d":"0.75"},{"v":0.8003520965248544,"d":"0.80"},{"v":0.8003520965248544,"d":"0.80"},{"v":0.7546798301470773,"d":"0.75"},{"v":0.8003520965248544,"d":"0.80"},{"v":0.7546798301470773,"d":"0.75"},{"v":0.7546798301470773,"d":"0.75"},{"v":0.8003520965248544,"d":"0.80"},{"v":0.7546798301470773,"d":"0.75"},{"v":0.7546798301470773,"d":"0.75"},{"v":0.7546798301470773,"d":"0.75"},{"v":0.7546798301470773,"d":"0.75"},{"v":0.7546798301470773,"d":"0.75"},{"v":0.8003520965248544,"d":"0.80"},{"v":0.7546798301470773,"d":"0.75"},{"v":0.7546798301470773,"d":"0.75"},{"v":0.7546798301470773,"d":"0.75"},{"v":0.7546798301470773,"d":"0.75"},{"v":0.7546798301470773,"d":"0.75"},{"v":0.7546798301470773,"d":"0.75"},{"v":0.7546798301470773,"d":"0.75"},{"v":0.7546798301470773,"d":"0.75"},{"v":0.7546798301470773,"d":"0.75"},{"v":0.7546798301470773,"d":"0.75"},{"v":0.8003520965248544,"d":"0.80"},{"v":0.8003520965248544,"d":"0.80"},{"v":0.7546798301470773,"d":"0.75"},{"v":0.7546798301470773,"d":"0.75"},{"v":0.8003520965248544,"d":"0.80"},{"v":0.8003520965248544,"d":"0.80"},{"v":0.7693135110640567,"d":"0.77"},{"v":0.8003520965248544,"d":"0.80"},{"v":0.7546798301470773,"d":"0.75"},{"v":0.8003520965248544,"d":"0.80"},{"v":0.8003520965248544,"d":"0.80"},{"v":0.7693135110640567,"d":"0.77"},{"v":0.8003520965248544,"d":"0.80"},{"v":0.7546798301470773,"d":"0.75"}]
[null,null,"סה\"כ",{"v":1.7932141176514018,"d":"1.79"},{"v":1.7932141176514018,"d":"1.79"},{"v":1.6908839641984685,"d":"1.69"},{"v":1.6908839641984685,"d":"1.69"},{"v":1.6908839641984685,"d":"1.69"},{"v":1.6908839641984685,"d":"1.69"},{"v":1.7932141176514018,"d":"1.79"},{"v":1.6908839641984685,"d":"1.69"},{"v":1.7932141176514018,"d":"1.79"},{"v":1.7236711878809874,"d":"1.72"},{"v":1.6908839641984685,"d":"1.69"},{"v":1.7932141176514018,"d":"1.79"},{"v":1.6908839641984685,"d":"1.69"},{"v":1.7932141176514018,"d":"1.79"},{"v":1.7236711878809874,"d":"1.72"},{"v":1.6908839641984685,"d":"1.69"},{"v":1.7236711878809874,"d":"1.72"},{"v":1.6908839641984685,"d":"1.69"},{"v":1.6908839641984685,"d":"1.69"},{"v":1.7932141176514018,"d":"1.79"},{"v":1.7932141176514018,"d":"1.79"},{"v":1.6908839641984685,"d":"1.69"},{"v":1.7932141176514018,"d":"1.79"},{"v":1.6908839641984685,"d":"1.69"},{"v":1.6908839641984685,"d":"1.69"},{"v":1.7932141176514018,"d":"1.79"},{"v":1.6908839641984685,"d":"1.69"},{"v":1.6908839641984685,"d":"1.69"},{"v":1.8539274424593382,"d":"1.85"},{"v":1.6908839641984685,"d":"1.69"},{"v":1.6908839641984685,"d":"1.69"},{"v":1.7932141176514018,"d":"1.79"},{"v":1.6908839641984685,"d":"1.69"},{"v":1.6908839641984685,"d":"1.69"},{"v":1.6908839641984685,"d":"1.69"},{"v":1.6908839641984685,"d":"1.69"},{"v":1.6908839641984685,"d":"1.69"},{"v":1.6908839641984685,"d":"1.69"},{"v":1.6908839641984685,"d":"1.69"},{"v":1.6908839641984685,"d":"1.69"},{"v":1.6908839641984685,"d":"1.69"},{"v":1.6908839641984685,"d":"1.69"},{"v":1.7932141176514018,"d":"1.79"},{"v":1.7932141176514018,"d":"1.79"},{"v":1.6908839641984685,"d":"1.69"},{"v":1.6908839641984685,"d":"1.69"},{"v":1.7932141176514018,"d":"1.79"},{"v":1.7932141176514018,"d":"1.79"},{"v":1.7236711878809874,"d":"1.72"},{"v":1.7932141176514018,"d":"1.79"},{"v":1.6908839641984685,"d":"1.69"},{"v":1.7932141176514018,"d":"1.79"},{"v":1.7932141176514018,"d":"1.79"},{"v":1.7236711878809874,"d":"1.72"},{"v":1.7932141176514018,"d":"1.79"},{"v":1.6908839641984685,"d":"1.69"}]
[]
[null,null,"תעריפי פחת חשבונאי"]
[null,null,"מים"]
[null,null,"ערך כינון מלא",{"v":79985.886,"d":"79,986"},{"v":105410.803,"d":"105,411"},{"v":46826.515,"d":"46,827"},{"v":1111687.343,"d":"1,111,687"},{"v":160148,"d":"160,148"},{"v":42842.276,"d":"42,842"},{"v":75678.944,"d":"75,679"},{"v":101123.076,"d":"101,123"},{"v":37348.976,"d":"37,349"},{"v":89731.677,"d":"89,732"},{"v":236627.176,"d":"236,627"},{"v":94233.419,"d":"94,233"},{"v":52364.347,"d":"52,364"},{"v":137611.732,"d":"137,612"},{"v":290036.953,"d":"290,037"},{"v":143499.549,"d":"143,500"},{"v":316498.109,"d":"316,498"},{"v":379788.702,"d":"379,789"},{"v":85215.2,"d":"85,215"},{"v":192040.034,"d":"192,040"},{"v":48096.628,"d":"48,097"},{"v":114350.911,"d":"114,351"},{"v":64809.963,"d":"64,810"},{"v":60284.837,"d":"60,285"},{"v":148222.15,"d":"148,222"},{"v":56516.51,"d":"56,517"},{"v":150246.74,"d":"150,247"},{"v":67140.124,"d":"67,140"},{"v":527997.442,"d":"527,997"},{"v":67431.393,"d":"67,431"},{"v":60948.444,"d":"60,948"},{"v":56675.9,"d":"56,676"},{"v":94580.449,"d":"94,580"},{"v":63512.41,"d":"63,512"},{"v":24443.168,"d":"24,443"},{"v":27653.658,"d":"27,654"},{"v":644260.862,"d":"644,261"},{"v":103504.333,"d":"103,504"},{"v":178705.035,"d":"178,705"},{"v":53752.67,"d":"53,753"},{"v":83864.078,"d":"83,864"},{"v":46623.877,"d":"46,624"},{"v":133385.754,"d":"133,386"},{"v":68538.742,"d":"68,539"},{"v":25133.885,"d":"25,134"},{"v":74041.22,"d":"74,041"},{"v":91008.609,"d":"91,009"},{"v":67667.406,"d":"67,667"},{"v":134623.814,"d":"134,624"},{"v":106527.11,"d":"106,527"},{"v":63387.903,"d":"63,388"},{"v":55516.362,"d":"55,516"},{"v":43142.428,"d":"43,142"},{"v":62833.511,"d":"62,834"},{"v":72438.331,"d":"72,438"},{"v":17335.6,"d":"17,336"}]
[null,null,"שנות הפחתה",{"v":30,"d":"30.00"},{"v":30,"d":"30.00"},{"v":30,"d":"30.00"},{"v":30,"d":"30.00"},{"v":30,"d":"30.00"},{"v":30,"d":"30.00"},{"v":30,"d":"30.00"},{"v":30,"d":"30.00"},{"v":30,"d":"30.00"},{"v":30,"d":"30.00"},{"v":30,"d":"30.00"},{"v":30,"d":"30.00"},{"v":30,"d":"30.00"},{"v":30,"d":"30.00"},{"v":30,"d":"30.00"},{"v":30,"d":"30.00"},{"v":30,"d":"30.00"},{"v":30,"d":"30.00"},{"v":30,"d":"30.00"},{"v":30,"d":"30.00"},{"v":30,"d":"30.00"},{"v":30,"d":"30.00"},{"v":30,"d":"30.00"},{"v":30,"d":"30.00"},{"v":30,"d":"30.00"},{"v":30,"d":"30.00"},{"v":30,"d":"30.00"},{"v":30,"d":"30.00"},{"v":30,"d":"30.00"},{"v":30,"d":"30.00"},{"v":30,"d":"30.00"},{"v":30,"d":"30.00"},{"v":30,"d":"30.00"},{"v":30,"d":"30.00"},{"v":30,"d":"30.00"},{"v":30,"d":"30.00"},{"v":30,"d":"30.00"},{"v":30,"d":"30.00"},{"v":30,"d":"30.00"},{"v":30,"d":"30.00"},{"v":30,"d":"30.00"},{"v":30,"d":"30.00"},{"v":30,"d":"30.00"},{"v":30,"d":"30.00"},{"v":30,"d":"30.00"},{"v":30,"d":"30.00"},{"v":30,"d":"30.00"},{"v":30,"d":"30.00"},{"v":30,"d":"30.00"},{"v":30,"d":"30.00"},{"v":30,"d":"30.00"},{"v":30,"d":"30.00"},{"v":30,"d":"30.00"},{"v":30,"d":"30.00"},{"v":30,"d":"30.00"},{"v":30,"d":"30.00"}]
[null,null,"כמות מים בשנת המוזרמת בשנת הבסיס",{"v":10846.606,"d":"10,846.61"},{"v":10355.778,"d":"10,355.78"},{"v":3703.4790000000003,"d":"3,703.48"},{"v":62859.990999999995,"d":"62,859.99"},{"v":19945.884,"d":"19,945.88"},{"v":2122.057,"d":"2,122.06"},{"v":5518.800000000001,"d":"5,518.80"},{"v":8579.054,"d":"8,579.05"},{"v":6521.302,"d":"6,521.30"},{"v":7712.295,"d":"7,712.30"},{"v":17287.786,"d":"17,287.79"},{"v":5512.219,"d":"5,512.22"},{"v":3681.272,"d":"3,681.27"},{"v":6346.187,"d":"6,346.19"},{"v":24030.117,"d":"24,030.12"},{"v":16645.979,"d":"16,645.98"},{"v":19648.138,"d":"19,648.14"},{"v":21954.236,"d":"21,954.24"},{"v":12960.301000000001,"d":"12,960.30"},{"v":10053.921,"d":"10,053.92"},{"v":5515.013,"d":"5,515.01"},{"v":6494.792,"d":"6,494.79"},{"v":4119.388,"d":"4,119.39"},{"v":4285.79,"d":"4,285.79"},{"v":7886.4490000000005,"d":"7,886.45"},{"v":7642.13,"d":"7,642.13"},{"v":11905.545999999998,"d":"11,905.55"},{"v":5642.903,"d":"5,642.90"},{"v":27789.128,"d":"27,789.13"},{"v":6135.956999999999,"d":"6,135.96"},{"v":4798.727,"d":"4,798.73"},{"v":3220.689,"d":"3,220.69"},{"v":10032.969000000001,"d":"10,032.97"},{"v":4482.143,"d":"4,482.14"},{"v":3127.606,"d":"3,127.61"},{"v":3314.4030000000002,"d":"3,314.40"},{"v":47907.46,"d":"47,907.46"},{"v":6784.775,"d":"6,784.78"},{"v":13163.936,"d":"13,163.94"},{"v":4256.889,"d":"4,256.89"},{"v":10443.365,"d":"10,443.37"},{"v":2923.913,"d":"2,923.91"},{"v":10638.417,"d":"10,638.42"},{"v":4250.441,"d":"4,250.44"},{"v":3111.793,"d":"3,111.79"},{"v":4685.134,"d":"4,685.13"},{"v":5953.585,"d":"5,953.59"},{"v":7713.485999999999,"d":"7,713.49"},{"v":13599.794,"d":"13,599.79"},{"v":8610.035,"d":"8,610.04"},{"v":4007.871,"d":"4,007.87"},{"v":5820.035000000001,"d":"5,820.04"},{"v":4360.445,"d":"4,360.45"},{"v":5158.219,"d":"5,158.22"},{"v":5006.207,"d":"5,006.21"},{"v":1634.82,"d":"1,634.82"}]
[null,null,"הצמדה",{"v":-0.0006341554543857209,"d":"-0%"},{"v":-0.0006341554543857209,"d":"-0%"},{"v":0.04834194845108741,"d":"5%"},{"v":0.04075367453692125,"d":"4%"},{"v":-0.0006341554543857209,"d":"-0%"},{"v":-0.0006341554543857209,"d":"-0%"},{"v":-0.0006341554543857209,"d":"-0%"},{"v":-0.0006341554543857209,"d":"-0%"},{"v":-0.0006341554543857209,"d":"-0%"},{"v":0.08610857965383745,"d":"9%"},{"v":-0.011167922442691935,"d":"-1%"},{"v":-0.0006341554543857209,"d":"-0%"},{"v":-0.0006341554543857209,"d":"-0%"},{"v":-0.0006341554543857209,"d":"-0%"},{"v":-0.0006341554543857209,"d":"-0%"},{"v":-0.0006341554543857209,"d":"-0%"},{"v":-0.011167922442691935,"d":"-1%"},{"v":0.08610857965383745,"d":"9%"},{"v":0.06969909214201375,"d":"7%"},{"v":-0.0006341554543857209,"d":"-0%"},{"v":-0.0006341554543857209,"d":"-0%"},{"v":0.06969909214201375,"d":"7%"},{"v":-0.0006341554543857209,"d":"-0%"},{"v":-0.0006341554543857209,"d":"-0%"},{"v":-0.0006341554543857209,"d":"-0%"},{"v":-0.0006341554543857209,"d":"-0%"},{"v":-0.0006341554543857209,"d":"-0%"},{"v":-0.0006341554543857209,"d":"-0%"},{"v":-0.0006341554543857209,"d":"-0%"},{"v":-0.0006341554543857209,"d":"-0%"},{"v":-0.0006341554543857209,"d":"-0%"},{"v":-0.0006341554543857209,"d":"-0%"},{"v":-0.0006341554543857209,"d":"-0%"},{"v":-0.0006341554543857209,"d":"-0%"},{"v":-0.0006341554543857209,"d":"-0%"},{"v":-0.0006341554543857209,"d":"-0%"},{"v":-0.0006341554543857209,"d":"-0%"},{"v":-0.0006341554543857209,"d":"-0%"},{"v":-0.0006341554543857209,"d":"-0%"},{"v":-0.0006341554543857209,"d":"-0%"},{"v":-0.0006341554543857209,"d":"-0%"},{"v":-0.0006341554543857209,"d":"-0%"},{"v":-0.0006341554543857209,"d":"-0%"},{"v":-0.0006341554543857209,"d":"-0%"},{"v":-0.0006341554543857209,"d":"-0%"},{"v":-0.011167922442691935,"d":"-1%"},{"v":-0.0006341554543857209,"d":"-0%"},{"v":-0.0006341554543857209,"d":"-0%"},{"v":-0.0006341554543857209,"d":"-0%"},{"v":-0.0006341554543857209,"d":"-0%"},{"v":-0.011167922442691935,"d":"-1%"},{"v":-0.011167922442691935,"d":"-1%"},{"v":-0.0006341554543857209,"d":"-0%"},{"v":-0.0006341554543857209,"d":"-0%"},{"v":-0.0006341554543857209,"d":"-0%"},{"v":0.06411111493235144,"d":"6%"}]
[null,null,"שיעור פחת מים מוכר",{"v":0.1325,"d":"13.25%"},{"v":0.1325,"d":"13.25%"},{"v":0.08,"d":"8.00%"},{"v":0.0975,"d":"9.75%"},{"v":0.08,"d":"8.00%"},{"v":0.08,"d":"8.00%"},{"v":0.1325,"d":"13.25%"},{"v":0.08,"d":"8.00%"},{"v":0.1325,"d":"13.25%"},{"v":0.0975,"d":"9.75%"},{"v":0.08,"d":"8.00%"},{"v":0.1325,"d":"13.25%"},{"v":0.08,"d":"8.00%"},{"v":0.1325,"d":"13.25%"},{"v":0.0975,"d":"9.75%"},{"v":0.08,"d":"8.00%"},{"v":0.0975,"d":"9.75%"},{"v":0.08,"d":"8.00%"},{"v":0.08,"d":"8.00%"},{"v":0.1325,"d":"13.25%"},{"v":0.1325,"d":"13.25%"},{"v":0.08,"d":"8.00%"},{"v":0.1325,"d":"13.25%"},{"v":0.08,"d":"8.00%"},{"v":0.08,"d":"8.00%"},{"v":0.1325,"d":"13.25%"},{"v":0.08,"d":"8.00%"},{"v":0.08,"d":"8.00%"},{"v":0.08,"d":"8.00%"},{"v":0.08,"d":"8.00%"},{"v":0.08,"d":"8.00%"},{"v":0.1325,"d":"13.25%"},{"v":0.08,"d":"8.00%"},{"v":0.08,"d":"8.00%"},{"v":0.08,"d":"8.00%"},{"v":0.08,"d":"8.00%"},{"v":0.08,"d":"8.00%"},{"v":0.08,"d":"8.00%"},{"v":0.08,"d":"8.00%"},{"v":0.08,"d":"8.00%"},{"v":0.08,"d":"8.00%"},{"v":0.08,"d":"8.00%"},{"v":0.1325,"d":"13.25%"},{"v":0.1325,"d":"13.25%"},{"v":0.08,"d":"8.00%"},{"v":0.08,"d":"8.00%"},{"v":0.1325,"d":"13.25%"},{"v":0.1325,"d":"13.25%"},{"v":0.0975,"d":"9.75%"},{"v":0.1325,"d":"13.25%"},{"v":0.08,"d":"8.00%"},{"v":0.1325,"d":"13.25%"},{"v":0.1325,"d":"13.25%"},{"v":0.0975,"d":"9.75%"},{"v":0.1325,"d":"13.25%"},{"v":0.08,"d":"8.00%"}]
[null,null,"פחת  חשבונאי על מערכת המים",{"v":0.2831739241909118,"d":"0.283"},{"v":0.3908734339182528,"d":"0.391"},{"v":0.48025935447467355,"d":"0.480"},{"v":0.6798104467688079,"d":"0.680"},{"v":0.29072585121163425,"d":"0.291"},{"v":0.7310227788243361,"d":"0.731"},{"v":0.5265797718968424,"d":"0.527"},{"v":0.42680184738397686,"d":"0.427"},{"v":0.21992679774979929,"d":"0.220"},{"v":0.4667313039273544,"d":"0.467"},{"v":0.4903867273076344,"d":"0.490"},{"v":0.6564660170436155,"d":"0.656"},{"v":0.5150545225031721,"d":"0.515"},{"v":0.8326765998000868,"d":"0.833"},{"v":0.44550592648961856,"d":"0.446"},{"v":0.3121451663054321,"d":"0.312"},{"v":0.5883067087774527,"d":"0.588"},{"v":0.6807503527835814,"d":"0.681"},{"v":0.25483232977622694,"d":"0.255"},{"v":0.7334830294421649,"d":"0.733"},{"v":0.3348897484857355,"d":"0.335"},{"v":0.6823810015238352,"d":"0.682"},{"v":0.6041472990285744,"d":"0.604"},{"v":0.5093222209265098,"d":"0.509"},{"v":0.6805296154987079,"d":"0.681"},{"v":0.283984527370575,"d":"0.284"},{"v":0.4569526082613561,"d":"0.457"},{"v":0.43081912509996345,"d":"0.431"},{"v":0.6879744657932907,"d":"0.688"},{"v":0.39791952025359284,"d":"0.398"},{"v":0.4598879172840978,"d":"0.460"},{"v":0.6757458692687766,"d":"0.676"},{"v":0.341340107872227,"d":"0.341"},{"v":0.5130838023561733,"d":"0.513"},{"v":0.2829833447516413,"d":"0.283"},{"v":0.30210832602416704,"d":"0.302"},{"v":0.48693839958820745,"d":"0.487"},{"v":0.5523807068387478,"d":"0.552"},{"v":0.49154858138231267,"d":"0.492"},{"v":0.45721780650798277,"d":"0.457"},{"v":0.29077089955364027,"d":"0.291"},{"v":0.5773768389956387,"d":"0.577"},{"v":0.48146664194584127,"d":"0.481"},{"v":0.6192070622409716,"d":"0.619"},{"v":0.2924585648356288,"d":"0.292"},{"v":0.5661936753653252,"d":"0.566"},{"v":0.5869994337517245,"d":"0.587"},{"v":0.3368702019759838,"d":"0.337"},{"v":0.3653806948743098,"d":"0.365"},{"v":0.4751043343318507,"d":"0.475"},{"v":0.5666385460543631,"d":"0.567"},{"v":0.3624325634822605,"d":"0.362"},{"v":0.37993345263606537,"d":"0.380"},{"v":0.4496220362573253,"d":"0.450"},{"v":0.5556398643096392,"d":"0.556"},{"v":0.4088338370456879,"d":"0.409"}]
[]
[null,null,"ביוב"]
[null,null,"ערך כינון מלא",{"v":86446.162,"d":"86,446"},{"v":109411.517,"d":"109,412"},{"v":57447.414,"d":"57,447"},{"v":870403.473,"d":"870,403"},{"v":203194,"d":"203,194"},{"v":51982.34,"d":"51,982"},{"v":141665.946,"d":"141,666"},{"v":91267.22,"d":"91,267"},{"v":55668.593,"d":"55,669"},{"v":86781.484,"d":"86,781"},{"v":252317.657,"d":"252,318"},{"v":105358.997,"d":"105,359"},{"v":48674.103,"d":"48,674"},{"v":97680.453,"d":"97,680"},{"v":402696.053,"d":"402,696"},{"v":155144.303,"d":"155,144"},{"v":237634.13,"d":"237,634"},{"v":271266.054,"d":"271,266"},{"v":124034.66,"d":"124,035"},{"v":146115.163,"d":"146,115"},{"v":56934.606,"d":"56,935"},{"v":125528.543,"d":"125,529"},{"v":103126.618,"d":"103,127"},{"v":62995.159,"d":"62,995"},{"v":118453.75,"d":"118,454"},{"v":58395.175,"d":"58,395"},{"v":138286.745,"d":"138,287"},{"v":57505.046,"d":"57,505"},{"v":548984.062,"d":"548,984"},{"v":80688.95,"d":"80,689"},{"v":42809.967,"d":"42,810"},{"v":54566.236,"d":"54,566"},{"v":139366.431,"d":"139,366"},{"v":83977.748,"d":"83,978"},{"v":42255.516,"d":"42,256"},{"v":37261.69,"d":"37,262"},{"v":617374.04,"d":"617,374"},{"v":114408.061,"d":"114,408"},{"v":166390.871,"d":"166,391"},{"v":45911.475,"d":"45,911"},{"v":79039.867,"d":"79,040"},{"v":34310.088,"d":"34,310"},{"v":182979.771,"d":"182,980"},{"v":70780.955,"d":"70,781"},{"v":32786.85,"d":"32,787"},{"v":80377.68,"d":"80,378"},{"v":137434.213,"d":"137,434"},{"v":110301.089,"d":"110,301"},{"v":156401.134,"d":"156,401"},{"v":139429.376,"d":"139,429"},{"v":93956.629,"d":"93,957"},{"v":51241.795,"d":"51,242"},{"v":60589.534,"d":"60,590"},{"v":70431.83,"d":"70,432"},{"v":117749.464,"d":"117,749"},{"v":145765.944,"d":"145,766"}]
[null,null,"שנות הפחתה",{"v":30,"d":"30.00"},{"v":30,"d":"30.00"},{"v":30,"d":"30.00"},{"v":30,"d":"30.00"},{"v":30,"d":"30.00"},{"v":30,"d":"30.00"},{"v":30,"d":"30.00"},{"v":30,"d":"30.00"},{"v":30,"d":"30.00"},{"v":30,"d":"30.00"},{"v":30,"d":"30.00"},{"v":30,"d":"30.00"},{"v":30,"d":"30.00"},{"v":30,"d":"30.00"},{"v":30,"d":"30.00"},{"v":30,"d":"30.00"},{"v":30,"d":"30.00"},{"v":30,"d":"30.00"},{"v":30,"d":"30.00"},{"v":30,"d":"30.00"},{"v":30,"d":"30.00"},{"v":30,"d":"30.00"},{"v":30,"d":"30.00"},{"v":30,"d":"30.00"},{"v":30,"d":"30.00"},{"v":30,"d":"30.00"},{"v":30,"d":"30.00"},{"v":30,"d":"30.00"},{"v":30,"d":"30.00"},{"v":30,"d":"30.00"},{"v":30,"d":"30.00"},{"v":30,"d":"30.00"},{"v":30,"d":"30.00"},{"v":30,"d":"30.00"},{"v":30,"d":"30.00"},{"v":30,"d":"30.00"},{"v":30,"d":"30.00"},{"v":30,"d":"30.00"},{"v":30,"d":"30.00"},{"v":30,"d":"30.00"},{"v":30,"d":"30.00"},{"v":30,"d":"30.00"},{"v":30,"d":"30.00"},{"v":30,"d":"30.00"},{"v":30,"d":"30.00"},{"v":30,"d":"30.00"},{"v":30,"d":"30.00"},{"v":30,"d":"30.00"},{"v":30,"d":"30.00"},{"v":30,"d":"30.00"},{"v":30,"d":"30.00"},{"v":30,"d":"30.00"},{"v":30,"d":"30.00"},{"v":30,"d":"30.00"},{"v":30,"d":"30.00"},{"v":30,"d":"30.00"}]
[null,null,"כמות הביוב הנגזרת בשנת בשנת הבסיס",{"v":10706.696,"d":"10,707"},{"v":10258.602,"d":"10,259"},{"v":3430.264,"d":"3,430"},{"v":61052.337999999996,"d":"61,052"},{"v":18403.159,"d":"18,403"},{"v":1925.8579999999997,"d":"1,926"},{"v":5472.988000000001,"d":"5,473"},{"v":8136.048,"d":"8,136"},{"v":6214.615,"d":"6,215"},{"v":7342.705,"d":"7,343"},{"v":16127.635,"d":"16,128"},{"v":5448.446,"d":"5,448"},{"v":3370.903,"d":"3,371"},{"v":6001.239,"d":"6,001"},{"v":22131.326999999997,"d":"22,131"},{"v":15621.234,"d":"15,621"},{"v":18678.895,"d":"18,679"},{"v":20442.345,"d":"20,442"},{"v":11420.561000000002,"d":"11,421"},{"v":9738.315,"d":"9,738"},{"v":5283.874,"d":"5,284"},{"v":6030.457,"d":"6,030"},{"v":3899.49,"d":"3,899"},{"v":3818.421,"d":"3,818"},{"v":7157.524,"d":"7,158"},{"v":7392.063,"d":"7,392"},{"v":11194.637999999999,"d":"11,195"},{"v":4902.261,"d":"4,902"},{"v":26807.151,"d":"26,807"},{"v":5632.969999999999,"d":"5,633"},{"v":4182.005999999999,"d":"4,182"},{"v":3170.832,"d":"3,171"},{"v":9152.282000000001,"d":"9,152"},{"v":3981.818,"d":"3,982"},{"v":2865.378,"d":"2,865"},{"v":2966.9080000000004,"d":"2,967"},{"v":44374.573,"d":"44,375"},{"v":5877.763,"d":"5,878"},{"v":12348.131,"d":"12,348"},{"v":4088.974,"d":"4,089"},{"v":9513.697,"d":"9,514"},{"v":2757.395,"d":"2,757"},{"v":10506.229,"d":"10,506"},{"v":4015.4959999999996,"d":"4,015"},{"v":2374.393,"d":"2,374"},{"v":4151.594,"d":"4,152"},{"v":5909.695,"d":"5,910"},{"v":7592.932999999999,"d":"7,593"},{"v":12746.021,"d":"12,746"},{"v":7543.138999999999,"d":"7,543"},{"v":3740.819,"d":"3,741"},{"v":5387.300000000001,"d":"5,387"},{"v":4160.294,"d":"4,160"},{"v":4871.352,"d":"4,871"},{"v":4851.692,"d":"4,852"},{"v":8919.303999999998,"d":"8,919"}]
[null,null,"הצמדה",{"v":-0.0006341554543857209,"d":"-0%"},{"v":-0.0006341554543857209,"d":"-0%"},{"v":0.04834194845108741,"d":"5%"},{"v":0.04075367453692125,"d":"4%"},{"v":-0.0006341554543857209,"d":"-0%"},{"v":-0.0006341554543857209,"d":"-0%"},{"v":-0.0006341554543857209,"d":"-0%"},{"v":-0.0006341554543857209,"d":"-0%"},{"v":-0.0006341554543857209,"d":"-0%"},{"v":0.08610857965383745,"d":"9%"},{"v":-0.011167922442691935,"d":"-1%"},{"v":-0.0006341554543857209,"d":"-0%"},{"v":-0.0006341554543857209,"d":"-0%"},{"v":-0.0006341554543857209,"d":"-0%"},{"v":-0.0006341554543857209,"d":"-0%"},{"v":-0.0006341554543857209,"d":"-0%"},{"v":-0.011167922442691935,"d":"-1%"},{"v":0.08610857965383745,"d":"9%"},{"v":0.06969909214201375,"d":"7%"},{"v":-0.0006341554543857209,"d":"-0%"},{"v":-0.0006341554543857209,"d":"-0%"},{"v":0.06969909214201375,"d":"7%"},{"v":-0.0006341554543857209,"d":"-0%"},{"v":-0.0006341554543857209,"d":"-0%"},{"v":-0.0006341554543857209,"d":"-0%"},{"v":-0.0006341554543857209,"d":"-0%"},{"v":-0.0006341554543857209,"d":"-0%"},{"v":-0.0006341554543857209,"d":"-0%"},{"v":-0.0006341554543857209,"d":"-0%"},{"v":-0.0006341554543857209,"d":"-0%"},{"v":-0.0006341554543857209,"d":"-0%"},{"v":-0.0006341554543857209,"d":"-0%"},{"v":-0.0006341554543857209,"d":"-0%"},{"v":-0.0006341554543857209,"d":"-0%"},{"v":-0.0006341554543857209,"d":"-0%"},{"v":-0.0006341554543857209,"d":"-0%"},{"v":-0.0006341554543857209,"d":"-0%"},{"v":-0.0006341554543857209,"d":"-0%"},{"v":-0.0006341554543857209,"d":"-0%"},{"v":-0.0006341554543857209,"d":"-0%"},{"v":-0.0006341554543857209,"d":"-0%"},{"v":-0.0006341554543857209,"d":"-0%"},{"v":-0.0006341554543857209,"d":"-0%"},{"v":-0.0006341554543857209,"d":"-0%"},{"v":-0.0006341554543857209,"d":"-0%"},{"v":-0.011167922442691935,"d":"-1%"},{"v":-0.0006341554543857209,"d":"-0%"},{"v":-0.0006341554543857209,"d":"-0%"},{"v":-0.0006341554543857209,"d":"-0%"},{"v":-0.0006341554543857209,"d":"-0%"},{"v":-0.011167922442691935,"d":"-1%"},{"v":-0.011167922442691935,"d":"-1%"},{"v":-0.0006341554543857209,"d":"-0%"},{"v":-0.0006341554543857209,"d":"-0%"},{"v":-0.0006341554543857209,"d":"-0%"},{"v":0.06411111493235144,"d":"6%"}]
[null,null,"שיעור פחת מים מוכר",{"v":0.1325,"d":"13.25%"},{"v":0.1325,"d":"13.25%"},{"v":0.08,"d":"8.00%"},{"v":0.0975,"d":"9.75%"},{"v":0.08,"d":"8.00%"},{"v":0.08,"d":"8.00%"},{"v":0.1325,"d":"13.25%"},{"v":0.08,"d":"8.00%"},{"v":0.1325,"d":"13.25%"},{"v":0.0975,"d":"9.75%"},{"v":0.08,"d":"8.00%"},{"v":0.1325,"d":"13.25%"},{"v":0.08,"d":"8.00%"},{"v":0.1325,"d":"13.25%"},{"v":0.0975,"d":"9.75%"},{"v":0.08,"d":"8.00%"},{"v":0.0975,"d":"9.75%"},{"v":0.08,"d":"8.00%"},{"v":0.08,"d":"8.00%"},{"v":0.1325,"d":"13.25%"},{"v":0.1325,"d":"13.25%"},{"v":0.08,"d":"8.00%"},{"v":0.1325,"d":"13.25%"},{"v":0.08,"d":"8.00%"},{"v":0.08,"d":"8.00%"},{"v":0.1325,"d":"13.25%"},{"v":0.08,"d":"8.00%"},{"v":0.08,"d":"8.00%"},{"v":0.08,"d":"8.00%"},{"v":0.08,"d":"8.00%"},{"v":0.08,"d":"8.00%"},{"v":0.1325,"d":"13.25%"},{"v":0.08,"d":"8.00%"},{"v":0.08,"d":"8.00%"},{"v":0.08,"d":"8.00%"},{"v":0.08,"d":"8.00%"},{"v":0.08,"d":"8.00%"},{"v":0.08,"d":"8.00%"},{"v":0.08,"d":"8.00%"},{"v":0.08,"d":"8.00%"},{"v":0.08,"d":"8.00%"},{"v":0.08,"d":"8.00%"},{"v":0.1325,"d":"13.25%"},{"v":0.1325,"d":"13.25%"},{"v":0.08,"d":"8.00%"},{"v":0.08,"d":"8.00%"},{"v":0.1325,"d":"13.25%"},{"v":0.1325,"d":"13.25%"},{"v":0.0975,"d":"9.75%"},{"v":0.1325,"d":"13.25%"},{"v":0.08,"d":"8.00%"},{"v":0.1325,"d":"13.25%"},{"v":0.1325,"d":"13.25%"},{"v":0.0975,"d":"9.75%"},{"v":0.1325,"d":"13.25%"},{"v":0.08,"d":"8.00%"}]
[null,null,"פחת חשבונאי על מערכת הביוב",{"v":0.3100444837870165,"d":"0.310"},{"v":0.40955159619337594,"d":"0.410"},{"v":0.6361167334819519,"d":"0.636"},{"v":0.5480217597626187,"d":"0.548"},{"v":0.39979183641708266,"d":"0.400"},{"v":0.9773429484785044,"d":"0.977"},{"v":0.9939733361241975,"d":"0.994"},{"v":0.40617832129874704,"d":"0.406"},{"v":0.3439772975371995,"d":"0.344"},{"v":0.47410634897999515,"d":"0.474"},{"v":0.5605191072084292,"d":"0.561"},{"v":0.7425620343343408,"d":"0.743"},{"v":0.5228379721528712,"d":"0.523"},{"v":0.6250294866972165,"d":"0.625"},{"v":0.6716236102638001,"d":"0.672"},{"v":0.3596134404415459,"d":"0.360"},{"v":0.46463478075951853,"d":"0.465"},{"v":0.5221904184215025,"d":"0.522"},{"v":0.42092834117008043,"d":"0.421"},{"v":0.5761628241546306,"d":"0.576"},{"v":0.4137686963103397,"d":"0.414"},{"v":0.8067608374144689,"d":"0.807"},{"v":1.015539286108157,"d":"1.016"},{"v":0.597363643133332,"d":"0.597"},{"v":0.5992408640536009,"d":"0.599"},{"v":0.30335074715330895,"d":"0.303"},{"v":0.447286633644041,"d":"0.447"},{"v":0.424741743918468,"d":"0.425"},{"v":0.7415227776764771,"d":"0.742"},{"v":0.5186710952919503,"d":"0.519"},{"v":0.3706599491665219,"d":"0.371"},{"v":0.6608220544554598,"d":"0.661"},{"v":0.551371362496336,"d":"0.551"},{"v":0.763656827590417,"d":"0.764"},{"v":0.5339700613500601,"d":"0.534"},{"v":0.45475123704210035,"d":"0.455"},{"v":0.5037668633422134,"d":"0.504"},{"v":0.704790391825834,"d":"0.705"},{"v":0.4879144578306457,"d":"0.488"},{"v":0.4065578180200685,"d":"0.407"},{"v":0.3008238780346402,"d":"0.301"},{"v":0.4505450976946597,"d":"0.451"},{"v":0.6687903241924547,"d":"0.669"},{"v":0.6768789129865765,"d":"0.677"},{"v":0.49999137293225593,"d":"0.500"},{"v":0.6936398815543167,"d":"0.694"},{"v":0.8930248757997346,"d":"0.893"},{"v":0.5578327358331161,"d":"0.558"},{"v":0.4529197981295674,"d":"0.453"},{"v":0.7097999056694575,"d":"0.710"},{"v":0.8998584427475004,"d":"0.900"},{"v":0.3613973655058829,"d":"0.361"},{"v":0.559251752989313,"d":"0.559"},{"v":0.5336733269645332,"d":"0.534"},{"v":0.9319647374773575,"d":"0.932"},{"v":0.6300905999276788,"d":"0.630"}]
[]
[null,null,"סה\"כ פחת בגין מערכת המים והביוב",{"v":0.5932184079779284,"d":"0.59"},{"v":0.8004250301116287,"d":"0.80"},{"v":1.1163760879566254,"d":"1.12"},{"v":1.2278322065314264,"d":"1.23"},{"v":0.6905176876287169,"d":"0.69"},{"v":1.7083657273028405,"d":"1.71"},{"v":1.5205531080210397,"d":"1.52"},{"v":0.8329801686827238,"d":"0.83"},{"v":0.5639040952869988,"d":"0.56"},{"v":0.9408376529073496,"d":"0.94"},{"v":1.0509058345160636,"d":"1.05"},{"v":1.3990280513779563,"d":"1.40"},{"v":1.0378924946560433,"d":"1.04"},{"v":1.4577060864973033,"d":"1.46"},{"v":1.1171295367534186,"d":"1.12"},{"v":0.6717586067469781,"d":"0.67"},{"v":1.0529414895369713,"d":"1.05"},{"v":1.202940771205084,"d":"1.20"},{"v":0.6757606709463073,"d":"0.68"},{"v":1.3096458535967956,"d":"1.31"},{"v":0.7486584447960751,"d":"0.75"},{"v":1.4891418389383042,"d":"1.49"},{"v":1.6196865851367312,"d":"1.62"},{"v":1.1066858640598418,"d":"1.11"},{"v":1.2797704795523088,"d":"1.28"},{"v":0.587335274523884,"d":"0.59"},{"v":0.9042392419053971,"d":"0.90"},{"v":0.8555608690184314,"d":"0.86"},{"v":1.429497243469768,"d":"1.43"},{"v":0.9165906155455432,"d":"0.92"},{"v":0.8305478664506196,"d":"0.83"},{"v":1.3365679237242363,"d":"1.34"},{"v":0.892711470368563,"d":"0.89"},{"v":1.2767406299465902,"d":"1.28"},{"v":0.8169534061017014,"d":"0.82"},{"v":0.7568595630662673,"d":"0.76"},{"v":0.9907052629304209,"d":"0.99"},{"v":1.2571710986645819,"d":"1.26"},{"v":0.9794630392129584,"d":"0.98"},{"v":0.8637756245280512,"d":"0.86"},{"v":0.5915947775882805,"d":"0.59"},{"v":1.0279219366902985,"d":"1.03"},{"v":1.150256966138296,"d":"1.15"},{"v":1.2960859752275482,"d":"1.30"},{"v":0.7924499377678847,"d":"0.79"},{"v":1.259833556919642,"d":"1.26"},{"v":1.480024309551459,"d":"1.48"},{"v":0.8947029378090998,"d":"0.89"},{"v":0.8183004930038772,"d":"0.82"},{"v":1.1849042400013081,"d":"1.18"},{"v":1.4664969888018635,"d":"1.47"},{"v":0.7238299289881434,"d":"0.72"},{"v":0.9391852056253783,"d":"0.94"},{"v":0.9832953632218584,"d":"0.98"},{"v":1.4876046017869968,"d":"1.49"},{"v":1.0389244369733666,"d":"1.04"}]
[]
[null,null,"תעריפי ריבית"]
[null,null,"מערכת המים"]
[null,null,"ערך כינון מופחת",{"v":42979.931,"d":"42,980"},{"v":71428.73,"d":"71,429"},{"v":24840.864,"d":"24,841"},{"v":499262.519,"d":"499,263"},{"v":87816,"d":"87,816"},{"v":23507.855,"d":"23,508"},{"v":48457.552,"d":"48,458"},{"v":62864.678,"d":"62,865"},{"v":20382.365,"d":"20,382"},{"v":50795.915,"d":"50,796"},{"v":128230.596,"d":"128,231"},{"v":63767.865,"d":"63,768"},{"v":34225.331,"d":"34,225"},{"v":63011.005,"d":"63,011"},{"v":114210.695,"d":"114,211"},{"v":82231.112,"d":"82,231"},{"v":155168.929,"d":"155,169"},{"v":171278.478,"d":"171,278"},{"v":58288.302,"d":"58,288"},{"v":73628.163,"d":"73,628"},{"v":25983.192,"d":"25,983"},{"v":82392.178,"d":"82,392"},{"v":40072.712,"d":"40,073"},{"v":36539.424,"d":"36,539"},{"v":85636.525,"d":"85,637"},{"v":35205.489,"d":"35,205"},{"v":68351.183,"d":"68,351"},{"v":28317.246,"d":"28,317"},{"v":214592.112,"d":"214,592"},{"v":16131.506,"d":"16,132"},{"v":36080.231,"d":"36,080"},{"v":35375.937,"d":"35,376"},{"v":40311.868,"d":"40,312"},{"v":38746.533,"d":"38,747"},{"v":16452.484,"d":"16,452"},{"v":10808.652,"d":"10,809"},{"v":195693.476,"d":"195,693"},{"v":59811.722,"d":"59,812"},{"v":67732.403,"d":"67,732"},{"v":23560.257,"d":"23,560"},{"v":37063.227,"d":"37,063"},{"v":26880.556,"d":"26,881"},{"v":87686.123,"d":"87,686"},{"v":34816.701,"d":"34,817"},{"v":15354.864,"d":"15,355"},{"v":45332.274,"d":"45,332"},{"v":62597.707,"d":"62,598"},{"v":47430.679,"d":"47,431"},{"v":69583.839,"d":"69,584"},{"v":41699.829,"d":"41,700"},{"v":37829.581,"d":"37,830"},{"v":34929.398,"d":"34,929"},{"v":27474.742,"d":"27,475"},{"v":38773.576,"d":"38,774"},{"v":49124.636,"d":"49,125"},{"v":5673.409,"d":"5,673"}]
[null,null,"ריבית חסרת סיכון",{"v":0.035,"d":"3.5%"},{"v":0.035,"d":"3.5%"},{"v":0.035,"d":"3.5%"},{"v":0.035,"d":"3.5%"},{"v":0.035,"d":"3.5%"},{"v":0.035,"d":"3.5%"},{"v":0.035,"d":"3.5%"},{"v":0.035,"d":"3.5%"},{"v":0.035,"d":"3.5%"},{"v":0.035,"d":"3.5%"},{"v":0.035,"d":"3.5%"},{"v":0.035,"d":"3.5%"},{"v":0.035,"d":"3.5%"},{"v":0.035,"d":"3.5%"},{"v":0.035,"d":"3.5%"},{"v":0.035,"d":"3.5%"},{"v":0.035,"d":"3.5%"},{"v":0.035,"d":"3.5%"},{"v":0.035,"d":"3.5%"},{"v":0.035,"d":"3.5%"},{"v":0.035,"d":"3.5%"},{"v":0.035,"d":"3.5%"},{"v":0.035,"d":"3.5%"},{"v":0.035,"d":"3.5%"},{"v":0.035,"d":"3.5%"},{"v":0.035,"d":"3.5%"},{"v":0.035,"d":"3.5%"},{"v":0.035,"d":"3.5%"},{"v":0.035,"d":"3.5%"},{"v":0.035,"d":"3.5%"},{"v":0.035,"d":"3.5%"},{"v":0.035,"d":"3.5%"},{"v":0.035,"d":"3.5%"},{"v":0.035,"d":"3.5%"},{"v":0.035,"d":"3.5%"},{"v":0.035,"d":"3.5%"},{"v":0.035,"d":"3.5%"},{"v":0.035,"d":"3.5%"},{"v":0.035,"d":"3.5%"},{"v":0.035,"d":"3.5%"},{"v":0.035,"d":"3.5%"},{"v":0.035,"d":"3.5%"},{"v":0.035,"d":"3.5%"},{"v":0.035,"d":"3.5%"},{"v":0.035,"d":"3.5%"},{"v":0.035,"d":"3.5%"},{"v":0.035,"d":"3.5%"},{"v":0.035,"d":"3.5%"},{"v":0.035,"d":"3.5%"},{"v":0.035,"d":"3.5%"},{"v":0.035,"d":"3.5%"},{"v":0.035,"d":"3.5%"},{"v":0.035,"d":"3.5%"},{"v":0.035,"d":"3.5%"},{"v":0.035,"d":"3.5%"},{"v":0.035,"d":"3.5%"}]
[null,null,"מרווח על לאג\"ח בדרגה (A+) ו- (AA-)",{"v":0.023852375609756095,"d":"2.4%"},{"v":0.023852375609756095,"d":"2.4%"},{"v":0.023852375609756095,"d":"2.4%"},{"v":0.023852375609756095,"d":"2.4%"},{"v":0.023852375609756095,"d":"2.4%"},{"v":0.023852375609756095,"d":"2.4%"},{"v":0.023852375609756095,"d":"2.4%"},{"v":0.023852375609756095,"d":"2.4%"},{"v":0.023852375609756095,"d":"2.4%"},{"v":0.023852375609756095,"d":"2.4%"},{"v":0.023852375609756095,"d":"2.4%"},{"v":0.023852375609756095,"d":"2.4%"},{"v":0.023852375609756095,"d":"2.4%"},{"v":0.023852375609756095,"d":"2.4%"},{"v":0.023852375609756095,"d":"2.4%"},{"v":0.023852375609756095,"d":"2.4%"},{"v":0.023852375609756095,"d":"2.4%"},{"v":0.023852375609756095,"d":"2.4%"},{"v":0.023852375609756095,"d":"2.4%"},{"v":0.023852375609756095,"d":"2.4%"},{"v":0.023852375609756095,"d":"2.4%"},{"v":0.023852375609756095,"d":"2.4%"},{"v":0.023852375609756095,"d":"2.4%"},{"v":0.023852375609756095,"d":"2.4%"},{"v":0.023852375609756095,"d":"2.4%"},{"v":0.023852375609756095,"d":"2.4%"},{"v":0.023852375609756095,"d":"2.4%"},{"v":0.023852375609756095,"d":"2.4%"},{"v":0.023852375609756095,"d":"2.4%"},{"v":0.023852375609756095,"d":"2.4%"},{"v":0.023852375609756095,"d":"2.4%"},{"v":0.023852375609756095,"d":"2.4%"},{"v":0.023852375609756095,"d":"2.4%"},{"v":0.023852375609756095,"d":"2.4%"},{"v":0.023852375609756095,"d":"2.4%"},{"v":0.023852375609756095,"d":"2.4%"},{"v":0.023852375609756095,"d":"2.4%"},{"v":0.023852375609756095,"d":"2.4%"},{"v":0.023852375609756095,"d":"2.4%"},{"v":0.023852375609756095,"d":"2.4%"},{"v":0.023852375609756095,"d":"2.4%"},{"v":0.023852375609756095,"d":"2.4%"},{"v":0.023852375609756095,"d":"2.4%"},{"v":0.023852375609756095,"d":"2.4%"},{"v":0.023852375609756095,"d":"2.4%"},{"v":0.023852375609756095,"d":"2.4%"},{"v":0.023852375609756095,"d":"2.4%"},{"v":0.023852375609756095,"d":"2.4%"},{"v":0.023852375609756095,"d":"2.4%"},{"v":0.023852375609756095,"d":"2.4%"},{"v":0.023852375609756095,"d":"2.4%"},{"v":0.023852375609756095,"d":"2.4%"},{"v":0.023852375609756095,"d":"2.4%"},{"v":0.023852375609756095,"d":"2.4%"},{"v":0.023852375609756095,"d":"2.4%"},{"v":0.023852375609756095,"d":"2.4%"}]
[null,null,"סה\"כ ריבית",{"v":0.0588523756097561,"d":"5.9%"},{"v":0.0588523756097561,"d":"5.9%"},{"v":0.0588523756097561,"d":"5.9%"},{"v":0.0588523756097561,"d":"5.9%"},{"v":0.0588523756097561,"d":"5.9%"},{"v":0.0588523756097561,"d":"5.9%"},{"v":0.0588523756097561,"d":"5.9%"},{"v":0.0588523756097561,"d":"5.9%"},{"v":0.0588523756097561,"d":"5.9%"},{"v":0.0588523756097561,"d":"5.9%"},{"v":0.0588523756097561,"d":"5.9%"},{"v":0.0588523756097561,"d":"5.9%"},{"v":0.0588523756097561,"d":"5.9%"},{"v":0.0588523756097561,"d":"5.9%"},{"v":0.0588523756097561,"d":"5.9%"},{"v":0.0588523756097561,"d":"5.9%"},{"v":0.0588523756097561,"d":"5.9%"},{"v":0.0588523756097561,"d":"5.9%"},{"v":0.0588523756097561,"d":"5.9%"},{"v":0.0588523756097561,"d":"5.9%"},{"v":0.0588523756097561,"d":"5.9%"},{"v":0.0588523756097561,"d":"5.9%"},{"v":0.0588523756097561,"d":"5.9%"},{"v":0.0588523756097561,"d":"5.9%"},{"v":0.0588523756097561,"d":"5.9%"},{"v":0.0588523756097561,"d":"5.9%"},{"v":0.0588523756097561,"d":"5.9%"},{"v":0.0588523756097561,"d":"5.9%"},{"v":0.0588523756097561,"d":"5.9%"},{"v":0.0588523756097561,"d":"5.9%"},{"v":0.0588523756097561,"d":"5.9%"},{"v":0.0588523756097561,"d":"5.9%"},{"v":0.0588523756097561,"d":"5.9%"},{"v":0.0588523756097561,"d":"5.9%"},{"v":0.0588523756097561,"d":"5.9%"},{"v":0.0588523756097561,"d":"5.9%"},{"v":0.0588523756097561,"d":"5.9%"},{"v":0.0588523756097561,"d":"5.9%"},{"v":0.0588523756097561,"d":"5.9%"},{"v":0.0588523756097561,"d":"5.9%"},{"v":0.0588523756097561,"d":"5.9%"},{"v":0.0588523756097561,"d":"5.9%"},{"v":0.0588523756097561,"d":"5.9%"},{"v":0.0588523756097561,"d":"5.9%"},{"v":0.0588523756097561,"d":"5.9%"},{"v":0.0588523756097561,"d":"5.9%"},{"v":0.0588523756097561,"d":"5.9%"},{"v":0.0588523756097561,"d":"5.9%"},{"v":0.0588523756097561,"d":"5.9%"},{"v":0.0588523756097561,"d":"5.9%"},{"v":0.0588523756097561,"d":"5.9%"},{"v":0.0588523756097561,"d":"5.9%"},{"v":0.0588523756097561,"d":"5.9%"},{"v":0.0588523756097561,"d":"5.9%"},{"v":0.0588523756097561,"d":"5.9%"},{"v":0.0588523756097561,"d":"5.9%"}]
[null,null,"חלקו של ההון הזר",{"v":0.3,"d":"30%"},{"v":0.4,"d":"40%"},{"v":0.4,"d":"40%"},{"v":0.197,"d":"20%"},{"v":0.35,"d":"35%"},{"v":0.4,"d":"40%"},{"v":0.4,"d":"40%"},{"v":0.3,"d":"30%"},{"v":0.3,"d":"30%"},{"v":0.4,"d":"40%"},{"v":0.55,"d":"55%"},{"v":0.4,"d":"40%"},{"v":0.3,"d":"30%"},{"v":0.4,"d":"40%"},{"v":0.4,"d":"40%"},{"v":0.4,"d":"40%"},{"v":0.3125957825791846,"d":"31%"},{"v":0.5,"d":"50%"},{"v":0.4,"d":"40%"},{"v":0.4,"d":"40%"},{"v":0.3,"d":"30%"},{"v":0.3,"d":"30%"},{"v":0.4,"d":"40%"},{"v":0.3,"d":"30%"},{"v":0.3,"d":"30%"},{"v":0.3,"d":"30%"},{"v":0.35,"d":"35%"},{"v":0.3,"d":"30%"},{"v":0.4,"d":"40%"},{"v":0.4,"d":"40%"},{"v":0.3,"d":"30%"},{"v":0.3,"d":"30%"},{"v":0.3,"d":"30%"},{"v":0.3,"d":"30%"},{"v":0.3,"d":"30%"},{"v":0.3,"d":"30%"},{"v":0.4,"d":"40%"},{"v":0.4,"d":"40%"},{"v":0.3,"d":"30%"},{"v":0.3,"d":"30%"},{"v":0.3,"d":"30%"},{"v":0.3,"d":"30%"},{"v":0.4,"d":"40%"},{"v":0.3,"d":"30%"},{"v":0.3,"d":"30%"},{"v":0.3,"d":"30%"},{"v":0.4,"d":"40%"},{"v":0.4,"d":"40%"},{"v":0.4,"d":"40%"},{"v":0.4,"d":"40%"},{"v":0.4,"d":"40%"},{"v":0.3,"d":"30%"},{"v":0.4,"d":"40%"},{"v":0.4,"d":"40%"},{"v":0.4,"d":"40%"},{"v":0.4,"d":"40%"}]
[null,null,"כמות מים בשנת המוזרמת בשנת הבסיס",{"v":10846.606,"d":"10,846.61"},{"v":10355.778,"d":"10,355.78"},{"v":3703.4790000000003,"d":"3,703.48"},{"v":62859.990999999995,"d":"62,859.99"},{"v":19945.884,"d":"19,945.88"},{"v":2122.057,"d":"2,122.06"},{"v":5518.800000000001,"d":"5,518.80"},{"v":8579.054,"d":"8,579.05"},{"v":6521.302,"d":"6,521.30"},{"v":7712.295,"d":"7,712.30"},{"v":17287.786,"d":"17,287.79"},{"v":5512.219,"d":"5,512.22"},{"v":3681.272,"d":"3,681.27"},{"v":6346.187,"d":"6,346.19"},{"v":24030.117,"d":"24,030.12"},{"v":16645.979,"d":"16,645.98"},{"v":19648.138,"d":"19,648.14"},{"v":21954.236,"d":"21,954.24"},{"v":12960.301000000001,"d":"12,960.30"},{"v":10053.921,"d":"10,053.92"},{"v":5515.013,"d":"5,515.01"},{"v":6494.792,"d":"6,494.79"},{"v":4119.388,"d":"4,119.39"},{"v":4285.79,"d":"4,285.79"},{"v":7886.4490000000005,"d":"7,886.45"},{"v":7642.13,"d":"7,642.13"},{"v":11905.545999999998,"d":"11,905.55"},{"v":5642.903,"d":"5,642.90"},{"v":27789.128,"d":"27,789.13"},{"v":6135.956999999999,"d":"6,135.96"},{"v":4798.727,"d":"4,798.73"},{"v":3220.689,"d":"3,220.69"},{"v":10032.969000000001,"d":"10,032.97"},{"v":4482.143,"d":"4,482.14"},{"v":3127.606,"d":"3,127.61"},{"v":3314.4030000000002,"d":"3,314.40"},{"v":47907.46,"d":"47,907.46"},{"v":6784.775,"d":"6,784.78"},{"v":13163.936,"d":"13,163.94"},{"v":4256.889,"d":"4,256.89"},{"v":10443.365,"d":"10,443.37"},{"v":2923.913,"d":"2,923.91"},{"v":10638.417,"d":"10,638.42"},{"v":4250.441,"d":"4,250.44"},{"v":3111.793,"d":"3,111.79"},{"v":4685.134,"d":"4,685.13"},{"v":5953.585,"d":"5,953.59"},{"v":7713.485999999999,"d":"7,713.49"},{"v":13599.794,"d":"13,599.79"},{"v":8610.035,"d":"8,610.04"},{"v":4007.871,"d":"4,007.87"},{"v":5820.035000000001,"d":"5,820.04"},{"v":4360.445,"d":"4,360.45"},{"v":5158.219,"d":"5,158.22"},{"v":5006.207,"d":"5,006.21"},{"v":1634.82,"d":"1,634.82"}]
[null,null,"הצמדה",{"v":-0.0006341554543857209,"d":"-0%"},{"v":-0.0006341554543857209,"d":"-0%"},{"v":0.04834194845108741,"d":"5%"},{"v":0.04075367453692125,"d":"4%"},{"v":-0.0006341554543857209,"d":"-0%"},{"v":-0.0006341554543857209,"d":"-0%"},{"v":-0.0006341554543857209,"d":"-0%"},{"v":-0.0006341554543857209,"d":"-0%"},{"v":-0.0006341554543857209,"d":"-0%"},{"v":0.08610857965383745,"d":"9%"},{"v":-0.011167922442691935,"d":"-1%"},{"v":-0.0006341554543857209,"d":"-0%"},{"v":-0.0006341554543857209,"d":"-0%"},{"v":-0.0006341554543857209,"d":"-0%"},{"v":-0.0006341554543857209,"d":"-0%"},{"v":-0.0006341554543857209,"d":"-0%"},{"v":-0.011167922442691935,"d":"-1%"},{"v":0.08610857965383745,"d":"9%"},{"v":0.06969909214201375,"d":"7%"},{"v":-0.0006341554543857209,"d":"-0%"},{"v":-0.0006341554543857209,"d":"-0%"},{"v":0.06969909214201375,"d":"7%"},{"v":-0.0006341554543857209,"d":"-0%"},{"v":-0.0006341554543857209,"d":"-0%"},{"v":-0.0006341554543857209,"d":"-0%"},{"v":-0.0006341554543857209,"d":"-0%"},{"v":-0.0006341554543857209,"d":"-0%"},{"v":-0.0006341554543857209,"d":"-0%"},{"v":-0.0006341554543857209,"d":"-0%"},{"v":-0.0006341554543857209,"d":"-0%"},{"v":-0.0006341554543857209,"d":"-0%"},{"v":-0.0006341554543857209,"d":"-0%"},{"v":-0.0006341554543857209,"d":"-0%"},{"v":-0.0006341554543857209,"d":"-0%"},{"v":-0.0006341554543857209,"d":"-0%"},{"v":-0.0006341554543857209,"d":"-0%"},{"v":-0.0006341554543857209,"d":"-0%"},{"v":-0.0006341554543857209,"d":"-0%"},{"v":-0.0006341554543857209,"d":"-0%"},{"v":-0.0006341554543857209,"d":"-0%"},{"v":-0.0006341554543857209,"d":"-0%"},{"v":-0.0006341554543857209,"d":"-0%"},{"v":-0.0006341554543857209,"d":"-0%"},{"v":-0.0006341554543857209,"d":"-0%"},{"v":-0.0006341554543857209,"d":"-0%"},{"v":-0.011167922442691935,"d":"-1%"},{"v":-0.0006341554543857209,"d":"-0%"},{"v":-0.0006341554543857209,"d":"-0%"},{"v":-0.0006341554543857209,"d":"-0%"},{"v":-0.0006341554543857209,"d":"-0%"},{"v":-0.011167922442691935,"d":"-1%"},{"v":-0.011167922442691935,"d":"-1%"},{"v":-0.0006341554543857209,"d":"-0%"},{"v":-0.0006341554543857209,"d":"-0%"},{"v":-0.0006341554543857209,"d":"-0%"},{"v":0.06411111493235144,"d":"6%"}]
[null,null,"שיעור פחת מים מוכר",{"v":0.1325,"d":"13%"},{"v":0.1325,"d":"13%"},{"v":0.08,"d":"8%"},{"v":0.0975,"d":"10%"},{"v":0.08,"d":"8%"},{"v":0.08,"d":"8%"},{"v":0.1325,"d":"13%"},{"v":0.08,"d":"8%"},{"v":0.1325,"d":"13%"},{"v":0.0975,"d":"10%"},{"v":0.08,"d":"8%"},{"v":0.1325,"d":"13%"},{"v":0.08,"d":"8%"},{"v":0.1325,"d":"13%"},{"v":0.0975,"d":"10%"},{"v":0.08,"d":"8%"},{"v":0.0975,"d":"10%"},{"v":0.08,"d":"8%"},{"v":0.08,"d":"8%"},{"v":0.1325,"d":"13%"},{"v":0.1325,"d":"13%"},{"v":0.08,"d":"8%"},{"v":0.1325,"d":"13%"},{"v":0.08,"d":"8%"},{"v":0.08,"d":"8%"},{"v":0.1325,"d":"13%"},{"v":0.08,"d":"8%"},{"v":0.08,"d":"8%"},{"v":0.08,"d":"8%"},{"v":0.08,"d":"8%"},{"v":0.08,"d":"8%"},{"v":0.1325,"d":"13%"},{"v":0.08,"d":"8%"},{"v":0.08,"d":"8%"},{"v":0.08,"d":"8%"},{"v":0.08,"d":"8%"},{"v":0.08,"d":"8%"},{"v":0.08,"d":"8%"},{"v":0.08,"d":"8%"},{"v":0.08,"d":"8%"},{"v":0.08,"d":"8%"},{"v":0.08,"d":"8%"},{"v":0.1325,"d":"13%"},{"v":0.1325,"d":"13%"},{"v":0.08,"d":"8%"},{"v":0.08,"d":"8%"},{"v":0.1325,"d":"13%"},{"v":0.1325,"d":"13%"},{"v":0.0975,"d":"10%"},{"v":0.1325,"d":"13%"},{"v":0.08,"d":"8%"},{"v":0.1325,"d":"13%"},{"v":0.1325,"d":"13%"},{"v":0.0975,"d":"10%"},{"v":0.1325,"d":"13%"},{"v":0.08,"d":"8%"}]
[null,null,"סה\"כ ריבית על מערכת המים",{"v":0.0805957462556659,"d":"0.081"},{"v":0.18705494988024646,"d":"0.187"},{"v":0.17992683345550858,"d":"0.180"},{"v":0.10619048776973854,"d":"0.106"},{"v":0.0985119871808634,"d":"0.099"},{"v":0.2832804623341063,"d":"0.283"},{"v":0.23811997222311623,"d":"0.238"},{"v":0.14053652860077648,"d":"0.141"},{"v":0.06357121815991741,"d":"0.064"},{"v":0.18659292718659054,"d":"0.187"},{"v":0.2580558385841468,"d":"0.258"},{"v":0.3137288238365695,"d":"0.314"},{"v":0.17830834838152823,"d":"0.178"},{"v":0.26926663916647564,"d":"0.269"},{"v":0.12389454076625686,"d":"0.124"},{"v":0.12632447013605302,"d":"0.126"},{"v":0.15918634495742454,"d":"0.159"},{"v":0.27102158834616225,"d":"0.271"},{"v":0.12310171553995071,"d":"0.123"},{"v":0.19860377770213256,"d":"0.199"},{"v":0.09582663407655694,"d":"0.096"},{"v":0.26042327070838867,"d":"0.260"},{"v":0.2638123022718237,"d":"0.264"},{"v":0.16351316978720834,"d":"0.164"},{"v":0.20825693128547237,"d":"0.208"},{"v":0.09369927522209816,"d":"0.094"},{"v":0.12845926586743675,"d":"0.128"},{"v":0.09624326695650648,"d":"0.096"},{"v":0.19746926031186557,"d":"0.197"},{"v":0.06722847672120535,"d":"0.067"},{"v":0.1441999778573441,"d":"0.144"},{"v":0.22340836673222925,"d":"0.223"},{"v":0.07705935698860733,"d":"0.077"},{"v":0.1657940986111705,"d":"0.166"},{"v":0.10088843085487899,"d":"0.101"},{"v":0.0625443594188776,"d":"0.063"},{"v":0.10445611428787194,"d":"0.104"},{"v":0.22542990115741912,"d":"0.225"},{"v":0.09868079722005905,"d":"0.099"},{"v":0.10614746465637141,"d":"0.106"},{"v":0.06806513345353389,"d":"0.068"},{"v":0.1763176257625661,"d":"0.176"},{"v":0.22352848114715573,"d":"0.224"},{"v":0.16660725055167194,"d":"0.167"},{"v":0.09463618020118551,"d":"0.095"},{"v":0.18361385985456996,"d":"0.184"},{"v":0.2851404790231944,"d":"0.285"},{"v":0.1667583750822806,"d":"0.167"},{"v":0.13337589192015828,"d":"0.133"},{"v":0.1313434336146482,"d":"0.131"},{"v":0.23882319548654204,"d":"0.239"},{"v":0.12078244592464492,"d":"0.121"},{"v":0.17087629476524582,"d":"0.171"},{"v":0.1959464326747317,"d":"0.196"},{"v":0.26611511989573056,"d":"0.266"},{"v":0.09449248986790033,"d":"0.094"}]
[]
[null,null,"תעריפי ריבית"]
[null,null,"מערכת הביוב"]
[null,null,"ערך כינון מופחת",{"v":6102.764,"d":"6,103"},{"v":61332.684,"d":"61,333"},{"v":31393.283,"d":"31,393"},{"v":432215.761,"d":"432,216"},{"v":82342,"d":"82,342"},{"v":28778.249,"d":"28,778"},{"v":108202.863,"d":"108,203"},{"v":36293.538,"d":"36,294"},{"v":27211.389,"d":"27,211"},{"v":30889.772,"d":"30,890"},{"v":134563.843,"d":"134,564"},{"v":84530.088,"d":"84,530"},{"v":31166.227,"d":"31,166"},{"v":40427.742,"d":"40,428"},{"v":170640.556,"d":"170,641"},{"v":42721.952,"d":"42,722"},{"v":79215.255,"d":"79,215"},{"v":147487.683,"d":"147,488"},{"v":47257.507,"d":"47,258"},{"v":101752.298,"d":"101,752"},{"v":22027.467,"d":"22,027"},{"v":83146.26,"d":"83,146"},{"v":68283.049,"d":"68,283"},{"v":18204.86,"d":"18,205"},{"v":42980.559,"d":"42,981"},{"v":28159.125,"d":"28,159"},{"v":55224.295,"d":"55,224"},{"v":23392.981,"d":"23,393"},{"v":147519.829,"d":"147,520"},{"v":34713.739,"d":"34,714"},{"v":17120.713,"d":"17,121"},{"v":42084.208,"d":"42,084"},{"v":62407.263,"d":"62,407"},{"v":42318.113,"d":"42,318"},{"v":9001.581,"d":"9,002"},{"v":7505.799,"d":"7,506"},{"v":175531.37,"d":"175,531"},{"v":76354.799,"d":"76,355"},{"v":7135.457,"d":"7,135"},{"v":2328.894,"d":"2,329"},{"v":21448.785,"d":"21,449"},{"v":9811.474,"d":"9,811"},{"v":142448.623,"d":"142,449"},{"v":32214.217,"d":"32,214"},{"v":7134.115,"d":"7,134"},{"v":38501.901,"d":"38,502"},{"v":104637.483,"d":"104,637"},{"v":81308.436,"d":"81,308"},{"v":80912.463,"d":"80,912"},{"v":41485.479,"d":"41,485"},{"v":46991.059,"d":"46,991"},{"v":27289.264,"d":"27,289"},{"v":42313.864,"d":"42,314"},{"v":36705.495,"d":"36,705"},{"v":95002.443,"d":"95,002"},{"v":56916.988,"d":"56,917"}]
[null,null,"ריבית חסרת סיכון",{"v":0.035,"d":"3.5%"},{"v":0.035,"d":"3.5%"},{"v":0.035,"d":"3.5%"},{"v":0.035,"d":"3.5%"},{"v":0.035,"d":"3.5%"},{"v":0.035,"d":"3.5%"},{"v":0.035,"d":"3.5%"},{"v":0.035,"d":"3.5%"},{"v":0.035,"d":"3.5%"},{"v":0.035,"d":"3.5%"},{"v":0.035,"d":"3.5%"},{"v":0.035,"d":"3.5%"},{"v":0.035,"d":"3.5%"},{"v":0.035,"d":"3.5%"},{"v":0.035,"d":"3.5%"},{"v":0.035,"d":"3.5%"},{"v":0.035,"d":"3.5%"},{"v":0.035,"d":"3.5%"},{"v":0.035,"d":"3.5%"},{"v":0.035,"d":"3.5%"},{"v":0.035,"d":"3.5%"},{"v":0.035,"d":"3.5%"},{"v":0.035,"d":"3.5%"},{"v":0.035,"d":"3.5%"},{"v":0.035,"d":"3.5%"},{"v":0.035,"d":"3.5%"},{"v":0.035,"d":"3.5%"},{"v":0.035,"d":"3.5%"},{"v":0.035,"d":"3.5%"},{"v":0.035,"d":"3.5%"},{"v":0.035,"d":"3.5%"},{"v":0.035,"d":"3.5%"},{"v":0.035,"d":"3.5%"},{"v":0.035,"d":"3.5%"},{"v":0.035,"d":"3.5%"},{"v":0.035,"d":"3.5%"},{"v":0.035,"d":"3.5%"},{"v":0.035,"d":"3.5%"},{"v":0.035,"d":"3.5%"},{"v":0.035,"d":"3.5%"},{"v":0.035,"d":"3.5%"},{"v":0.035,"d":"3.5%"},{"v":0.035,"d":"3.5%"},{"v":0.035,"d":"3.5%"},{"v":0.035,"d":"3.5%"},{"v":0.035,"d":"3.5%"},{"v":0.035,"d":"3.5%"},{"v":0.035,"d":"3.5%"},{"v":0.035,"d":"3.5%"},{"v":0.035,"d":"3.5%"},{"v":0.035,"d":"3.5%"},{"v":0.035,"d":"3.5%"},{"v":0.035,"d":"3.5%"},{"v":0.035,"d":"3.5%"},{"v":0.035,"d":"3.5%"},{"v":0.035,"d":"3.5%"}]
[null,null,"מרווח על לאג\"ח בדרגה (A+) ו- (AA-)",{"v":0.023852375609756095,"d":"2.4%"},{"v":0.023852375609756095,"d":"2.4%"},{"v":0.023852375609756095,"d":"2.4%"},{"v":0.023852375609756095,"d":"2.4%"},{"v":0.023852375609756095,"d":"2.4%"},{"v":0.023852375609756095,"d":"2.4%"},{"v":0.023852375609756095,"d":"2.4%"},{"v":0.023852375609756095,"d":"2.4%"},{"v":0.023852375609756095,"d":"2.4%"},{"v":0.023852375609756095,"d":"2.4%"},{"v":0.023852375609756095,"d":"2.4%"},{"v":0.023852375609756095,"d":"2.4%"},{"v":0.023852375609756095,"d":"2.4%"},{"v":0.023852375609756095,"d":"2.4%"},{"v":0.023852375609756095,"d":"2.4%"},{"v":0.023852375609756095,"d":"2.4%"},{"v":0.023852375609756095,"d":"2.4%"},{"v":0.023852375609756095,"d":"2.4%"},{"v":0.023852375609756095,"d":"2.4%"},{"v":0.023852375609756095,"d":"2.4%"},{"v":0.023852375609756095,"d":"2.4%"},{"v":0.023852375609756095,"d":"2.4%"},{"v":0.023852375609756095,"d":"2.4%"},{"v":0.023852375609756095,"d":"2.4%"},{"v":0.023852375609756095,"d":"2.4%"},{"v":0.023852375609756095,"d":"2.4%"},{"v":0.023852375609756095,"d":"2.4%"},{"v":0.023852375609756095,"d":"2.4%"},{"v":0.023852375609756095,"d":"2.4%"},{"v":0.023852375609756095,"d":"2.4%"},{"v":0.023852375609756095,"d":"2.4%"},{"v":0.023852375609756095,"d":"2.4%"},{"v":0.023852375609756095,"d":"2.4%"},{"v":0.023852375609756095,"d":"2.4%"},{"v":0.023852375609756095,"d":"2.4%"},{"v":0.023852375609756095,"d":"2.4%"},{"v":0.023852375609756095,"d":"2.4%"},{"v":0.023852375609756095,"d":"2.4%"},{"v":0.023852375609756095,"d":"2.4%"},{"v":0.023852375609756095,"d":"2.4%"},{"v":0.023852375609756095,"d":"2.4%"},{"v":0.023852375609756095,"d":"2.4%"},{"v":0.023852375609756095,"d":"2.4%"},{"v":0.023852375609756095,"d":"2.4%"},{"v":0.023852375609756095,"d":"2.4%"},{"v":0.023852375609756095,"d":"2.4%"},{"v":0.023852375609756095,"d":"2.4%"},{"v":0.023852375609756095,"d":"2.4%"},{"v":0.023852375609756095,"d":"2.4%"},{"v":0.023852375609756095,"d":"2.4%"},{"v":0.023852375609756095,"d":"2.4%"},{"v":0.023852375609756095,"d":"2.4%"},{"v":0.023852375609756095,"d":"2.4%"},{"v":0.023852375609756095,"d":"2.4%"},{"v":0.023852375609756095,"d":"2.4%"},{"v":0.023852375609756095,"d":"2.4%"}]
[null,null,"סה\"כ ריבית",{"v":0.0588523756097561,"d":"5.9%"},{"v":0.0588523756097561,"d":"5.9%"},{"v":0.0588523756097561,"d":"5.9%"},{"v":0.0588523756097561,"d":"5.9%"},{"v":0.0588523756097561,"d":"5.9%"},{"v":0.0588523756097561,"d":"5.9%"},{"v":0.0588523756097561,"d":"5.9%"},{"v":0.0588523756097561,"d":"5.9%"},{"v":0.0588523756097561,"d":"5.9%"},{"v":0.0588523756097561,"d":"5.9%"},{"v":0.0588523756097561,"d":"5.9%"},{"v":0.0588523756097561,"d":"5.9%"},{"v":0.0588523756097561,"d":"5.9%"},{"v":0.0588523756097561,"d":"5.9%"},{"v":0.0588523756097561,"d":"5.9%"},{"v":0.0588523756097561,"d":"5.9%"},{"v":0.0588523756097561,"d":"5.9%"},{"v":0.0588523756097561,"d":"5.9%"},{"v":0.0588523756097561,"d":"5.9%"},{"v":0.0588523756097561,"d":"5.9%"},{"v":0.0588523756097561,"d":"5.9%"},{"v":0.0588523756097561,"d":"5.9%"},{"v":0.0588523756097561,"d":"5.9%"},{"v":0.0588523756097561,"d":"5.9%"},{"v":0.0588523756097561,"d":"5.9%"},{"v":0.0588523756097561,"d":"5.9%"},{"v":0.0588523756097561,"d":"5.9%"},{"v":0.0588523756097561,"d":"5.9%"},{"v":0.0588523756097561,"d":"5.9%"},{"v":0.0588523756097561,"d":"5.9%"},{"v":0.0588523756097561,"d":"5.9%"},{"v":0.0588523756097561,"d":"5.9%"},{"v":0.0588523756097561,"d":"5.9%"},{"v":0.0588523756097561,"d":"5.9%"},{"v":0.0588523756097561,"d":"5.9%"},{"v":0.0588523756097561,"d":"5.9%"},{"v":0.0588523756097561,"d":"5.9%"},{"v":0.0588523756097561,"d":"5.9%"},{"v":0.0588523756097561,"d":"5.9%"},{"v":0.0588523756097561,"d":"5.9%"},{"v":0.0588523756097561,"d":"5.9%"},{"v":0.0588523756097561,"d":"5.9%"},{"v":0.0588523756097561,"d":"5.9%"},{"v":0.0588523756097561,"d":"5.9%"},{"v":0.0588523756097561,"d":"5.9%"},{"v":0.0588523756097561,"d":"5.9%"},{"v":0.0588523756097561,"d":"5.9%"},{"v":0.0588523756097561,"d":"5.9%"},{"v":0.0588523756097561,"d":"5.9%"},{"v":0.0588523756097561,"d":"5.9%"},{"v":0.0588523756097561,"d":"5.9%"},{"v":0.0588523756097561,"d":"5.9%"},{"v":0.0588523756097561,"d":"5.9%"},{"v":0.0588523756097561,"d":"5.9%"},{"v":0.0588523756097561,"d":"5.9%"},{"v":0.0588523756097561,"d":"5.9%"}]
[null,null,"חלקו של ההון הזר",{"v":0.3,"d":"30.0%"},{"v":0.4,"d":"40.0%"},{"v":0.4,"d":"40.0%"},{"v":0.197,"d":"19.7%"},{"v":0.35,"d":"35.0%"},{"v":0.4,"d":"40.0%"},{"v":0.4,"d":"40.0%"},{"v":0.3,"d":"30.0%"},{"v":0.3,"d":"30.0%"},{"v":0.4,"d":"40.0%"},{"v":0.55,"d":"55.0%"},{"v":0.4,"d":"40.0%"},{"v":0.3,"d":"30.0%"},{"v":0.4,"d":"40.0%"},{"v":0.4,"d":"40.0%"},{"v":0.4,"d":"40.0%"},{"v":0.3125957825791846,"d":"31.3%"},{"v":0.5,"d":"50.0%"},{"v":0.4,"d":"40.0%"},{"v":0.4,"d":"40.0%"},{"v":0.3,"d":"30.0%"},{"v":0.3,"d":"30.0%"},{"v":0.4,"d":"40.0%"},{"v":0.3,"d":"30.0%"},{"v":0.3,"d":"30.0%"},{"v":0.3,"d":"30.0%"},{"v":0.35,"d":"35.0%"},{"v":0.3,"d":"30.0%"},{"v":0.4,"d":"40.0%"},{"v":0.4,"d":"40.0%"},{"v":0.3,"d":"30.0%"},{"v":0.3,"d":"30.0%"},{"v":0.3,"d":"30.0%"},{"v":0.3,"d":"30.0%"},{"v":0.3,"d":"30.0%"},{"v":0.3,"d":"30.0%"},{"v":0.4,"d":"40.0%"},{"v":0.4,"d":"40.0%"},{"v":0.3,"d":"30.0%"},{"v":0.3,"d":"30.0%"},{"v":0.3,"d":"30.0%"},{"v":0.3,"d":"30.0%"},{"v":0.4,"d":"40.0%"},{"v":0.3,"d":"30.0%"},{"v":0.3,"d":"30.0%"},{"v":0.3,"d":"30.0%"},{"v":0.4,"d":"40.0%"},{"v":0.4,"d":"40.0%"},{"v":0.4,"d":"40.0%"},{"v":0.4,"d":"40.0%"},{"v":0.4,"d":"40.0%"},{"v":0.3,"d":"30.0%"},{"v":0.4,"d":"40.0%"},{"v":0.4,"d":"40.0%"},{"v":0.4,"d":"40.0%"},{"v":0.4,"d":"40.0%"}]
[null,null,"כמות ביוב בשנת המוזרמת בשנת הבסיס",{"v":10706.696,"d":"10,707"},{"v":10258.602,"d":"10,259"},{"v":3430.264,"d":"3,430"},{"v":61052.337999999996,"d":"61,052"},{"v":18403.159,"d":"18,403"},{"v":1925.8579999999997,"d":"1,926"},{"v":5472.988000000001,"d":"5,473"},{"v":8136.048,"d":"8,136"},{"v":6214.615,"d":"6,215"},{"v":7342.705,"d":"7,343"},{"v":16127.635,"d":"16,128"},{"v":5448.446,"d":"5,448"},{"v":3370.903,"d":"3,371"},{"v":6001.239,"d":"6,001"},{"v":22131.326999999997,"d":"22,131"},{"v":15621.234,"d":"15,621"},{"v":18678.895,"d":"18,679"},{"v":20442.345,"d":"20,442"},{"v":11420.561000000002,"d":"11,421"},{"v":9738.315,"d":"9,738"},{"v":5283.874,"d":"5,284"},{"v":6030.457,"d":"6,030"},{"v":3899.49,"d":"3,899"},{"v":3818.421,"d":"3,818"},{"v":7157.524,"d":"7,158"},{"v":7392.063,"d":"7,392"},{"v":11194.637999999999,"d":"11,195"},{"v":4902.261,"d":"4,902"},{"v":26807.151,"d":"26,807"},{"v":5632.969999999999,"d":"5,633"},{"v":4182.005999999999,"d":"4,182"},{"v":3170.832,"d":"3,171"},{"v":9152.282000000001,"d":"9,152"},{"v":3981.818,"d":"3,982"},{"v":2865.378,"d":"2,865"},{"v":2966.9080000000004,"d":"2,967"},{"v":44374.573,"d":"44,375"},{"v":5877.763,"d":"5,878"},{"v":12348.131,"d":"12,348"},{"v":4088.974,"d":"4,089"},{"v":9513.697,"d":"9,514"},{"v":2757.395,"d":"2,757"},{"v":10506.229,"d":"10,506"},{"v":4015.4959999999996,"d":"4,015"},{"v":2374.393,"d":"2,374"},{"v":4151.594,"d":"4,152"},{"v":5909.695,"d":"5,910"},{"v":7592.932999999999,"d":"7,593"},{"v":12746.021,"d":"12,746"},{"v":7543.138999999999,"d":"7,543"},{"v":3740.819,"d":"3,741"},{"v":5387.300000000001,"d":"5,387"},{"v":4160.294,"d":"4,160"},{"v":4871.352,"d":"4,871"},{"v":4851.692,"d":"4,852"},{"v":8919.303999999998,"d":"8,919"}]
[null,null,"הצמדה",{"v":-0.0006341554543857209,"d":"-0%"},{"v":-0.0006341554543857209,"d":"-0%"},{"v":0.04834194845108741,"d":"5%"},{"v":0.04075367453692125,"d":"4%"},{"v":-0.0006341554543857209,"d":"-0%"},{"v":-0.0006341554543857209,"d":"-0%"},{"v":-0.0006341554543857209,"d":"-0%"},{"v":-0.0006341554543857209,"d":"-0%"},{"v":-0.0006341554543857209,"d":"-0%"},{"v":0.08610857965383745,"d":"9%"},{"v":-0.011167922442691935,"d":"-1%"},{"v":-0.0006341554543857209,"d":"-0%"},{"v":-0.0006341554543857209,"d":"-0%"},{"v":-0.0006341554543857209,"d":"-0%"},{"v":-0.0006341554543857209,"d":"-0%"},{"v":-0.0006341554543857209,"d":"-0%"},{"v":-0.011167922442691935,"d":"-1%"},{"v":0.08610857965383745,"d":"9%"},{"v":0.06969909214201375,"d":"7%"},{"v":-0.0006341554543857209,"d":"-0%"},{"v":-0.0006341554543857209,"d":"-0%"},{"v":0.06969909214201375,"d":"7%"},{"v":-0.0006341554543857209,"d":"-0%"},{"v":-0.0006341554543857209,"d":"-0%"},{"v":-0.0006341554543857209,"d":"-0%"},{"v":-0.0006341554543857209,"d":"-0%"},{"v":-0.0006341554543857209,"d":"-0%"},{"v":-0.0006341554543857209,"d":"-0%"},{"v":-0.0006341554543857209,"d":"-0%"},{"v":-0.0006341554543857209,"d":"-0%"},{"v":-0.0006341554543857209,"d":"-0%"},{"v":-0.0006341554543857209,"d":"-0%"},{"v":-0.0006341554543857209,"d":"-0%"},{"v":-0.0006341554543857209,"d":"-0%"},{"v":-0.0006341554543857209,"d":"-0%"},{"v":-0.0006341554543857209,"d":"-0%"},{"v":-0.0006341554543857209,"d":"-0%"},{"v":-0.0006341554543857209,"d":"-0%"},{"v":-0.0006341554543857209,"d":"-0%"},{"v":-0.0006341554543857209,"d":"-0%"},{"v":-0.0006341554543857209,"d":"-0%"},{"v":-0.0006341554543857209,"d":"-0%"},{"v":-0.0006341554543857209,"d":"-0%"},{"v":-0.0006341554543857209,"d":"-0%"},{"v":-0.0006341554543857209,"d":"-0%"},{"v":-0.011167922442691935,"d":"-1%"},{"v":-0.0006341554543857209,"d":"-0%"},{"v":-0.0006341554543857209,"d":"-0%"},{"v":-0.0006341554543857209,"d":"-0%"},{"v":-0.0006341554543857209,"d":"-0%"},{"v":-0.011167922442691935,"d":"-1%"},{"v":-0.011167922442691935,"d":"-1%"},{"v":-0.0006341554543857209,"d":"-0%"},{"v":-0.0006341554543857209,"d":"-0%"},{"v":-0.0006341554543857209,"d":"-0%"},{"v":0.06411111493235144,"d":"6%"}]
[null,null,"שיעור פחת מים מוכר",{"v":0.1325,"d":"13%"},{"v":0.1325,"d":"13%"},{"v":0.08,"d":"8%"},{"v":0.0975,"d":"10%"},{"v":0.08,"d":"8%"},{"v":0.08,"d":"8%"},{"v":0.1325,"d":"13%"},{"v":0.08,"d":"8%"},{"v":0.1325,"d":"13%"},{"v":0.0975,"d":"10%"},{"v":0.08,"d":"8%"},{"v":0.1325,"d":"13%"},{"v":0.08,"d":"8%"},{"v":0.1325,"d":"13%"},{"v":0.0975,"d":"10%"},{"v":0.08,"d":"8%"},{"v":0.0975,"d":"10%"},{"v":0.08,"d":"8%"},{"v":0.08,"d":"8%"},{"v":0.1325,"d":"13%"},{"v":0.1325,"d":"13%"},{"v":0.08,"d":"8%"},{"v":0.1325,"d":"13%"},{"v":0.08,"d":"8%"},{"v":0.08,"d":"8%"},{"v":0.1325,"d":"13%"},{"v":0.08,"d":"8%"},{"v":0.08,"d":"8%"},{"v":0.08,"d":"8%"},{"v":0.08,"d":"8%"},{"v":0.08,"d":"8%"},{"v":0.1325,"d":"13%"},{"v":0.08,"d":"8%"},{"v":0.08,"d":"8%"},{"v":0.08,"d":"8%"},{"v":0.08,"d":"8%"},{"v":0.08,"d":"8%"},{"v":0.08,"d":"8%"},{"v":0.08,"d":"8%"},{"v":0.08,"d":"8%"},{"v":0.08,"d":"8%"},{"v":0.08,"d":"8%"},{"v":0.1325,"d":"13%"},{"v":0.1325,"d":"13%"},{"v":0.08,"d":"8%"},{"v":0.08,"d":"8%"},{"v":0.1325,"d":"13%"},{"v":0.1325,"d":"13%"},{"v":0.0975,"d":"10%"},{"v":0.1325,"d":"13%"},{"v":0.08,"d":"8%"},{"v":0.1325,"d":"13%"},{"v":0.1325,"d":"13%"},{"v":0.0975,"d":"10%"},{"v":0.1325,"d":"13%"},{"v":0.08,"d":"8%"}]
[null,null,"סה\"כ ריבית על מערכת הביוב",{"v":0.011593414825808446,"d":"0.012"},{"v":0.16213724818052655,"d":"0.162"},{"v":0.2454982019593282,"d":"0.245"},{"v":0.09465188475928069,"d":"0.095"},{"v":0.100114676988334,"d":"0.100"},{"v":0.38212087932085376,"d":"0.382"},{"v":0.536158585353148,"d":"0.536"},{"v":0.08555349035825843,"d":"0.086"},{"v":0.0890587824849043,"d":"0.089"},{"v":0.11918144470636545,"d":"0.119"},{"v":0.29028132871293444,"d":"0.290"},{"v":0.420743754972751,"d":"0.421"},{"v":0.17732088975744992,"d":"0.177"},{"v":0.18269117579318825,"d":"0.183"},{"v":0.20099075595770755,"d":"0.201"},{"v":0.06993529549209986,"d":"0.070"},{"v":0.08548306631023954,"d":"0.085"},{"v":0.25063658180309445,"d":"0.251"},{"v":0.11326120003681701,"d":"0.113"},{"v":0.2833605692200621,"d":"0.283"},{"v":0.08479151171925002,"d":"0.085"},{"v":0.2830424316066068,"d":"0.283"},{"v":0.4748802441662736,"d":"0.475"},{"v":0.09143773539074858,"d":"0.091"},{"v":0.11516782750854289,"d":"0.115"},{"v":0.0774807414178892,"d":"0.077"},{"v":0.11037960699367537,"d":"0.110"},{"v":0.09151895789494073,"d":"0.092"},{"v":0.14072148326301465,"d":"0.141"},{"v":0.15758853567384581,"d":"0.158"},{"v":0.07851617302830781,"d":"0.079"},{"v":0.2699517814212004,"d":"0.270"},{"v":0.13077588594682674,"d":"0.131"},{"v":0.2038293953964287,"d":"0.204"},{"v":0.06025024254633932,"d":"0.060"},{"v":0.04851932813436258,"d":"0.049"},{"v":0.10115357117235282,"d":"0.101"},{"v":0.3321887588663523,"d":"0.332"},{"v":0.01108262128971828,"d":"0.011"},{"v":0.01092338650800846,"d":"0.011"},{"v":0.043238966837151956,"d":"0.043"},{"v":0.0682428571721642,"d":"0.068"},{"v":0.3676972663227704,"d":"0.368"},{"v":0.16317313363649597,"d":"0.163"},{"v":0.05762479990875169,"d":"0.058"},{"v":0.17598970739393782,"d":"0.176"},{"v":0.4801768577293291,"d":"0.480"},{"v":0.290405640942769,"d":"0.290"},{"v":0.1654786895533252,"d":"0.165"},{"v":0.14914991376313738,"d":"0.149"},{"v":0.31783904390747136,"d":"0.318"},{"v":0.10194336806205992,"d":"0.102"},{"v":0.275827568978045,"d":"0.276"},{"v":0.19641870979684856,"d":"0.196"},{"v":0.5310318367892879,"d":"0.531"},{"v":0.17375370930885248,"d":"0.174"}]
[]
[null,null,"סה\"כ ריבית על מערכות הביוב והמים",{"v":0.09218916108147435,"d":"0.092"},{"v":0.349192198060773,"d":"0.349"},{"v":0.4254250354148368,"d":"0.425"},{"v":0.2008423725290192,"d":"0.201"},{"v":0.1986266641691974,"d":"0.199"},{"v":0.66540134165496,"d":"0.665"},{"v":0.7742785575762642,"d":"0.774"},{"v":0.2260900189590349,"d":"0.226"},{"v":0.1526300006448217,"d":"0.153"},{"v":0.305774371892956,"d":"0.306"},{"v":0.5483371672970813,"d":"0.548"},{"v":0.7344725788093205,"d":"0.734"},{"v":0.3556292381389782,"d":"0.356"},{"v":0.4519578149596639,"d":"0.452"},{"v":0.3248852967239644,"d":"0.325"},{"v":0.1962597656281529,"d":"0.196"},{"v":0.24466941126766406,"d":"0.245"},{"v":0.5216581701492566,"d":"0.522"},{"v":0.23636291557676772,"d":"0.236"},{"v":0.48196434692219464,"d":"0.482"},{"v":0.18061814579580696,"d":"0.181"},{"v":0.5434657023149955,"d":"0.543"},{"v":0.7386925464380973,"d":"0.739"},{"v":0.25495090517795693,"d":"0.255"},{"v":0.3234247587940153,"d":"0.323"},{"v":0.17118001663998736,"d":"0.171"},{"v":0.2388388728611121,"d":"0.239"},{"v":0.18776222485144722,"d":"0.188"},{"v":0.3381907435748802,"d":"0.338"},{"v":0.22481701239505117,"d":"0.225"},{"v":0.2227161508856519,"d":"0.223"},{"v":0.49336014815342966,"d":"0.493"},{"v":0.20783524293543407,"d":"0.208"},{"v":0.3696234940075992,"d":"0.370"},{"v":0.16113867340121832,"d":"0.161"},{"v":0.11106368755324017,"d":"0.111"},{"v":0.20560968546022476,"d":"0.206"},{"v":0.5576186600237714,"d":"0.558"},{"v":0.10976341850977733,"d":"0.110"},{"v":0.11707085116437987,"d":"0.117"},{"v":0.11130410029068585,"d":"0.111"},{"v":0.24456048293473032,"d":"0.245"},{"v":0.5912257474699261,"d":"0.591"},{"v":0.3297803841881679,"d":"0.330"},{"v":0.15226098010993722,"d":"0.152"},{"v":0.3596035672485078,"d":"0.360"},{"v":0.7653173367525234,"d":"0.765"},{"v":0.45716401602504964,"d":"0.457"},{"v":0.2988545814734835,"d":"0.299"},{"v":0.2804933473777856,"d":"0.280"},{"v":0.5566622393940134,"d":"0.557"},{"v":0.22272581398670482,"d":"0.223"},{"v":0.44670386374329085,"d":"0.447"},{"v":0.3923651424715803,"d":"0.392"},{"v":0.7971469566850184,"d":"0.797"},{"v":0.2682461991767528,"d":"0.268"}]
[]
[]
[null,null,"מרכיב התשואה"]
[null,null,"מערכת המים"]
[null,null,"ערך כינון מופחת",{"v":42979.931,"d":"42,980"},{"v":71428.73,"d":"71,429"},{"v":24840.864,"d":"24,841"},{"v":499262.519,"d":"499,263"},{"v":87816,"d":"87,816"},{"v":23507.855,"d":"23,508"},{"v":48457.552,"d":"48,458"},{"v":62864.678,"d":"62,865"},{"v":20382.365,"d":"20,382"},{"v":50795.915,"d":"50,796"},{"v":128230.596,"d":"128,231"},{"v":63767.865,"d":"63,768"},{"v":34225.331,"d":"34,225"},{"v":63011.005,"d":"63,011"},{"v":114210.695,"d":"114,211"},{"v":82231.112,"d":"82,231"},{"v":155168.929,"d":"155,169"},{"v":171278.478,"d":"171,278"},{"v":58288.302,"d":"58,288"},{"v":73628.163,"d":"73,628"},{"v":25983.192,"d":"25,983"},{"v":82392.178,"d":"82,392"},{"v":40072.712,"d":"40,073"},{"v":36539.424,"d":"36,539"},{"v":85636.525,"d":"85,637"},{"v":35205.489,"d":"35,205"},{"v":68351.183,"d":"68,351"},{"v":28317.246,"d":"28,317"},{"v":214592.112,"d":"214,592"},{"v":16131.506,"d":"16,132"},{"v":36080.231,"d":"36,080"},{"v":35375.937,"d":"35,376"},{"v":40311.868,"d":"40,312"},{"v":38746.533,"d":"38,747"},{"v":16452.484,"d":"16,452"},{"v":10808.652,"d":"10,809"},{"v":195693.476,"d":"195,693"},{"v":59811.722,"d":"59,812"},{"v":67732.403,"d":"67,732"},{"v":23560.257,"d":"23,560"},{"v":37063.227,"d":"37,063"},{"v":26880.556,"d":"26,881"},{"v":87686.123,"d":"87,686"},{"v":34816.701,"d":"34,817"},{"v":15354.864,"d":"15,355"},{"v":45332.274,"d":"45,332"},{"v":62597.707,"d":"62,598"},{"v":47430.679,"d":"47,431"},{"v":69583.839,"d":"69,584"},{"v":41699.829,"d":"41,700"},{"v":37829.581,"d":"37,830"},{"v":34929.398,"d":"34,929"},{"v":27474.742,"d":"27,475"},{"v":38773.576,"d":"38,774"},{"v":49124.636,"d":"49,125"},{"v":5673.409,"d":"5,673"}]
[null,null,"תשואה",{"v":0.07,"d":"7%"},{"v":0.07,"d":"7%"},{"v":0.07,"d":"7%"},{"v":0.07,"d":"7%"},{"v":0.07,"d":"7%"},{"v":0.07,"d":"7%"},{"v":0.07,"d":"7%"},{"v":0.07,"d":"7%"},{"v":0.07,"d":"7%"},{"v":0.07,"d":"7%"},{"v":0.07,"d":"7%"},{"v":0.07,"d":"7%"},{"v":0.07,"d":"7%"},{"v":0.07,"d":"7%"},{"v":0.07,"d":"7%"},{"v":0.07,"d":"7%"},{"v":0.07,"d":"7%"},{"v":0.07,"d":"7%"},{"v":0.07,"d":"7%"},{"v":0.07,"d":"7%"},{"v":0.07,"d":"7%"},{"v":0.07,"d":"7%"},{"v":0.07,"d":"7%"},{"v":0.07,"d":"7%"},{"v":0.07,"d":"7%"},{"v":0.07,"d":"7%"},{"v":0.07,"d":"7%"},{"v":0.07,"d":"7%"},{"v":0.07,"d":"7%"},{"v":0.07,"d":"7%"},{"v":0.07,"d":"7%"},{"v":0.07,"d":"7%"},{"v":0.07,"d":"7%"},{"v":0.07,"d":"7%"},{"v":0.07,"d":"7%"},{"v":0.07,"d":"7%"},{"v":0.07,"d":"7%"},{"v":0.07,"d":"7%"},{"v":0.07,"d":"7%"},{"v":0.07,"d":"7%"},{"v":0.07,"d":"7%"},{"v":0.07,"d":"7%"},{"v":0.07,"d":"7%"},{"v":0.07,"d":"7%"},{"v":0.07,"d":"7%"},{"v":0.07,"d":"7%"},{"v":0.07,"d":"7%"},{"v":0.07,"d":"7%"},{"v":0.07,"d":"7%"},{"v":0.07,"d":"7%"},{"v":0.07,"d":"7%"},{"v":0.07,"d":"7%"},{"v":0.07,"d":"7%"},{"v":0.07,"d":"7%"},{"v":0.07,"d":"7%"},{"v":0.07,"d":"7%"}]
[null,null,"חלקו של ההון העצמי",{"v":0.7,"d":"70%"},{"v":0.6,"d":"60%"},{"v":0.6,"d":"60%"},{"v":0.8029999999999999,"d":"80%"},{"v":0.65,"d":"65%"},{"v":0.6,"d":"60%"},{"v":0.6,"d":"60%"},{"v":0.7,"d":"70%"},{"v":0.7,"d":"70%"},{"v":0.6,"d":"60%"},{"v":0.44999999999999996,"d":"45%"},{"v":0.6,"d":"60%"},{"v":0.7,"d":"70%"},{"v":0.6,"d":"60%"},{"v":0.6,"d":"60%"},{"v":0.6,"d":"60%"},{"v":0.6874042174208155,"d":"69%"},{"v":0.5,"d":"50%"},{"v":0.6,"d":"60%"},{"v":0.6,"d":"60%"},{"v":0.7,"d":"70%"},{"v":0.7,"d":"70%"},{"v":0.6,"d":"60%"},{"v":0.7,"d":"70%"},{"v":0.7,"d":"70%"},{"v":0.7,"d":"70%"},{"v":0.65,"d":"65%"},{"v":0.7,"d":"70%"},{"v":0.6,"d":"60%"},{"v":0.6,"d":"60%"},{"v":0.7,"d":"70%"},{"v":0.7,"d":"70%"},{"v":0.7,"d":"70%"},{"v":0.7,"d":"70%"},{"v":0.7,"d":"70%"},{"v":0.7,"d":"70%"},{"v":0.6,"d":"60%"},{"v":0.6,"d":"60%"},{"v":0.7,"d":"70%"},{"v":0.7,"d":"70%"},{"v":0.7,"d":"70%"},{"v":0.7,"d":"70%"},{"v":0.6,"d":"60%"},{"v":0.7,"d":"70%"},{"v":0.7,"d":"70%"},{"v":0.7,"d":"70%"},{"v":0.6,"d":"60%"},{"v":0.6,"d":"60%"},{"v":0.6,"d":"60%"},{"v":0.6,"d":"60%"},{"v":0.6,"d":"60%"},{"v":0.7,"d":"70%"},{"v":0.6,"d":"60%"},{"v":0.6,"d":"60%"},{"v":0.6,"d":"60%"},{"v":0.6,"d":"60%"}]
[null,null,"כמות מים בשנת המוזרמת בשנת הבסיס",{"v":10846.606,"d":"10,847"},{"v":10355.778,"d":"10,356"},{"v":3703.4790000000003,"d":"3,703"},{"v":62859.990999999995,"d":"62,860"},{"v":19945.884,"d":"19,946"},{"v":2122.057,"d":"2,122"},{"v":5518.800000000001,"d":"5,519"},{"v":8579.054,"d":"8,579"},{"v":6521.302,"d":"6,521"},{"v":7712.295,"d":"7,712"},{"v":17287.786,"d":"17,288"},{"v":5512.219,"d":"5,512"},{"v":3681.272,"d":"3,681"},{"v":6346.187,"d":"6,346"},{"v":24030.117,"d":"24,030"},{"v":16645.979,"d":"16,646"},{"v":19648.138,"d":"19,648"},{"v":21954.236,"d":"21,954"},{"v":12960.301000000001,"d":"12,960"},{"v":10053.921,"d":"10,054"},{"v":5515.013,"d":"5,515"},{"v":6494.792,"d":"6,495"},{"v":4119.388,"d":"4,119"},{"v":4285.79,"d":"4,286"},{"v":7886.4490000000005,"d":"7,886"},{"v":7642.13,"d":"7,642"},{"v":11905.545999999998,"d":"11,906"},{"v":5642.903,"d":"5,643"},{"v":27789.128,"d":"27,789"},{"v":6135.956999999999,"d":"6,136"},{"v":4798.727,"d":"4,799"},{"v":3220.689,"d":"3,221"},{"v":10032.969000000001,"d":"10,033"},{"v":4482.143,"d":"4,482"},{"v":3127.606,"d":"3,128"},{"v":3314.4030000000002,"d":"3,314"},{"v":47907.46,"d":"47,907"},{"v":6784.775,"d":"6,785"},{"v":13163.936,"d":"13,164"},{"v":4256.889,"d":"4,257"},{"v":10443.365,"d":"10,443"},{"v":2923.913,"d":"2,924"},{"v":10638.417,"d":"10,638"},{"v":4250.441,"d":"4,250"},{"v":3111.793,"d":"3,112"},{"v":4685.134,"d":"4,685"},{"v":5953.585,"d":"5,954"},{"v":7713.485999999999,"d":"7,713"},{"v":13599.794,"d":"13,600"},{"v":8610.035,"d":"8,610"},{"v":4007.871,"d":"4,008"},{"v":5820.035000000001,"d":"5,820"},{"v":4360.445,"d":"4,360"},{"v":5158.219,"d":"5,158"},{"v":5006.207,"d":"5,006"},{"v":1634.82,"d":"1,635"}]
[null,null,"הצמדה",{"v":-0.0006341554543857209,"d":"-0%"},{"v":-0.0006341554543857209,"d":"-0%"},{"v":0.04834194845108741,"d":"5%"},{"v":0.04075367453692125,"d":"4%"},{"v":-0.0006341554543857209,"d":"-0%"},{"v":-0.0006341554543857209,"d":"-0%"},{"v":-0.0006341554543857209,"d":"-0%"},{"v":-0.0006341554543857209,"d":"-0%"},{"v":-0.0006341554543857209,"d":"-0%"},{"v":0.08610857965383745,"d":"9%"},{"v":-0.011167922442691935,"d":"-1%"},{"v":-0.0006341554543857209,"d":"-0%"},{"v":-0.0006341554543857209,"d":"-0%"},{"v":-0.0006341554543857209,"d":"-0%"},{"v":-0.0006341554543857209,"d":"-0%"},{"v":-0.0006341554543857209,"d":"-0%"},{"v":-0.011167922442691935,"d":"-1%"},{"v":0.08610857965383745,"d":"9%"},{"v":0.06969909214201375,"d":"7%"},{"v":-0.0006341554543857209,"d":"-0%"},{"v":-0.0006341554543857209,"d":"-0%"},{"v":0.06969909214201375,"d":"7%"},{"v":-0.0006341554543857209,"d":"-0%"},{"v":-0.0006341554543857209,"d":"-0%"},{"v":-0.0006341554543857209,"d":"-0%"},{"v":-0.0006341554543857209,"d":"-0%"},{"v":-0.0006341554543857209,"d":"-0%"},{"v":-0.0006341554543857209,"d":"-0%"},{"v":-0.0006341554543857209,"d":"-0%"},{"v":-0.0006341554543857209,"d":"-0%"},{"v":-0.0006341554543857209,"d":"-0%"},{"v":-0.0006341554543857209,"d":"-0%"},{"v":-0.0006341554543857209,"d":"-0%"},{"v":-0.0006341554543857209,"d":"-0%"},{"v":-0.0006341554543857209,"d":"-0%"},{"v":-0.0006341554543857209,"d":"-0%"},{"v":-0.0006341554543857209,"d":"-0%"},{"v":-0.0006341554543857209,"d":"-0%"},{"v":-0.0006341554543857209,"d":"-0%"},{"v":-0.0006341554543857209,"d":"-0%"},{"v":-0.0006341554543857209,"d":"-0%"},{"v":-0.0006341554543857209,"d":"-0%"},{"v":-0.0006341554543857209,"d":"-0%"},{"v":-0.0006341554543857209,"d":"-0%"},{"v":-0.0006341554543857209,"d":"-0%"},{"v":-0.011167922442691935,"d":"-1%"},{"v":-0.0006341554543857209,"d":"-0%"},{"v":-0.0006341554543857209,"d":"-0%"},{"v":-0.0006341554543857209,"d":"-0%"},{"v":-0.0006341554543857209,"d":"-0%"},{"v":-0.011167922442691935,"d":"-1%"},{"v":-0.011167922442691935,"d":"-1%"},{"v":-0.0006341554543857209,"d":"-0%"},{"v":-0.0006341554543857209,"d":"-0%"},{"v":-0.0006341554543857209,"d":"-0%"},{"v":0.06411111493235144,"d":"6%"}]
[null,null,"שיעור פחת מים מוכר",{"v":0.1325,"d":"13.25%"},{"v":0.1325,"d":"13%"},{"v":0.08,"d":"8%"},{"v":0.0975,"d":"10%"},{"v":0.08,"d":"8%"},{"v":0.08,"d":"8%"},{"v":0.1325,"d":"13%"},{"v":0.08,"d":"8%"},{"v":0.1325,"d":"13%"},{"v":0.0975,"d":"10%"},{"v":0.08,"d":"8%"},{"v":0.1325,"d":"13%"},{"v":0.08,"d":"8%"},{"v":0.1325,"d":"13%"},{"v":0.0975,"d":"10%"},{"v":0.08,"d":"8%"},{"v":0.0975,"d":"10%"},{"v":0.08,"d":"8%"},{"v":0.08,"d":"8%"},{"v":0.1325,"d":"13%"},{"v":0.1325,"d":"13%"},{"v":0.08,"d":"8%"},{"v":0.1325,"d":"13%"},{"v":0.08,"d":"8%"},{"v":0.08,"d":"8%"},{"v":0.1325,"d":"13%"},{"v":0.08,"d":"8%"},{"v":0.08,"d":"8%"},{"v":0.08,"d":"8%"},{"v":0.08,"d":"8%"},{"v":0.08,"d":"8%"},{"v":0.1325,"d":"13%"},{"v":0.08,"d":"8%"},{"v":0.08,"d":"8%"},{"v":0.08,"d":"8%"},{"v":0.08,"d":"8%"},{"v":0.08,"d":"8%"},{"v":0.08,"d":"8%"},{"v":0.08,"d":"8%"},{"v":0.08,"d":"8%"},{"v":0.08,"d":"8%"},{"v":0.08,"d":"8%"},{"v":0.1325,"d":"13%"},{"v":0.1325,"d":"13%"},{"v":0.08,"d":"8%"},{"v":0.08,"d":"8%"},{"v":0.1325,"d":"13%"},{"v":0.1325,"d":"13%"},{"v":0.0975,"d":"10%"},{"v":0.1325,"d":"13%"},{"v":0.08,"d":"8%"},{"v":0.1325,"d":"13%"},{"v":0.1325,"d":"13%"},{"v":0.0975,"d":"10%"},{"v":0.1325,"d":"13%"},{"v":0.08,"d":"8%"}]
[null,null,"סה\"כ תשואה על מערכת המים",{"v":0.2236778337668872,"d":"0.224"},{"v":0.33372942950785467,"d":"0.334"},{"v":0.3210119781417383,"d":"0.321"},{"v":0.5148360821638033,"d":"0.515"},{"v":0.21760478146933585,"d":"0.218"},{"v":0.5054077806869423,"d":"0.505"},{"v":0.4248358171506413,"d":"0.425"},{"v":0.3900318285139022,"d":"0.390"},{"v":0.17642956394777343,"d":"0.176"},{"v":0.33290512322741567,"d":"0.333"},{"v":0.2511293981124312,"d":"0.251"},{"v":0.5597314664283324,"d":"0.560"},{"v":0.4948601751513387,"d":"0.495"},{"v":0.4804053671504309,"d":"0.480"},{"v":0.22104335883937457,"d":"0.221"},{"v":0.22537865679778532,"d":"0.225"},{"v":0.4163599339709682,"d":"0.416"},{"v":0.3223576106770855,"d":"0.322"},{"v":0.21962885946021352,"d":"0.220"},{"v":0.35433398299841956,"d":"0.354"},{"v":0.26594820351216236,"d":"0.266"},{"v":0.7227541869239158,"d":"0.723"},{"v":0.4706741478410184,"d":"0.471"},{"v":0.4537990317049619,"d":"0.454"},{"v":0.5779766479127201,"d":"0.578"},{"v":0.26004413236303897,"d":"0.260"},{"v":0.28375582786157627,"d":"0.284"},{"v":0.2671044871175967,"d":"0.267"},{"v":0.3523098620560818,"d":"0.352"},{"v":0.11994401215906696,"d":"0.120"},{"v":0.40019902010766895,"d":"0.400"},{"v":0.6200265130313914,"d":"0.620"},{"v":0.21386327248591233,"d":"0.214"},{"v":0.4601293064653924,"d":"0.460"},{"v":0.27999623694995296,"d":"0.280"},{"v":0.1735797170333746,"d":"0.174"},{"v":0.18636277442653273,"d":"0.186"},{"v":0.4021951429536712,"d":"0.402"},{"v":0.2738693787455385,"d":"0.274"},{"v":0.2945916634218801,"d":"0.295"},{"v":0.18890155266563147,"d":"0.189"},{"v":0.4893353113250561,"d":"0.489"},{"v":0.3988027718045183,"d":"0.399"},{"v":0.4623860516786912,"d":"0.462"},{"v":0.26264433008939153,"d":"0.263"},{"v":0.5095845913699169,"d":"0.510"},{"v":0.5087262831319289,"d":"0.509"},{"v":0.2975178011461079,"d":"0.298"},{"v":0.237959275331191,"d":"0.238"},{"v":0.23433311547158492,"d":"0.234"},{"v":0.4260904554196099,"d":"0.426"},{"v":0.3352082103165775,"d":"0.335"},{"v":0.3048646849758861,"d":"0.305"},{"v":0.34959294705915256,"d":"0.350"},{"v":0.4747826625442063,"d":"0.475"},{"v":0.1685864220999227,"d":"0.169"}]
[]
[null,null,"סכום \"החזר\" לצרכנים"]
[null,null,"ערך כינון מופחת",{"v":42979.931,"d":"42,980"},{"v":71428.73,"d":"71,429"},{"v":24840.864,"d":"24,841"},{"v":499262.519,"d":"499,263"},{"v":87816,"d":"87,816"},{"v":23507.855,"d":"23,508"},{"v":48457.552,"d":"48,458"},{"v":62864.678,"d":"62,865"},{"v":20382.365,"d":"20,382"},{"v":50795.915,"d":"50,796"},{"v":128230.596,"d":"128,231"},{"v":63767.865,"d":"63,768"},{"v":34225.331,"d":"34,225"},{"v":63011.005,"d":"63,011"},{"v":114210.695,"d":"114,211"},{"v":82231.112,"d":"82,231"},{"v":155168.929,"d":"155,169"},{"v":171278.478,"d":"171,278"},{"v":58288.302,"d":"58,288"},{"v":73628.163,"d":"73,628"},{"v":25983.192,"d":"25,983"},{"v":82392.178,"d":"82,392"},{"v":40072.712,"d":"40,073"},{"v":36539.424,"d":"36,539"},{"v":85636.525,"d":"85,637"},{"v":35205.489,"d":"35,205"},{"v":68351.183,"d":"68,351"},{"v":28317.246,"d":"28,317"},{"v":214592.112,"d":"214,592"},{"v":16131.506,"d":"16,132"},{"v":36080.231,"d":"36,080"},{"v":35375.937,"d":"35,376"},{"v":40311.868,"d":"40,312"},{"v":38746.533,"d":"38,747"},{"v":16452.484,"d":"16,452"},{"v":10808.652,"d":"10,809"},{"v":195693.476,"d":"195,693"},{"v":59811.722,"d":"59,812"},{"v":67732.403,"d":"67,732"},{"v":23560.257,"d":"23,560"},{"v":37063.227,"d":"37,063"},{"v":26880.556,"d":"26,881"},{"v":87686.123,"d":"87,686"},{"v":34816.701,"d":"34,817"},{"v":15354.864,"d":"15,355"},{"v":45332.274,"d":"45,332"},{"v":62597.707,"d":"62,598"},{"v":47430.679,"d":"47,431"},{"v":69583.839,"d":"69,584"},{"v":41699.829,"d":"41,700"},{"v":37829.581,"d":"37,830"},{"v":34929.398,"d":"34,929"},{"v":27474.742,"d":"27,475"},{"v":38773.576,"d":"38,774"},{"v":49124.636,"d":"49,125"},{"v":5673.409,"d":"5,673"}]
[null,null,"חלקו של ההון העצמי",{"v":0.7,"d":"70%"},{"v":0.6,"d":"60%"},{"v":0.6,"d":"60%"},{"v":0.8029999999999999,"d":"80%"},{"v":0.65,"d":"65%"},{"v":0.6,"d":"60%"},{"v":0.6,"d":"60%"},{"v":0.7,"d":"70%"},{"v":0.7,"d":"70%"},{"v":0.6,"d":"60%"},{"v":0.44999999999999996,"d":"45%"},{"v":0.6,"d":"60%"},{"v":0.7,"d":"70%"},{"v":0.6,"d":"60%"},{"v":0.6,"d":"60%"},{"v":0.6,"d":"60%"},{"v":0.6874042174208155,"d":"69%"},{"v":0.5,"d":"50%"},{"v":0.6,"d":"60%"},{"v":0.6,"d":"60%"},{"v":0.7,"d":"70%"},{"v":0.7,"d":"70%"},{"v":0.6,"d":"60%"},{"v":0.7,"d":"70%"},{"v":0.7,"d":"70%"},{"v":0.7,"d":"70%"},{"v":0.65,"d":"65%"},{"v":0.7,"d":"70%"},{"v":0.6,"d":"60%"},{"v":0.6,"d":"60%"},{"v":0.7,"d":"70%"},{"v":0.7,"d":"70%"},{"v":0.7,"d":"70%"},{"v":0.7,"d":"70%"},{"v":0.7,"d":"70%"},{"v":0.7,"d":"70%"},{"v":0.6,"d":"60%"},{"v":0.6,"d":"60%"},{"v":0.7,"d":"70%"},{"v":0.7,"d":"70%"},{"v":0.7,"d":"70%"},{"v":0.7,"d":"70%"},{"v":0.6,"d":"60%"},{"v":0.7,"d":"70%"},{"v":0.7,"d":"70%"},{"v":0.7,"d":"70%"},{"v":0.6,"d":"60%"},{"v":0.6,"d":"60%"},{"v":0.6,"d":"60%"},{"v":0.6,"d":"60%"},{"v":0.6,"d":"60%"},{"v":0.7,"d":"70%"},{"v":0.6,"d":"60%"},{"v":0.6,"d":"60%"},{"v":0.6,"d":"60%"},{"v":0.6,"d":"60%"}]
[null,null,"כמות מים המוזרמת בשנת הבסיס",{"v":10846.606,"d":"10,847"},{"v":10355.778,"d":"10,356"},{"v":3703.4790000000003,"d":"3,703"},{"v":62859.990999999995,"d":"62,860"},{"v":19945.884,"d":"19,946"},{"v":2122.057,"d":"2,122"},{"v":5518.800000000001,"d":"5,519"},{"v":8579.054,"d":"8,579"},{"v":6521.302,"d":"6,521"},{"v":7712.295,"d":"7,712"},{"v":17287.786,"d":"17,288"},{"v":5512.219,"d":"5,512"},{"v":3681.272,"d":"3,681"},{"v":6346.187,"d":"6,346"},{"v":24030.117,"d":"24,030"},{"v":16645.979,"d":"16,646"},{"v":19648.138,"d":"19,648"},{"v":21954.236,"d":"21,954"},{"v":12960.301000000001,"d":"12,960"},{"v":10053.921,"d":"10,054"},{"v":5515.013,"d":"5,515"},{"v":6494.792,"d":"6,495"},{"v":4119.388,"d":"4,119"},{"v":4285.79,"d":"4,286"},{"v":7886.4490000000005,"d":"7,886"},{"v":7642.13,"d":"7,642"},{"v":11905.545999999998,"d":"11,906"},{"v":5642.903,"d":"5,643"},{"v":27789.128,"d":"27,789"},{"v":6135.956999999999,"d":"6,136"},{"v":4798.727,"d":"4,799"},{"v":3220.689,"d":"3,221"},{"v":10032.969000000001,"d":"10,033"},{"v":4482.143,"d":"4,482"},{"v":3127.606,"d":"3,128"},{"v":3314.4030000000002,"d":"3,314"},{"v":47907.46,"d":"47,907"},{"v":6784.775,"d":"6,785"},{"v":13163.936,"d":"13,164"},{"v":4256.889,"d":"4,257"},{"v":10443.365,"d":"10,443"},{"v":2923.913,"d":"2,924"},{"v":10638.417,"d":"10,638"},{"v":4250.441,"d":"4,250"},{"v":3111.793,"d":"3,112"},{"v":4685.134,"d":"4,685"},{"v":5953.585,"d":"5,954"},{"v":7713.485999999999,"d":"7,713"},{"v":13599.794,"d":"13,600"},{"v":8610.035,"d":"8,610"},{"v":4007.871,"d":"4,008"},{"v":5820.035000000001,"d":"5,820"},{"v":4360.445,"d":"4,360"},{"v":5158.219,"d":"5,158"},{"v":5006.207,"d":"5,006"},{"v":1634.82,"d":"1,635"}]
[null,null,"הצמדה",{"v":-0.0006341554543857209,"d":"-0%"},{"v":-0.0006341554543857209,"d":"-0%"},{"v":0.04834194845108741,"d":"5%"},{"v":0.04075367453692125,"d":"4%"},{"v":-0.0006341554543857209,"d":"-0%"},{"v":-0.0006341554543857209,"d":"-0%"},{"v":-0.0006341554543857209,"d":"-0%"},{"v":-0.0006341554543857209,"d":"-0%"},{"v":-0.0006341554543857209,"d":"-0%"},{"v":0.08610857965383745,"d":"9%"},{"v":-0.011167922442691935,"d":"-1%"},{"v":-0.0006341554543857209,"d":"-0%"},{"v":-0.0006341554543857209,"d":"-0%"},{"v":-0.0006341554543857209,"d":"-0%"},{"v":-0.0006341554543857209,"d":"-0%"},{"v":-0.0006341554543857209,"d":"-0%"},{"v":-0.011167922442691935,"d":"-1%"},{"v":0.08610857965383745,"d":"9%"},{"v":0.06969909214201375,"d":"7%"},{"v":-0.0006341554543857209,"d":"-0%"},{"v":-0.0006341554543857209,"d":"-0%"},{"v":0.06969909214201375,"d":"7%"},{"v":-0.0006341554543857209,"d":"-0%"},{"v":-0.0006341554543857209,"d":"-0%"},{"v":-0.0006341554543857209,"d":"-0%"},{"v":-0.0006341554543857209,"d":"-0%"},{"v":-0.0006341554543857209,"d":"-0%"},{"v":-0.0006341554543857209,"d":"-0%"},{"v":-0.0006341554543857209,"d":"-0%"},{"v":-0.0006341554543857209,"d":"-0%"},{"v":-0.0006341554543857209,"d":"-0%"},{"v":-0.0006341554543857209,"d":"-0%"},{"v":-0.0006341554543857209,"d":"-0%"},{"v":-0.0006341554543857209,"d":"-0%"},{"v":-0.0006341554543857209,"d":"-0%"},{"v":-0.0006341554543857209,"d":"-0%"},{"v":-0.0006341554543857209,"d":"-0%"},{"v":-0.0006341554543857209,"d":"-0%"},{"v":-0.0006341554543857209,"d":"-0%"},{"v":-0.0006341554543857209,"d":"-0%"},{"v":-0.0006341554543857209,"d":"-0%"},{"v":-0.0006341554543857209,"d":"-0%"},{"v":-0.0006341554543857209,"d":"-0%"},{"v":-0.0006341554543857209,"d":"-0%"},{"v":-0.0006341554543857209,"d":"-0%"},{"v":-0.011167922442691935,"d":"-1%"},{"v":-0.0006341554543857209,"d":"-0%"},{"v":-0.0006341554543857209,"d":"-0%"},{"v":-0.0006341554543857209,"d":"-0%"},{"v":-0.0006341554543857209,"d":"-0%"},{"v":-0.011167922442691935,"d":"-1%"},{"v":-0.011167922442691935,"d":"-1%"},{"v":-0.0006341554543857209,"d":"-0%"},{"v":-0.0006341554543857209,"d":"-0%"},{"v":-0.0006341554543857209,"d":"-0%"},{"v":0.06411111493235144,"d":"6%"}]
[null,null,"שיעור פחת מים מוכר",{"v":0.1325,"d":"13%"},{"v":0.1325,"d":"13%"},{"v":0.08,"d":"8%"},{"v":0.0975,"d":"10%"},{"v":0.08,"d":"8%"},{"v":0.08,"d":"8%"},{"v":0.1325,"d":"13%"},{"v":0.08,"d":"8%"},{"v":0.1325,"d":"13%"},{"v":0.0975,"d":"10%"},{"v":0.08,"d":"8%"},{"v":0.1325,"d":"13%"},{"v":0.08,"d":"8%"},{"v":0.1325,"d":"13%"},{"v":0.0975,"d":"10%"},{"v":0.08,"d":"8%"},{"v":0.0975,"d":"10%"},{"v":0.08,"d":"8%"},{"v":0.08,"d":"8%"},{"v":0.1325,"d":"13%"},{"v":0.1325,"d":"13%"},{"v":0.08,"d":"8%"},{"v":0.1325,"d":"13%"},{"v":0.08,"d":"8%"},{"v":0.08,"d":"8%"},{"v":0.1325,"d":"13%"},{"v":0.08,"d":"8%"},{"v":0.08,"d":"8%"},{"v":0.08,"d":"8%"},{"v":0.08,"d":"8%"},{"v":0.08,"d":"8%"},{"v":0.1325,"d":"13%"},{"v":0.08,"d":"8%"},{"v":0.08,"d":"8%"},{"v":0.08,"d":"8%"},{"v":0.08,"d":"8%"},{"v":0.08,"d":"8%"},{"v":0.08,"d":"8%"},{"v":0.08,"d":"8%"},{"v":0.08,"d":"8%"},{"v":0.08,"d":"8%"},{"v":0.08,"d":"8%"},{"v":0.1325,"d":"13%"},{"v":0.1325,"d":"13%"},{"v":0.08,"d":"8%"},{"v":0.08,"d":"8%"},{"v":0.1325,"d":"13%"},{"v":0.1325,"d":"13%"},{"v":0.0975,"d":"10%"},{"v":0.1325,"d":"13%"},{"v":0.08,"d":"8%"},{"v":0.1325,"d":"13%"},{"v":0.1325,"d":"13%"},{"v":0.0975,"d":"10%"},{"v":0.1325,"d":"13%"},{"v":0.08,"d":"8%"}]
[null,null,"מספר שנות החזר לצרכנים",15,15,15,15,15,15,15,15,15,15,15,15,15,15,15,15,15,15,15,15,15,15,15,15,15,15,15,15,15,15,15,15,15,15,15,15,15,15,15,15,15,15,15,15,15,15,15,15,15,15,15,15,15,15,15,15]
[null,null,"החזר שנתי לצרכנים",{"v":0.21302650834941636,"d":"0.213"},{"v":0.31783755191224244,"d":"0.318"},{"v":0.30572569346832207,"d":"0.306"},{"v":0.49032007825124124,"d":"0.490"},{"v":0.20724264901841508,"d":"0.207"},{"v":0.4813407435113735,"d":"0.481"},{"v":0.4046055401434678,"d":"0.405"},{"v":0.37145888429895446,"d":"0.371"},{"v":0.16802815614073657,"d":"0.168"},{"v":0.3170524983118244,"d":"0.317"},{"v":0.23917085534517254,"d":"0.239"},{"v":0.5330775870746022,"d":"0.533"},{"v":0.47129540490603683,"d":"0.471"},{"v":0.45752892109564847,"d":"0.458"},{"v":0.21051748460892808,"d":"0.211"},{"v":0.21464633980741457,"d":"0.215"},{"v":0.3965332704485411,"d":"0.397"},{"v":0.3070072482638909,"d":"0.307"},{"v":0.20917034234306053,"d":"0.209"},{"v":0.33746093618897094,"d":"0.337"},{"v":0.2532840033449165,"d":"0.253"},{"v":0.6883373208799198,"d":"0.688"},{"v":0.4482610931819222,"d":"0.448"},{"v":0.43218955400472564,"d":"0.432"},{"v":0.5504539503930667,"d":"0.550"},{"v":0.2476610784409895,"d":"0.248"},{"v":0.27024364558245356,"d":"0.270"},{"v":0.25438522582628253,"d":"0.254"},{"v":0.33553320195817304,"d":"0.336"},{"v":0.11423239253244472,"d":"0.114"},{"v":0.38114192391206564,"d":"0.381"},{"v":0.5905014409822775,"d":"0.591"},{"v":0.20367930712944035,"d":"0.204"},{"v":0.4382183871098975,"d":"0.438"},{"v":0.266663082809479,"d":"0.267"},{"v":0.16531401622226152,"d":"0.165"},{"v":0.17748835659669787,"d":"0.177"},{"v":0.3830429932892106,"d":"0.383"},{"v":0.26082797975765565,"d":"0.261"},{"v":0.28056348897321903,"d":"0.281"},{"v":0.17990624063393476,"d":"0.180"},{"v":0.46603362983338664,"d":"0.466"},{"v":0.37981216362335063,"d":"0.380"},{"v":0.44036766826542006,"d":"0.440"},{"v":0.2501374572279919,"d":"0.250"},{"v":0.48531865844753974,"d":"0.485"},{"v":0.4845012220304085,"d":"0.485"},{"v":0.283350286805817,"d":"0.283"},{"v":0.22662788126780092,"d":"0.227"},{"v":0.22317439568722366,"d":"0.223"},{"v":0.40580043373296176,"d":"0.406"},{"v":0.3192459145872167,"d":"0.319"},{"v":0.2903473190246534,"d":"0.290"},{"v":0.33294566386585955,"d":"0.333"},{"v":0.4521739643278156,"d":"0.452"},{"v":0.16055849723802157,"d":"0.161"}]
[]
[null,null,"תשואה נטו לתאגיד בגין מערכת המים",{"v":0.010651325417470853,"d":"0.011"},{"v":0.015891877595612225,"d":"0.016"},{"v":0.01528628467341625,"d":"0.015"},{"v":0.024516003912562034,"d":"0.025"},{"v":0.010362132450920769,"d":"0.010"},{"v":0.02406703717556874,"d":"0.024"},{"v":0.020230277007173503,"d":"0.020"},{"v":0.018572944214947762,"d":"0.019"},{"v":0.008401407807036854,"d":"0.008"},{"v":0.01585262491559125,"d":"0.016"},{"v":0.011958542767258634,"d":"0.012"},{"v":0.026653879353730203,"d":"0.027"},{"v":0.023564770245301847,"d":"0.024"},{"v":0.02287644605478245,"d":"0.023"},{"v":0.010525874230446486,"d":"0.011"},{"v":0.01073231699037075,"d":"0.011"},{"v":0.019826663522427124,"d":"0.020"},{"v":0.015350362413194596,"d":"0.015"},{"v":0.010458517117152982,"d":"0.010"},{"v":0.016873046809448622,"d":"0.017"},{"v":0.012664200167245843,"d":"0.013"},{"v":0.034416866043995964,"d":"0.034"},{"v":0.02241305465909621,"d":"0.022"},{"v":0.021609477700236246,"d":"0.022"},{"v":0.027522697519653416,"d":"0.028"},{"v":0.01238305392204947,"d":"0.012"},{"v":0.013512182279122709,"d":"0.014"},{"v":0.012719261291314177,"d":"0.013"},{"v":0.016776660097908735,"d":"0.017"},{"v":0.005711619626622241,"d":"0.006"},{"v":0.019057096195603307,"d":"0.019"},{"v":0.02952507204911392,"d":"0.030"},{"v":0.01018396535647198,"d":"0.010"},{"v":0.021910919355494884,"d":"0.022"},{"v":0.01333315414047398,"d":"0.013"},{"v":0.00826570081111308,"d":"0.008"},{"v":0.008874417829834863,"d":"0.009"},{"v":0.019152149664460605,"d":"0.019"},{"v":0.013041398987882868,"d":"0.013"},{"v":0.014028174448661057,"d":"0.014"},{"v":0.008995312031696706,"d":"0.009"},{"v":0.023301681491669446,"d":"0.023"},{"v":0.018990608181167656,"d":"0.019"},{"v":0.022018383413271114,"d":"0.022"},{"v":0.01250687286139962,"d":"0.013"},{"v":0.02426593292237711,"d":"0.024"},{"v":0.024225061101520395,"d":"0.024"},{"v":0.014167514340290899,"d":"0.014"},{"v":0.011331394063390066,"d":"0.011"},{"v":0.011158719784361254,"d":"0.011"},{"v":0.02029002168664812,"d":"0.020"},{"v":0.01596229572936081,"d":"0.016"},{"v":0.014517365951232708,"d":"0.015"},{"v":0.016647283193293005,"d":"0.017"},{"v":0.02260869821639072,"d":"0.023"},{"v":0.008027924861901126,"d":"0.008"}]
[]
[]
[null,null,"מרכיב התשואה"]
[null,null,"מערכת הביוב"]
[null,null,"ערך כינון מופחת",{"v":6102.764,"d":"6,103"},{"v":61332.684,"d":"61,333"},{"v":31393.283,"d":"31,393"},{"v":432215.761,"d":"432,216"},{"v":82342,"d":"82,342"},{"v":28778.249,"d":"28,778"},{"v":108202.863,"d":"108,203"},{"v":36293.538,"d":"36,294"},{"v":27211.389,"d":"27,211"},{"v":30889.772,"d":"30,890"},{"v":134563.843,"d":"134,564"},{"v":84530.088,"d":"84,530"},{"v":31166.227,"d":"31,166"},{"v":40427.742,"d":"40,428"},{"v":170640.556,"d":"170,641"},{"v":42721.952,"d":"42,722"},{"v":79215.255,"d":"79,215"},{"v":147487.683,"d":"147,488"},{"v":47257.507,"d":"47,258"},{"v":101752.298,"d":"101,752"},{"v":22027.467,"d":"22,027"},{"v":83146.26,"d":"83,146"},{"v":68283.049,"d":"68,283"},{"v":18204.86,"d":"18,205"},{"v":42980.559,"d":"42,981"},{"v":28159.125,"d":"28,159"},{"v":55224.295,"d":"55,224"},{"v":23392.981,"d":"23,393"},{"v":147519.829,"d":"147,520"},{"v":34713.739,"d":"34,714"},{"v":17120.713,"d":"17,121"},{"v":42084.208,"d":"42,084"},{"v":62407.263,"d":"62,407"},{"v":42318.113,"d":"42,318"},{"v":9001.581,"d":"9,002"},{"v":7505.799,"d":"7,506"},{"v":175531.37,"d":"175,531"},{"v":76354.799,"d":"76,355"},{"v":7135.457,"d":"7,135"},{"v":2328.894,"d":"2,329"},{"v":21448.785,"d":"21,449"},{"v":9811.474,"d":"9,811"},{"v":142448.623,"d":"142,449"},{"v":32214.217,"d":"32,214"},{"v":7134.115,"d":"7,134"},{"v":38501.901,"d":"38,502"},{"v":104637.483,"d":"104,637"},{"v":81308.436,"d":"81,308"},{"v":80912.463,"d":"80,912"},{"v":41485.479,"d":"41,485"},{"v":46991.059,"d":"46,991"},{"v":27289.264,"d":"27,289"},{"v":42313.864,"d":"42,314"},{"v":36705.495,"d":"36,705"},{"v":95002.443,"d":"95,002"},{"v":56916.988,"d":"56,917"}]
[null,null,"תשואה",{"v":0.07,"d":"7%"},{"v":0.07,"d":"7%"},{"v":0.07,"d":"7%"},{"v":0.07,"d":"7%"},{"v":0.07,"d":"7%"},{"v":0.07,"d":"7%"},{"v":0.07,"d":"7%"},{"v":0.07,"d":"7%"},{"v":0.07,"d":"7%"},{"v":0.07,"d":"7%"},{"v":0.07,"d":"7%"},{"v":0.07,"d":"7%"},{"v":0.07,"d":"7%"},{"v":0.07,"d":"7%"},{"v":0.07,"d":"7%"},{"v":0.07,"d":"7%"},{"v":0.07,"d":"7%"},{"v":0.07,"d":"7%"},{"v":0.07,"d":"7%"},{"v":0.07,"d":"7%"},{"v":0.07,"d":"7%"},{"v":0.07,"d":"7%"},{"v":0.07,"d":"7%"},{"v":0.07,"d":"7%"},{"v":0.07,"d":"7%"},{"v":0.07,"d":"7%"},{"v":0.07,"d":"7%"},{"v":0.07,"d":"7%"},{"v":0.07,"d":"7%"},{"v":0.07,"d":"7%"},{"v":0.07,"d":"7%"},{"v":0.07,"d":"7%"},{"v":0.07,"d":"7%"},{"v":0.07,"d":"7%"},{"v":0.07,"d":"7%"},{"v":0.07,"d":"7%"},{"v":0.07,"d":"7%"},{"v":0.07,"d":"7%"},{"v":0.07,"d":"7%"},{"v":0.07,"d":"7%"},{"v":0.07,"d":"7%"},{"v":0.07,"d":"7%"},{"v":0.07,"d":"7%"},{"v":0.07,"d":"7%"},{"v":0.07,"d":"7%"},{"v":0.07,"d":"7%"},{"v":0.07,"d":"7%"},{"v":0.07,"d":"7%"},{"v":0.07,"d":"7%"},{"v":0.07,"d":"7%"},{"v":0.07,"d":"7%"},{"v":0.07,"d":"7%"},{"v":0.07,"d":"7%"},{"v":0.07,"d":"7%"},{"v":0.07,"d":"7%"},{"v":0.07,"d":"7%"}]
[null,null,"חלקו של ההון העצמי",{"v":0.7,"d":"0.700"},{"v":0.6,"d":"0.600"},{"v":0.6,"d":"0.600"},{"v":0.8029999999999999,"d":"0.803"},{"v":0.65,"d":"0.650"},{"v":0.6,"d":"0.600"},{"v":0.6,"d":"0.600"},{"v":0.7,"d":"0.700"},{"v":0.7,"d":"0.700"},{"v":0.6,"d":"0.600"},{"v":0.44999999999999996,"d":"0.450"},{"v":0.6,"d":"0.600"},{"v":0.7,"d":"0.700"},{"v":0.6,"d":"0.600"},{"v":0.6,"d":"0.600"},{"v":0.6,"d":"0.600"},{"v":0.6874042174208155,"d":"0.687"},{"v":0.5,"d":"0.500"},{"v":0.6,"d":"0.600"},{"v":0.6,"d":"0.600"},{"v":0.7,"d":"0.700"},{"v":0.7,"d":"0.700"},{"v":0.6,"d":"0.600"},{"v":0.7,"d":"0.700"},{"v":0.7,"d":"0.700"},{"v":0.7,"d":"0.700"},{"v":0.65,"d":"0.650"},{"v":0.7,"d":"0.700"},{"v":0.6,"d":"0.600"},{"v":0.6,"d":"0.600"},{"v":0.7,"d":"0.700"},{"v":0.7,"d":"0.700"},{"v":0.7,"d":"0.700"},{"v":0.7,"d":"0.700"},{"v":0.7,"d":"0.700"},{"v":0.7,"d":"0.700"},{"v":0.6,"d":"0.600"},{"v":0.6,"d":"0.600"},{"v":0.7,"d":"0.700"},{"v":0.7,"d":"0.700"},{"v":0.7,"d":"0.700"},{"v":0.7,"d":"0.700"},{"v":0.6,"d":"0.600"},{"v":0.7,"d":"0.700"},{"v":0.7,"d":"0.700"},{"v":0.7,"d":"0.700"},{"v":0.6,"d":"0.600"},{"v":0.6,"d":"0.600"},{"v":0.6,"d":"0.600"},{"v":0.6,"d":"0.600"},{"v":0.6,"d":"0.600"},{"v":0.7,"d":"0.700"},{"v":0.6,"d":"0.600"},{"v":0.6,"d":"0.600"},{"v":0.6,"d":"0.600"},{"v":0.6,"d":"0.600"}]
[null,null,"כמות ביוב המוזרמת בשנת הבסיס",{"v":10706.696,"d":"10,707"},{"v":10258.602,"d":"10,259"},{"v":3430.264,"d":"3,430"},{"v":61052.337999999996,"d":"61,052"},{"v":18403.159,"d":"18,403"},{"v":1925.8579999999997,"d":"1,926"},{"v":5472.988000000001,"d":"5,473"},{"v":8136.048,"d":"8,136"},{"v":6214.615,"d":"6,215"},{"v":7342.705,"d":"7,343"},{"v":16127.635,"d":"16,128"},{"v":5448.446,"d":"5,448"},{"v":3370.903,"d":"3,371"},{"v":6001.239,"d":"6,001"},{"v":22131.326999999997,"d":"22,131"},{"v":15621.234,"d":"15,621"},{"v":18678.895,"d":"18,679"},{"v":20442.345,"d":"20,442"},{"v":11420.561000000002,"d":"11,421"},{"v":9738.315,"d":"9,738"},{"v":5283.874,"d":"5,284"},{"v":6030.457,"d":"6,030"},{"v":3899.49,"d":"3,899"},{"v":3818.421,"d":"3,818"},{"v":7157.524,"d":"7,158"},{"v":7392.063,"d":"7,392"},{"v":11194.637999999999,"d":"11,195"},{"v":4902.261,"d":"4,902"},{"v":26807.151,"d":"26,807"},{"v":5632.969999999999,"d":"5,633"},{"v":4182.005999999999,"d":"4,182"},{"v":3170.832,"d":"3,171"},{"v":9152.282000000001,"d":"9,152"},{"v":3981.818,"d":"3,982"},{"v":2865.378,"d":"2,865"},{"v":2966.9080000000004,"d":"2,967"},{"v":44374.573,"d":"44,375"},{"v":5877.763,"d":"5,878"},{"v":12348.131,"d":"12,348"},{"v":4088.974,"d":"4,089"},{"v":9513.697,"d":"9,514"},{"v":2757.395,"d":"2,757"},{"v":10506.229,"d":"10,506"},{"v":4015.4959999999996,"d":"4,015"},{"v":2374.393,"d":"2,374"},{"v":4151.594,"d":"4,152"},{"v":5909.695,"d":"5,910"},{"v":7592.932999999999,"d":"7,593"},{"v":12746.021,"d":"12,746"},{"v":7543.138999999999,"d":"7,543"},{"v":3740.819,"d":"3,741"},{"v":5387.300000000001,"d":"5,387"},{"v":4160.294,"d":"4,160"},{"v":4871.352,"d":"4,871"},{"v":4851.692,"d":"4,852"},{"v":8919.303999999998,"d":"8,919"}]
[null,null,"הצמדה",{"v":-0.0006341554543857209,"d":"-0%"},{"v":-0.0006341554543857209,"d":"-0%"},{"v":0.04834194845108741,"d":"5%"},{"v":0.04075367453692125,"d":"4%"},{"v":-0.0006341554543857209,"d":"-0%"},{"v":-0.0006341554543857209,"d":"-0%"},{"v":-0.0006341554543857209,"d":"-0%"},{"v":-0.0006341554543857209,"d":"-0%"},{"v":-0.0006341554543857209,"d":"-0%"},{"v":0.08610857965383745,"d":"9%"},{"v":-0.011167922442691935,"d":"-1%"},{"v":-0.0006341554543857209,"d":"-0%"},{"v":-0.0006341554543857209,"d":"-0%"},{"v":-0.0006341554543857209,"d":"-0%"},{"v":-0.0006341554543857209,"d":"-0%"},{"v":-0.0006341554543857209,"d":"-0%"},{"v":-0.011167922442691935,"d":"-1%"},{"v":0.08610857965383745,"d":"9%"},{"v":0.06969909214201375,"d":"7%"},{"v":-0.0006341554543857209,"d":"-0%"},{"v":-0.0006341554543857209,"d":"-0%"},{"v":0.06969909214201375,"d":"7%"},{"v":-0.0006341554543857209,"d":"-0%"},{"v":-0.0006341554543857209,"d":"-0%"},{"v":-0.0006341554543857209,"d":"-0%"},{"v":-0.0006341554543857209,"d":"-0%"},{"v":-0.0006341554543857209,"d":"-0%"},{"v":-0.0006341554543857209,"d":"-0%"},{"v":-0.0006341554543857209,"d":"-0%"},{"v":-0.0006341554543857209,"d":"-0%"},{"v":-0.0006341554543857209,"d":"-0%"},{"v":-0.0006341554543857209,"d":"-0%"},{"v":-0.0006341554543857209,"d":"-0%"},{"v":-0.0006341554543857209,"d":"-0%"},{"v":-0.0006341554543857209,"d":"-0%"},{"v":-0.0006341554543857209,"d":"-0%"},{"v":-0.0006341554543857209,"d":"-0%"},{"v":-0.0006341554543857209,"d":"-0%"},{"v":-0.0006341554543857209,"d":"-0%"},{"v":-0.0006341554543857209,"d":"-0%"},{"v":-0.0006341554543857209,"d":"-0%"},{"v":-0.0006341554543857209,"d":"-0%"},{"v":-0.0006341554543857209,"d":"-0%"},{"v":-0.0006341554543857209,"d":"-0%"},{"v":-0.0006341554543857209,"d":"-0%"},{"v":-0.011167922442691935,"d":"-1%"},{"v":-0.0006341554543857209,"d":"-0%"},{"v":-0.0006341554543857209,"d":"-0%"},{"v":-0.0006341554543857209,"d":"-0%"},{"v":-0.0006341554543857209,"d":"-0%"},{"v":-0.011167922442691935,"d":"-1%"},{"v":-0.011167922442691935,"d":"-1%"},{"v":-0.0006341554543857209,"d":"-0%"},{"v":-0.0006341554543857209,"d":"-0%"},{"v":-0.0006341554543857209,"d":"-0%"},{"v":0.06411111493235144,"d":"6%"}]
[null,null,"שיעור פחת מים מוכר",{"v":0.1325,"d":"13%"},{"v":0.1325,"d":"13%"},{"v":0.08,"d":"8%"},{"v":0.0975,"d":"10%"},{"v":0.08,"d":"8%"},{"v":0.08,"d":"8%"},{"v":0.1325,"d":"13%"},{"v":0.08,"d":"8%"},{"v":0.1325,"d":"13%"},{"v":0.0975,"d":"10%"},{"v":0.08,"d":"8%"},{"v":0.1325,"d":"13%"},{"v":0.08,"d":"8%"},{"v":0.1325,"d":"13%"},{"v":0.0975,"d":"10%"},{"v":0.08,"d":"8%"},{"v":0.0975,"d":"10%"},{"v":0.08,"d":"8%"},{"v":0.08,"d":"8%"},{"v":0.1325,"d":"13%"},{"v":0.1325,"d":"13%"},{"v":0.08,"d":"8%"},{"v":0.1325,"d":"13%"},{"v":0.08,"d":"8%"},{"v":0.08,"d":"8%"},{"v":0.1325,"d":"13%"},{"v":0.08,"d":"8%"},{"v":0.08,"d":"8%"},{"v":0.08,"d":"8%"},{"v":0.08,"d":"8%"},{"v":0.08,"d":"8%"},{"v":0.1325,"d":"13%"},{"v":0.08,"d":"8%"},{"v":0.08,"d":"8%"},{"v":0.08,"d":"8%"},{"v":0.08,"d":"8%"},{"v":0.08,"d":"8%"},{"v":0.08,"d":"8%"},{"v":0.08,"d":"8%"},{"v":0.08,"d":"8%"},{"v":0.08,"d":"8%"},{"v":0.08,"d":"8%"},{"v":0.1325,"d":"13%"},{"v":0.1325,"d":"13%"},{"v":0.08,"d":"8%"},{"v":0.08,"d":"8%"},{"v":0.1325,"d":"13%"},{"v":0.1325,"d":"13%"},{"v":0.0975,"d":"10%"},{"v":0.1325,"d":"13%"},{"v":0.08,"d":"8%"},{"v":0.1325,"d":"13%"},{"v":0.1325,"d":"13%"},{"v":0.0975,"d":"10%"},{"v":0.1325,"d":"13%"},{"v":0.08,"d":"8%"}]
[null,null,"סה\"כ תשואה על מערכת הביוב",{"v":0.032175270218004155,"d":"0.032"},{"v":0.2892731326912335,"d":"0.289"},{"v":0.4379995019513926,"d":"0.438"},{"v":0.4588942620223531,"d":"0.459"},{"v":0.2211449898774504,"d":"0.221"},{"v":0.6817514486541546,"d":"0.682"},{"v":0.9565739849717826,"d":"0.957"},{"v":0.23743708922089948,"d":"0.237"},{"v":0.24716534643091503,"d":"0.247"},{"v":0.212634605901854,"d":"0.213"},{"v":0.2824899283927085,"d":"0.282"},{"v":0.7506594901976285,"d":"0.751"},{"v":0.49211967560602005,"d":"0.492"},{"v":0.3259439106669607,"d":"0.326"},{"v":0.35859265079625485,"d":"0.359"},{"v":0.12477331544545477,"d":"0.125"},{"v":0.22358528210498507,"d":"0.224"},{"v":0.29811134290572644,"d":"0.298"},{"v":0.20207214884108007,"d":"0.202"},{"v":0.5055507013921511,"d":"0.506"},{"v":0.2353223655627875,"d":"0.235"},{"v":0.7855292730343991,"d":"0.786"},{"v":0.8472457589153448,"d":"0.847"},{"v":0.2537676679842722,"d":"0.254"},{"v":0.3196259278378283,"d":"0.320"},{"v":0.21503274309328002,"d":"0.215"},{"v":0.24381936600702103,"d":"0.244"},{"v":0.2539930852629112,"d":"0.254"},{"v":0.2510647291554213,"d":"0.251"},{"v":0.28115766057557084,"d":"0.281"},{"v":0.2179063823409086,"d":"0.218"},{"v":0.7491987169926035,"d":"0.749"},{"v":0.36294306134643317,"d":"0.363"},{"v":0.5656888823345607,"d":"0.566"},{"v":0.16721284140659362,"d":"0.167"},{"v":0.13465596780371095,"d":"0.135"},{"v":0.1804706243894827,"d":"0.180"},{"v":0.5926662996962332,"d":"0.593"},{"v":0.030757662007114935,"d":"0.031"},{"v":0.03031573681021669,"d":"0.030"},{"v":0.12000135101140662,"d":"0.120"},{"v":0.18939479031450349,"d":"0.189"},{"v":0.6560179187990285,"d":"0.656"},{"v":0.4528553274385789,"d":"0.453"},{"v":0.15992643549638666,"d":"0.160"},{"v":0.48842523760833056,"d":"0.488"},{"v":0.856695580071394,"d":"0.857"},{"v":0.5181199906216857,"d":"0.518"},{"v":0.2952346820850985,"d":"0.295"},{"v":0.2661021034898259,"d":"0.266"},{"v":0.567064613187036,"d":"0.567"},{"v":0.28292401019140656,"d":"0.283"},{"v":0.4921108866486207,"d":"0.492"},{"v":0.3504355485227042,"d":"0.350"},{"v":0.9474272242229087,"d":"0.947"},{"v":0.3099983524608161,"d":"0.310"}]
[]
[]
[null,null,"ערך כינון מופחת",{"v":6102.764,"d":"6,103"},{"v":61332.684,"d":"61,333"},{"v":31393.283,"d":"31,393"},{"v":432215.761,"d":"432,216"},{"v":82342,"d":"82,342"},{"v":28778.249,"d":"28,778"},{"v":108202.863,"d":"108,203"},{"v":36293.538,"d":"36,294"},{"v":27211.389,"d":"27,211"},{"v":30889.772,"d":"30,890"},{"v":134563.843,"d":"134,564"},{"v":84530.088,"d":"84,530"},{"v":31166.227,"d":"31,166"},{"v":40427.742,"d":"40,428"},{"v":170640.556,"d":"170,641"},{"v":42721.952,"d":"42,722"},{"v":79215.255,"d":"79,215"},{"v":147487.683,"d":"147,488"},{"v":47257.507,"d":"47,258"},{"v":101752.298,"d":"101,752"},{"v":22027.467,"d":"22,027"},{"v":83146.26,"d":"83,146"},{"v":68283.049,"d":"68,283"},{"v":18204.86,"d":"18,205"},{"v":42980.559,"d":"42,981"},{"v":28159.125,"d":"28,159"},{"v":55224.295,"d":"55,224"},{"v":23392.981,"d":"23,393"},{"v":147519.829,"d":"147,520"},{"v":34713.739,"d":"34,714"},{"v":17120.713,"d":"17,121"},{"v":42084.208,"d":"42,084"},{"v":62407.263,"d":"62,407"},{"v":42318.113,"d":"42,318"},{"v":9001.581,"d":"9,002"},{"v":7505.799,"d":"7,506"},{"v":175531.37,"d":"175,531"},{"v":76354.799,"d":"76,355"},{"v":7135.457,"d":"7,135"},{"v":2328.894,"d":"2,329"},{"v":21448.785,"d":"21,449"},{"v":9811.474,"d":"9,811"},{"v":142448.623,"d":"142,449"},{"v":32214.217,"d":"32,214"},{"v":7134.115,"d":"7,134"},{"v":38501.901,"d":"38,502"},{"v":104637.483,"d":"104,637"},{"v":81308.436,"d":"81,308"},{"v":80912.463,"d":"80,912"},{"v":41485.479,"d":"41,485"},{"v":46991.059,"d":"46,991"},{"v":27289.264,"d":"27,289"},{"v":42313.864,"d":"42,314"},{"v":36705.495,"d":"36,705"},{"v":95002.443,"d":"95,002"},{"v":56916.988,"d":"56,917"}]
[null,null,"חלקו של ההון העצמי",{"v":0.7,"d":"70%"},{"v":0.6,"d":"60%"},{"v":0.6,"d":"60%"},{"v":0.8029999999999999,"d":"80%"},{"v":0.65,"d":"65%"},{"v":0.6,"d":"60%"},{"v":0.6,"d":"60%"},{"v":0.7,"d":"70%"},{"v":0.7,"d":"70%"},{"v":0.6,"d":"60%"},{"v":0.44999999999999996,"d":"45%"},{"v":0.6,"d":"60%"},{"v":0.7,"d":"70%"},{"v":0.6,"d":"60%"},{"v":0.6,"d":"60%"},{"v":0.6,"d":"60%"},{"v":0.6874042174208155,"d":"69%"},{"v":0.5,"d":"50%"},{"v":0.6,"d":"60%"},{"v":0.6,"d":"60%"},{"v":0.7,"d":"70%"},{"v":0.7,"d":"70%"},{"v":0.6,"d":"60%"},{"v":0.7,"d":"70%"},{"v":0.7,"d":"70%"},{"v":0.7,"d":"70%"},{"v":0.65,"d":"65%"},{"v":0.7,"d":"70%"},{"v":0.6,"d":"60%"},{"v":0.6,"d":"60%"},{"v":0.7,"d":"70%"},{"v":0.7,"d":"70%"},{"v":0.7,"d":"70%"},{"v":0.7,"d":"70%"},{"v":0.7,"d":"70%"},{"v":0.7,"d":"70%"},{"v":0.6,"d":"60%"},{"v":0.6,"d":"60%"},{"v":0.7,"d":"70%"},{"v":0.7,"d":"70%"},{"v":0.7,"d":"70%"},{"v":0.7,"d":"70%"},{"v":0.6,"d":"60%"},{"v":0.7,"d":"70%"},{"v":0.7,"d":"70%"},{"v":0.7,"d":"70%"},{"v":0.6,"d":"60%"},{"v":0.6,"d":"60%"},{"v":0.6,"d":"60%"},{"v":0.6,"d":"60%"},{"v":0.6,"d":"60%"},{"v":0.7,"d":"70%"},{"v":0.6,"d":"60%"},{"v":0.6,"d":"60%"},{"v":0.6,"d":"60%"},{"v":0.6,"d":"60%"}]
[null,null,"כמות ביוב המוזרמת בשנת הבסיס",{"v":10706.696,"d":"10,707"},{"v":10258.602,"d":"10,259"},{"v":3430.264,"d":"3,430"},{"v":61052.337999999996,"d":"61,052"},{"v":18403.159,"d":"18,403"},{"v":1925.8579999999997,"d":"1,926"},{"v":5472.988000000001,"d":"5,473"},{"v":8136.048,"d":"8,136"},{"v":6214.615,"d":"6,215"},{"v":7342.705,"d":"7,343"},{"v":16127.635,"d":"16,128"},{"v":5448.446,"d":"5,448"},{"v":3370.903,"d":"3,371"},{"v":6001.239,"d":"6,001"},{"v":22131.326999999997,"d":"22,131"},{"v":15621.234,"d":"15,621"},{"v":18678.895,"d":"18,679"},{"v":20442.345,"d":"20,442"},{"v":11420.561000000002,"d":"11,421"},{"v":9738.315,"d":"9,738"},{"v":5283.874,"d":"5,284"},{"v":6030.457,"d":"6,030"},{"v":3899.49,"d":"3,899"},{"v":3818.421,"d":"3,818"},{"v":7157.524,"d":"7,158"},{"v":7392.063,"d":"7,392"},{"v":11194.637999999999,"d":"11,195"},{"v":4902.261,"d":"4,902"},{"v":26807.151,"d":"26,807"},{"v":5632.969999999999,"d":"5,633"},{"v":4182.005999999999,"d":"4,182"},{"v":3170.832,"d":"3,171"},{"v":9152.282000000001,"d":"9,152"},{"v":3981.818,"d":"3,982"},{"v":2865.378,"d":"2,865"},{"v":2966.9080000000004,"d":"2,967"},{"v":44374.573,"d":"44,375"},{"v":5877.763,"d":"5,878"},{"v":12348.131,"d":"12,348"},{"v":4088.974,"d":"4,089"},{"v":9513.697,"d":"9,514"},{"v":2757.395,"d":"2,757"},{"v":10506.229,"d":"10,506"},{"v":4015.4959999999996,"d":"4,015"},{"v":2374.393,"d":"2,374"},{"v":4151.594,"d":"4,152"},{"v":5909.695,"d":"5,910"},{"v":7592.932999999999,"d":"7,593"},{"v":12746.021,"d":"12,746"},{"v":7543.138999999999,"d":"7,543"},{"v":3740.819,"d":"3,741"},{"v":5387.300000000001,"d":"5,387"},{"v":4160.294,"d":"4,160"},{"v":4871.352,"d":"4,871"},{"v":4851.692,"d":"4,852"},{"v":8919.303999999998,"d":"8,919"}]
[null,null,"הצמדה",{"v":-0.0006341554543857209,"d":"-0%"},{"v":-0.0006341554543857209,"d":"-0%"},{"v":0.04834194845108741,"d":"5%"},{"v":0.04075367453692125,"d":"4%"},{"v":-0.0006341554543857209,"d":"-0%"},{"v":-0.0006341554543857209,"d":"-0%"},{"v":-0.0006341554543857209,"d":"-0%"},{"v":-0.0006341554543857209,"d":"-0%"},{"v":-0.0006341554543857209,"d":"-0%"},{"v":0.08610857965383745,"d":"9%"},{"v":-0.011167922442691935,"d":"-1%"},{"v":-0.0006341554543857209,"d":"-0%"},{"v":-0.0006341554543857209,"d":"-0%"},{"v":-0.0006341554543857209,"d":"-0%"},{"v":-0.0006341554543857209,"d":"-0%"},{"v":-0.0006341554543857209,"d":"-0%"},{"v":-0.011167922442691935,"d":"-1%"},{"v":0.08610857965383745,"d":"9%"},{"v":0.06969909214201375,"d":"7%"},{"v":-0.0006341554543857209,"d":"-0%"},{"v":-0.0006341554543857209,"d":"-0%"},{"v":0.06969909214201375,"d":"7%"},{"v":-0.0006341554543857209,"d":"-0%"},{"v":-0.0006341554543857209,"d":"-0%"},{"v":-0.0006341554543857209,"d":"-0%"},{"v":-0.0006341554543857209,"d":"-0%"},{"v":-0.0006341554543857209,"d":"-0%"},{"v":-0.0006341554543857209,"d":"-0%"},{"v":-0.0006341554543857209,"d":"-0%"},{"v":-0.0006341554543857209,"d":"-0%"},{"v":-0.0006341554543857209,"d":"-0%"},{"v":-0.0006341554543857209,"d":"-0%"},{"v":-0.0006341554543857209,"d":"-0%"},{"v":-0.0006341554543857209,"d":"-0%"},{"v":-0.0006341554543857209,"d":"-0%"},{"v":-0.0006341554543857209,"d":"-0%"},{"v":-0.0006341554543857209,"d":"-0%"},{"v":-0.0006341554543857209,"d":"-0%"},{"v":-0.0006341554543857209,"d":"-0%"},{"v":-0.0006341554543857209,"d":"-0%"},{"v":-0.0006341554543857209,"d":"-0%"},{"v":-0.0006341554543857209,"d":"-0%"},{"v":-0.0006341554543857209,"d":"-0%"},{"v":-0.0006341554543857209,"d":"-0%"},{"v":-0.0006341554543857209,"d":"-0%"},{"v":-0.011167922442691935,"d":"-1%"},{"v":-0.0006341554543857209,"d":"-0%"},{"v":-0.0006341554543857209,"d":"-0%"},{"v":-0.0006341554543857209,"d":"-0%"},{"v":-0.0006341554543857209,"d":"-0%"},{"v":-0.011167922442691935,"d":"-1%"},{"v":-0.011167922442691935,"d":"-1%"},{"v":-0.0006341554543857209,"d":"-0%"},{"v":-0.0006341554543857209,"d":"-0%"},{"v":-0.0006341554543857209,"d":"-0%"},{"v":0.06411111493235144,"d":"6%"}]
[null,null,"שיעור פחת מים מוכר",{"v":0.1325,"d":"13%"},{"v":0.1325,"d":"13%"},{"v":0.08,"d":"8%"},{"v":0.0975,"d":"10%"},{"v":0.08,"d":"8%"},{"v":0.08,"d":"8%"},{"v":0.1325,"d":"13%"},{"v":0.08,"d":"8%"},{"v":0.1325,"d":"13%"},{"v":0.0975,"d":"10%"},{"v":0.08,"d":"8%"},{"v":0.1325,"d":"13%"},{"v":0.08,"d":"8%"},{"v":0.1325,"d":"13%"},{"v":0.0975,"d":"10%"},{"v":0.08,"d":"8%"},{"v":0.0975,"d":"10%"},{"v":0.08,"d":"8%"},{"v":0.08,"d":"8%"},{"v":0.1325,"d":"13%"},{"v":0.1325,"d":"13%"},{"v":0.08,"d":"8%"},{"v":0.1325,"d":"13%"},{"v":0.08,"d":"8%"},{"v":0.08,"d":"8%"},{"v":0.1325,"d":"13%"},{"v":0.08,"d":"8%"},{"v":0.08,"d":"8%"},{"v":0.08,"d":"8%"},{"v":0.08,"d":"8%"},{"v":0.08,"d":"8%"},{"v":0.1325,"d":"13%"},{"v":0.08,"d":"8%"},{"v":0.08,"d":"8%"},{"v":0.08,"d":"8%"},{"v":0.08,"d":"8%"},{"v":0.08,"d":"8%"},{"v":0.08,"d":"8%"},{"v":0.08,"d":"8%"},{"v":0.08,"d":"8%"},{"v":0.08,"d":"8%"},{"v":0.08,"d":"8%"},{"v":0.1325,"d":"13%"},{"v":0.1325,"d":"13%"},{"v":0.08,"d":"8%"},{"v":0.08,"d":"8%"},{"v":0.1325,"d":"13%"},{"v":0.1325,"d":"13%"},{"v":0.0975,"d":"10%"},{"v":0.1325,"d":"13%"},{"v":0.08,"d":"8%"},{"v":0.1325,"d":"13%"},{"v":0.1325,"d":"13%"},{"v":0.0975,"d":"10%"},{"v":0.1325,"d":"13%"},{"v":0.08,"d":"8%"}]
[null,null,"מספר שנות החזר לצרכנים",15,15,15,15,15,15,15,15,15,15,15,15,15,15,15,15,15,15,15,15,15,15,15,15,15,15,15,15,15,15,15,15,15,15,15,15,15,15,15,15,15,15,15,15,15,15,15,15,15,15,15,15,15,15,15,15]
[null,null,"החזר שנתי לצרכנים",{"v":0.03064311449333729,"d":"0.031"},{"v":0.27549822161069853,"d":"0.275"},{"v":0.4171423828108501,"d":"0.417"},{"v":0.4370421543070029,"d":"0.437"},{"v":0.21061427607376226,"d":"0.211"},{"v":0.6492870939563375,"d":"0.649"},{"v":0.911022842830269,"d":"0.911"},{"v":0.22613056116276137,"d":"0.226"},{"v":0.2353955680294429,"d":"0.235"},{"v":0.2025091484779562,"d":"0.203"},{"v":0.26903802704067475,"d":"0.269"},{"v":0.7149138001882174,"d":"0.715"},{"v":0.4686854053390667,"d":"0.469"},{"v":0.3104227720637721,"d":"0.310"},{"v":0.3415168102821474,"d":"0.342"},{"v":0.11883172899567117,"d":"0.119"},{"v":0.21293836390950954,"d":"0.213"},{"v":0.28391556467212037,"d":"0.284"},{"v":0.19244966556293344,"d":"0.192"},{"v":0.4814768584687153,"d":"0.481"},{"v":0.2241165386312262,"d":"0.224"},{"v":0.7481231171756181,"d":"0.748"},{"v":0.8069007227765188,"d":"0.807"},{"v":0.2416834933183545,"d":"0.242"},{"v":0.30440564555983646,"d":"0.304"},{"v":0.20479308866026666,"d":"0.205"},{"v":0.23220892000668664,"d":"0.232"},{"v":0.24189817644086775,"d":"0.242"},{"v":0.239109265862306,"d":"0.239"},{"v":0.26776920054816267,"d":"0.268"},{"v":0.20752988794372246,"d":"0.208"},{"v":0.7135225876120034,"d":"0.714"},{"v":0.34566005842517444,"d":"0.346"},{"v":0.5387513165091053,"d":"0.539"},{"v":0.1592503251491367,"d":"0.159"},{"v":0.1282437788606771,"d":"0.128"},{"v":0.17187678513284066,"d":"0.172"},{"v":0.5644440949487934,"d":"0.564"},{"v":0.02929301143534755,"d":"0.029"},{"v":0.028872130295444463,"d":"0.029"},{"v":0.11428700096324439,"d":"0.114"},{"v":0.1803759907757176,"d":"0.180"},{"v":0.6247789702847889,"d":"0.625"},{"v":0.43129078803674187,"d":"0.431"},{"v":0.1523108909489396,"d":"0.152"},{"v":0.46516689296031477,"d":"0.465"},{"v":0.8159005524489465,"d":"0.816"},{"v":0.49344761011589106,"d":"0.493"},{"v":0.2811758877000938,"d":"0.281"},{"v":0.2534305747522151,"d":"0.253"},{"v":0.5400615363686057,"d":"0.540"},{"v":0.26945143827753,"d":"0.269"},{"v":0.4686770349034482,"d":"0.469"},{"v":0.3337481414501945,"d":"0.334"},{"v":0.9023116421170557,"d":"0.902"},{"v":0.2952365261531582,"d":"0.295"}]
[]
[null,null,"תשואה נטו לתאגיד בגין מערכת הביוב",{"v":0.001532155724666865,"d":"0.002"},{"v":0.013774911080534968,"d":"0.014"},{"v":0.0208571191405425,"d":"0.021"},{"v":0.021852107715350233,"d":"0.022"},{"v":0.010530713803688141,"d":"0.011"},{"v":0.032464354697817055,"d":"0.032"},{"v":0.04555114214151357,"d":"0.046"},{"v":0.011306528058138116,"d":"0.011"},{"v":0.011769778401472142,"d":"0.012"},{"v":0.01012545742389781,"d":"0.010"},{"v":0.013451901352033724,"d":"0.013"},{"v":0.03574569000941108,"d":"0.036"},{"v":0.023434270266953328,"d":"0.023"},{"v":0.0155211386031886,"d":"0.016"},{"v":0.017075840514107432,"d":"0.017"},{"v":0.005941586449783598,"d":"0.006"},{"v":0.01064691819547553,"d":"0.011"},{"v":0.014195778233606071,"d":"0.014"},{"v":0.009622483278146632,"d":"0.010"},{"v":0.024073842923435784,"d":"0.024"},{"v":0.011205826931561302,"d":"0.011"},{"v":0.03740615585878104,"d":"0.037"},{"v":0.04034503613882601,"d":"0.040"},{"v":0.012084174665917685,"d":"0.012"},{"v":0.015220282277991826,"d":"0.015"},{"v":0.010239654433013362,"d":"0.010"},{"v":0.011610446000334396,"d":"0.012"},{"v":0.012094908822043449,"d":"0.012"},{"v":0.011955463293115282,"d":"0.012"},{"v":0.013388460027408178,"d":"0.013"},{"v":0.010376494397186131,"d":"0.010"},{"v":0.03567612938060016,"d":"0.036"},{"v":0.017283002921258728,"d":"0.017"},{"v":0.026937565825455367,"d":"0.027"},{"v":0.00796251625745692,"d":"0.008"},{"v":0.0064121889430338586,"d":"0.006"},{"v":0.008593839256642033,"d":"0.009"},{"v":0.02822220474743975,"d":"0.028"},{"v":0.0014646505717673848,"d":"0.001"},{"v":0.0014436065147722284,"d":"0.001"},{"v":0.005714350048162231,"d":"0.006"},{"v":0.009018799538785899,"d":"0.009"},{"v":0.031238948514239584,"d":"0.031"},{"v":0.021564539401837057,"d":"0.022"},{"v":0.007615544547447062,"d":"0.008"},{"v":0.023258344648015794,"d":"0.023"},{"v":0.040795027622447466,"d":"0.041"},{"v":0.024672380505794622,"d":"0.025"},{"v":0.014058794385004736,"d":"0.014"},{"v":0.012671528737610793,"d":"0.013"},{"v":0.027003076818430394,"d":"0.027"},{"v":0.013472571913876574,"d":"0.013"},{"v":0.023433851745172485,"d":"0.023"},{"v":0.016687407072509708,"d":"0.017"},{"v":0.04511558210585298,"d":"0.045"},{"v":0.014761826307657877,"d":"0.015"}]
[]
[null,null,"תשואה נטו לתאגיד בגין מערכות המים והביוב",{"v":0.012183481142137718,"d":"0.012"},{"v":0.029666788676147193,"d":"0.030"},{"v":0.03614340381395875,"d":"0.036"},{"v":0.04636811162791227,"d":"0.046"},{"v":0.02089284625460891,"d":"0.021"},{"v":0.056531391873385795,"d":"0.057"},{"v":0.06578141914868707,"d":"0.066"},{"v":0.029879472273085877,"d":"0.030"},{"v":0.020171186208508995,"d":"0.020"},{"v":0.02597808233948906,"d":"0.026"},{"v":0.025410444119292358,"d":"0.025"},{"v":0.06239956936314128,"d":"0.062"},{"v":0.046999040512255175,"d":"0.047"},{"v":0.03839758465797105,"d":"0.038"},{"v":0.027601714744553918,"d":"0.028"},{"v":0.016673903440154347,"d":"0.017"},{"v":0.030473581717902654,"d":"0.030"},{"v":0.029546140646800667,"d":"0.030"},{"v":0.020081000395299614,"d":"0.020"},{"v":0.040946889732884406,"d":"0.041"},{"v":0.023870027098807145,"d":"0.024"},{"v":0.071823021902777,"d":"0.072"},{"v":0.06275809079792222,"d":"0.063"},{"v":0.03369365236615393,"d":"0.034"},{"v":0.04274297979764524,"d":"0.043"},{"v":0.02262270835506283,"d":"0.023"},{"v":0.025122628279457104,"d":"0.025"},{"v":0.024814170113357625,"d":"0.025"},{"v":0.028732123391024017,"d":"0.029"},{"v":0.01910007965403042,"d":"0.019"},{"v":0.029433590592789438,"d":"0.029"},{"v":0.06520120142971408,"d":"0.065"},{"v":0.027466968277730708,"d":"0.027"},{"v":0.04884848518095025,"d":"0.049"},{"v":0.0212956703979309,"d":"0.021"},{"v":0.014677889754146939,"d":"0.015"},{"v":0.017468257086476896,"d":"0.017"},{"v":0.047374354411900355,"d":"0.047"},{"v":0.014506049559650253,"d":"0.015"},{"v":0.015471780963433285,"d":"0.015"},{"v":0.014709662079858937,"d":"0.015"},{"v":0.032320481030455345,"d":"0.032"},{"v":0.05022955669540724,"d":"0.050"},{"v":0.04358292281510817,"d":"0.044"},{"v":0.020122417408846682,"d":"0.020"},{"v":0.0475242775703929,"d":"0.048"},{"v":0.06502008872396786,"d":"0.065"},{"v":0.03883989484608552,"d":"0.039"},{"v":0.0253901884483948,"d":"0.025"},{"v":0.023830248521972047,"d":"0.024"},{"v":0.04729309850507851,"d":"0.047"},{"v":0.029434867643237383,"d":"0.029"},{"v":0.03795121769640519,"d":"0.038"},{"v":0.03333469026580271,"d":"0.033"},{"v":0.0677242803222437,"d":"0.068"},{"v":0.022789751169559003,"d":"0.023"}]
[]
[null,null,"תשואה מוכרת על זכויות מים"]
[null,null,"ערך זכויות המים",{"v":14179.218,"d":"14,179"},{"v":10085.833,"d":"10,086"},{"v":9267.411,"d":"9,267"},{"v":183331.803,"d":"183,332"},{"v":49855,"d":"49,855"},0,{"v":2689.809,"d":"2,690"},{"v":5569.509,"d":"5,570"},{"v":11086.181,"d":"11,086"},{"v":22861.821,"d":"22,862"},{"v":16885,"d":"16,885"},{"v":5591.475,"d":"5,591"},0,{"v":670.647,"d":"671"},{"v":42698.937,"d":"42,699"},{"v":56625.975,"d":"56,626"},{"v":26132.475,"d":"26,132"},{"v":24083.142,"d":"24,083"},{"v":17756.685,"d":"17,757"},{"v":13539.29,"d":"13,539"},{"v":12954.3,"d":"12,954"},{"v":15517.846,"d":"15,518"},{"v":9121.203,"d":"9,121"},{"v":8509.688,"d":"8,510"},0,{"v":12980.66,"d":"12,981"},{"v":7224.95,"d":"7,225"},{"v":19136,"d":"19,136"},{"v":74480,"d":"74,480"},{"v":8788.767,"d":"8,789"},{"v":16834.659,"d":"16,835"},{"v":4058.776,"d":"4,059"},{"v":6898.507,"d":"6,899"},{"v":3789.81,"d":"3,790"},{"v":6256.662,"d":"6,257"},{"v":7288.568,"d":"7,289"},{"v":132397,"d":"132,397"},{"v":7447.729,"d":"7,448"},{"v":16492.635,"d":"16,493"},{"v":9000,"d":"9,000"},0,240,{"v":8469.791,"d":"8,470"},{"v":13124.655,"d":"13,125"},{"v":7233.38,"d":"7,233"},0,{"v":7377.972,"d":"7,378"},{"v":3972.926,"d":"3,973"},{"v":36753.584,"d":"36,754"},{"v":25538.787,"d":"25,539"},{"v":4649.616,"d":"4,650"},{"v":8248.265,"d":"8,248"},{"v":35.124,"d":"35"},{"v":7152.157,"d":"7,152"},{"v":7521.648,"d":"7,522"},{"v":2472,"d":"2,472"}]
[null,null,"שיעור התשואה",{"v":0.07,"d":"7%"},{"v":0.07,"d":"7%"},{"v":0.07,"d":"7%"},{"v":0.07,"d":"7%"},{"v":0.07,"d":"7%"},{"v":0.07,"d":"7%"},{"v":0.07,"d":"7%"},{"v":0.07,"d":"7%"},{"v":0.07,"d":"7%"},{"v":0.07,"d":"7%"},{"v":0.07,"d":"7%"},{"v":0.07,"d":"7%"},{"v":0.07,"d":"7%"},{"v":0.07,"d":"7%"},{"v":0.07,"d":"7%"},{"v":0.07,"d":"7%"},{"v":0.07,"d":"7%"},{"v":0.07,"d":"7%"},{"v":0.07,"d":"7%"},{"v":0.07,"d":"7%"},{"v":0.07,"d":"7%"},{"v":0.07,"d":"7%"},{"v":0.07,"d":"7%"},{"v":0.07,"d":"7%"},{"v":0.07,"d":"7%"},{"v":0.07,"d":"7%"},{"v":0.07,"d":"7%"},{"v":0.07,"d":"7%"},{"v":0.07,"d":"7%"},{"v":0.07,"d":"7%"},{"v":0.07,"d":"7%"},{"v":0.07,"d":"7%"},{"v":0.07,"d":"7%"},{"v":0.07,"d":"7%"},{"v":0.07,"d":"7%"},{"v":0.07,"d":"7%"},{"v":0.07,"d":"7%"},{"v":0.07,"d":"7%"},{"v":0.07,"d":"7%"},{"v":0.07,"d":"7%"},{"v":0.07,"d":"7%"},{"v":0.07,"d":"7%"},{"v":0.07,"d":"7%"},{"v":0.07,"d":"7%"},{"v":0.07,"d":"7%"},{"v":0.07,"d":"7%"},{"v":0.07,"d":"7%"},{"v":0.07,"d":"7%"},{"v":0.07,"d":"7%"},{"v":0.07,"d":"7%"},{"v":0.07,"d":"7%"},{"v":0.07,"d":"7%"},{"v":0.07,"d":"7%"},{"v":0.07,"d":"7%"},{"v":0.07,"d":"7%"},{"v":0.07,"d":"7%"}]
[null,null,"הצמדה",{"v":-0.0006341554543857209,"d":"-0%"},{"v":-0.0006341554543857209,"d":"-0%"},{"v":0.04834194845108741,"d":"5%"},{"v":0.04075367453692125,"d":"4%"},{"v":-0.0006341554543857209,"d":"-0%"},{"v":-0.0006341554543857209,"d":"-0%"},{"v":-0.0006341554543857209,"d":"-0%"},{"v":-0.0006341554543857209,"d":"-0%"},{"v":-0.0006341554543857209,"d":"-0%"},{"v":0.08610857965383745,"d":"9%"},{"v":-0.011167922442691935,"d":"-1%"},{"v":-0.0006341554543857209,"d":"-0%"},{"v":-0.0006341554543857209,"d":"-0%"},{"v":-0.0006341554543857209,"d":"-0%"},{"v":-0.0006341554543857209,"d":"-0%"},{"v":-0.0006341554543857209,"d":"-0%"},{"v":-0.011167922442691935,"d":"-1%"},{"v":0.08610857965383745,"d":"9%"},{"v":0.06969909214201375,"d":"7%"},{"v":-0.0006341554543857209,"d":"-0%"},{"v":-0.0006341554543857209,"d":"-0%"},{"v":0.06969909214201375,"d":"7%"},{"v":-0.0006341554543857209,"d":"-0%"},{"v":-0.0006341554543857209,"d":"-0%"},{"v":-0.0006341554543857209,"d":"-0%"},{"v":-0.0006341554543857209,"d":"-0%"},{"v":-0.0006341554543857209,"d":"-0%"},{"v":-0.0006341554543857209,"d":"-0%"},{"v":-0.0006341554543857209,"d":"-0%"},{"v":-0.0006341554543857209,"d":"-0%"},{"v":-0.0006341554543857209,"d":"-0%"},{"v":-0.0006341554543857209,"d":"-0%"},{"v":-0.0006341554543857209,"d":"-0%"},{"v":-0.0006341554543857209,"d":"-0%"},{"v":-0.0006341554543857209,"d":"-0%"},{"v":-0.0006341554543857209,"d":"-0%"},{"v":-0.0006341554543857209,"d":"-0%"},{"v":-0.0006341554543857209,"d":"-0%"},{"v":-0.0006341554543857209,"d":"-0%"},{"v":-0.0006341554543857209,"d":"-0%"},{"v":-0.0006341554543857209,"d":"-0%"},{"v":-0.0006341554543857209,"d":"-0%"},{"v":-0.0006341554543857209,"d":"-0%"},{"v":-0.0006341554543857209,"d":"-0%"},{"v":-0.0006341554543857209,"d":"-0%"},{"v":-0.011167922442691935,"d":"-1%"},{"v":-0.0006341554543857209,"d":"-0%"},{"v":-0.0006341554543857209,"d":"-0%"},{"v":-0.0006341554543857209,"d":"-0%"},{"v":-0.0006341554543857209,"d":"-0%"},{"v":-0.011167922442691935,"d":"-1%"},{"v":-0.011167922442691935,"d":"-1%"},{"v":-0.0006341554543857209,"d":"-0%"},{"v":-0.0006341554543857209,"d":"-0%"},{"v":-0.0006341554543857209,"d":"-0%"},{"v":0.06411111493235144,"d":"6%"}]
[null,null,"כמות מים בשנת המוזרמת בשנת הבסיס",{"v":10846.606,"d":"10,847"},{"v":10355.778,"d":"10,356"},{"v":3703.4790000000003,"d":"3,703"},{"v":62859.990999999995,"d":"62,860"},{"v":19945.884,"d":"19,946"},{"v":2122.057,"d":"2,122"},{"v":5518.800000000001,"d":"5,519"},{"v":8579.054,"d":"8,579"},{"v":6521.302,"d":"6,521"},{"v":7712.295,"d":"7,712"},{"v":17287.786,"d":"17,288"},{"v":5512.219,"d":"5,512"},{"v":3681.272,"d":"3,681"},{"v":6346.187,"d":"6,346"},{"v":24030.117,"d":"24,030"},{"v":16645.979,"d":"16,646"},{"v":19648.138,"d":"19,648"},{"v":21954.236,"d":"21,954"},{"v":12960.301000000001,"d":"12,960"},{"v":10053.921,"d":"10,054"},{"v":5515.013,"d":"5,515"},{"v":6494.792,"d":"6,495"},{"v":4119.388,"d":"4,119"},{"v":4285.79,"d":"4,286"},{"v":7886.4490000000005,"d":"7,886"},{"v":7642.13,"d":"7,642"},{"v":11905.545999999998,"d":"11,906"},{"v":5642.903,"d":"5,643"},{"v":27789.128,"d":"27,789"},{"v":6135.956999999999,"d":"6,136"},{"v":4798.727,"d":"4,799"},{"v":3220.689,"d":"3,221"},{"v":10032.969000000001,"d":"10,033"},{"v":4482.143,"d":"4,482"},{"v":3127.606,"d":"3,128"},{"v":3314.4030000000002,"d":"3,314"},{"v":47907.46,"d":"47,907"},{"v":6784.775,"d":"6,785"},{"v":13163.936,"d":"13,164"},{"v":4256.889,"d":"4,257"},{"v":10443.365,"d":"10,443"},{"v":2923.913,"d":"2,924"},{"v":10638.417,"d":"10,638"},{"v":4250.441,"d":"4,250"},{"v":3111.793,"d":"3,112"},{"v":4685.134,"d":"4,685"},{"v":5953.585,"d":"5,954"},{"v":7713.485999999999,"d":"7,713"},{"v":13599.794,"d":"13,600"},{"v":8610.035,"d":"8,610"},{"v":4007.871,"d":"4,008"},{"v":5820.035000000001,"d":"5,820"},{"v":4360.445,"d":"4,360"},{"v":5158.219,"d":"5,158"},{"v":5006.207,"d":"5,006"},{"v":1634.82,"d":"1,635"}]
[null,null,"שיעור פחת מים מוכר",{"v":0.1325,"d":"13.3%"},{"v":0.1325,"d":"13.3%"},{"v":0.08,"d":"8.0%"},{"v":0.0975,"d":"9.8%"},{"v":0.08,"d":"8.0%"},{"v":0.08,"d":"8.0%"},{"v":0.1325,"d":"13.3%"},{"v":0.08,"d":"8.0%"},{"v":0.1325,"d":"13.3%"},{"v":0.0975,"d":"9.8%"},{"v":0.08,"d":"8.0%"},{"v":0.1325,"d":"13.3%"},{"v":0.08,"d":"8.0%"},{"v":0.1325,"d":"13.3%"},{"v":0.0975,"d":"9.8%"},{"v":0.08,"d":"8.0%"},{"v":0.0975,"d":"9.8%"},{"v":0.08,"d":"8.0%"},{"v":0.08,"d":"8.0%"},{"v":0.1325,"d":"13.3%"},{"v":0.1325,"d":"13.3%"},{"v":0.08,"d":"8.0%"},{"v":0.1325,"d":"13.3%"},{"v":0.08,"d":"8.0%"},{"v":0.08,"d":"8.0%"},{"v":0.1325,"d":"13.3%"},{"v":0.08,"d":"8.0%"},{"v":0.08,"d":"8.0%"},{"v":0.08,"d":"8.0%"},{"v":0.08,"d":"8.0%"},{"v":0.08,"d":"8.0%"},{"v":0.1325,"d":"13.3%"},{"v":0.08,"d":"8.0%"},{"v":0.08,"d":"8.0%"},{"v":0.08,"d":"8.0%"},{"v":0.08,"d":"8.0%"},{"v":0.08,"d":"8.0%"},{"v":0.08,"d":"8.0%"},{"v":0.08,"d":"8.0%"},{"v":0.08,"d":"8.0%"},{"v":0.08,"d":"8.0%"},{"v":0.08,"d":"8.0%"},{"v":0.1325,"d":"13.3%"},{"v":0.1325,"d":"13.3%"},{"v":0.08,"d":"8.0%"},{"v":0.08,"d":"8.0%"},{"v":0.1325,"d":"13.3%"},{"v":0.1325,"d":"13.3%"},{"v":0.0975,"d":"9.8%"},{"v":0.1325,"d":"13.3%"},{"v":0.08,"d":"8.0%"},{"v":0.1325,"d":"13.3%"},{"v":0.1325,"d":"13.3%"},{"v":0.0975,"d":"9.8%"},{"v":0.1325,"d":"13.3%"},{"v":0.08,"d":"8.0%"}]
[null,null,"תשואה מוכרת על זכויות מים",{"v":0.10541719930862134,"d":"0.105"},{"v":0.07853840915276654,"d":"0.079"},{"v":0.19960054109245856,"d":"0.200"},{"v":0.235430257389517,"d":"0.235"},{"v":0.19005974695611344,"d":"0.190"},0,{"v":0.039303375061612314,"d":"0.039"},{"v":0.04936421369802418,"d":"0.049"},{"v":0.13708840108145942,"d":"0.137"},{"v":0.24971881227089882,"d":"0.250"},{"v":0.07348428047942283,"d":"0.073"},{"v":0.08179993954759084,"d":"0.082"},0,{"v":0.008521855779090627,"d":"0.009"},{"v":0.13773252515669754,"d":"0.138"},{"v":0.2586670234449497,"d":"0.259"},{"v":0.10200759763422168,"d":"0.102"},{"v":0.09065218471543128,"d":"0.091"},{"v":0.11151123926330543,"d":"0.112"},{"v":0.10859591305822004,"d":"0.109"},{"v":0.18941766072453986,"d":"0.189"},{"v":0.1944634697264681,"d":"0.194"},{"v":0.17855519109487525,"d":"0.179"},{"v":0.1509793200943466,"d":"0.151"},0,{"v":0.13697314023144863,"d":"0.137"},{"v":0.04614453178033387,"d":"0.046"},{"v":0.2578595927766993,"d":"0.258"},{"v":0.2037977870464702,"d":"0.204"},{"v":0.10891315994832375,"d":"0.109"},{"v":0.26675526216823164,"d":"0.267"},{"v":0.1016247178113311,"d":"0.102"},{"v":0.052282982494916655,"d":"0.052"},{"v":0.06429340757996183,"d":"0.064"},{"v":0.15211266368807175,"d":"0.152"},{"v":0.16721360562663917,"d":"0.167"},{"v":0.21014047708766112,"d":"0.210"},{"v":0.08346860029196293,"d":"0.083"},{"v":0.09526623471332628,"d":"0.095"},{"v":0.1607625545484694,"d":"0.161"},0,{"v":0.00624139272788923,"d":"0.006"},{"v":0.06420202748624512,"d":"0.064"},{"v":0.249004366574166,"d":"0.249"},{"v":0.17675239067866177,"d":"0.177"},0,{"v":0.0999335932174918,"d":"0.100"},{"v":0.04153486844932165,"d":"0.042"},{"v":0.20948006366976615,"d":"0.209"},{"v":0.23919296819639282,"d":"0.239"},{"v":0.08728429563125503,"d":"0.087"},{"v":0.11308060206259761,"d":"0.113"},{"v":0.0006495703820799618,"d":"0.001"},{"v":0.10747627213353356,"d":"0.107"},{"v":0.12115944106470682,"d":"0.121"},{"v":0.12242657968986223,"d":"0.122"}]
[]
[]
[null,null,"תעריפי רכישת המים"]
[null,null,"תעריף המים השולית",{"v":5.78580088198355,"d":"5.79"},{"v":5.78580088198355,"d":"5.79"},{"v":5.78580088198355,"d":"5.79"},{"v":5.78580088198355,"d":"5.79"},{"v":5.78580088198355,"d":"5.79"},{"v":5.78580088198355,"d":"5.79"},{"v":5.78580088198355,"d":"5.79"},{"v":5.78580088198355,"d":"5.79"},{"v":5.78580088198355,"d":"5.79"},{"v":5.78580088198355,"d":"5.79"},{"v":5.78580088198355,"d":"5.79"},{"v":5.78580088198355,"d":"5.79"},{"v":5.78580088198355,"d":"5.79"},{"v":5.78580088198355,"d":"5.79"},{"v":5.78580088198355,"d":"5.79"},{"v":5.78580088198355,"d":"5.79"},{"v":5.78580088198355,"d":"5.79"},{"v":5.78580088198355,"d":"5.79"},{"v":5.78580088198355,"d":"5.79"},{"v":5.78580088198355,"d":"5.79"},{"v":5.78580088198355,"d":"5.79"},{"v":5.78580088198355,"d":"5.79"},{"v":5.78580088198355,"d":"5.79"},{"v":5.78580088198355,"d":"5.79"},{"v":5.78580088198355,"d":"5.79"},{"v":5.78580088198355,"d":"5.79"},{"v":5.78580088198355,"d":"5.79"},{"v":5.78580088198355,"d":"5.79"},{"v":5.78580088198355,"d":"5.79"},{"v":5.78580088198355,"d":"5.79"},{"v":5.78580088198355,"d":"5.79"},{"v":5.78580088198355,"d":"5.79"},{"v":5.78580088198355,"d":"5.79"},{"v":5.78580088198355,"d":"5.79"},{"v":5.78580088198355,"d":"5.79"},{"v":5.78580088198355,"d":"5.79"},{"v":5.78580088198355,"d":"5.79"},{"v":5.78580088198355,"d":"5.79"},{"v":5.78580088198355,"d":"5.79"},{"v":5.78580088198355,"d":"5.79"},{"v":5.78580088198355,"d":"5.79"},{"v":5.78580088198355,"d":"5.79"},{"v":5.78580088198355,"d":"5.79"},{"v":5.78580088198355,"d":"5.79"},{"v":5.78580088198355,"d":"5.79"},{"v":5.78580088198355,"d":"5.79"},{"v":5.78580088198355,"d":"5.79"},{"v":5.78580088198355,"d":"5.79"},{"v":5.78580088198355,"d":"5.79"},{"v":5.78580088198355,"d":"5.79"},{"v":5.78580088198355,"d":"5.79"},{"v":5.78580088198355,"d":"5.79"},{"v":5.78580088198355,"d":"5.79"},{"v":5.78580088198355,"d":"5.79"},{"v":5.78580088198355,"d":"5.79"},{"v":5.78580088198355,"d":"5.79"}]
[null,null,"שיעור פחת מים מוכר",{"v":0.1325,"d":"13%"},{"v":0.1325,"d":"13%"},{"v":0.08,"d":"8%"},{"v":0.0975,"d":"10%"},{"v":0.08,"d":"8%"},{"v":0.08,"d":"8%"},{"v":0.1325,"d":"13%"},{"v":0.08,"d":"8%"},{"v":0.1325,"d":"13%"},{"v":0.0975,"d":"10%"},{"v":0.08,"d":"8%"},{"v":0.1325,"d":"13%"},{"v":0.08,"d":"8%"},{"v":0.1325,"d":"13%"},{"v":0.0975,"d":"10%"},{"v":0.08,"d":"8%"},{"v":0.0975,"d":"10%"},{"v":0.08,"d":"8%"},{"v":0.08,"d":"8%"},{"v":0.1325,"d":"13%"},{"v":0.1325,"d":"13%"},{"v":0.08,"d":"8%"},{"v":0.1325,"d":"13%"},{"v":0.08,"d":"8%"},{"v":0.08,"d":"8%"},{"v":0.1325,"d":"13%"},{"v":0.08,"d":"8%"},{"v":0.08,"d":"8%"},{"v":0.08,"d":"8%"},{"v":0.08,"d":"8%"},{"v":0.08,"d":"8%"},{"v":0.1325,"d":"13%"},{"v":0.08,"d":"8%"},{"v":0.08,"d":"8%"},{"v":0.08,"d":"8%"},{"v":0.08,"d":"8%"},{"v":0.08,"d":"8%"},{"v":0.08,"d":"8%"},{"v":0.08,"d":"8%"},{"v":0.08,"d":"8%"},{"v":0.08,"d":"8%"},{"v":0.08,"d":"8%"},{"v":0.1325,"d":"13%"},{"v":0.1325,"d":"13%"},{"v":0.08,"d":"8%"},{"v":0.08,"d":"8%"},{"v":0.1325,"d":"13%"},{"v":0.1325,"d":"13%"},{"v":0.0975,"d":"10%"},{"v":0.1325,"d":"13%"},{"v":0.08,"d":"8%"},{"v":0.1325,"d":"13%"},{"v":0.1325,"d":"13%"},{"v":0.0975,"d":"10%"},{"v":0.1325,"d":"13%"},{"v":0.08,"d":"8%"}]
[null,null,"תעריף רכישת מים שולית כולל פחת מים",{"v":6.669511103151067,"d":"6.670"},{"v":6.669511103151067,"d":"6.67"},{"v":6.288914002156033,"d":"6.29"},{"v":6.410859703028865,"d":"6.41"},{"v":6.288914002156033,"d":"6.29"},{"v":6.288914002156033,"d":"6.29"},{"v":6.669511103151067,"d":"6.67"},{"v":6.288914002156033,"d":"6.29"},{"v":6.669511103151067,"d":"6.67"},{"v":6.410859703028865,"d":"6.41"},{"v":6.288914002156033,"d":"6.29"},{"v":6.669511103151067,"d":"6.67"},{"v":6.288914002156033,"d":"6.29"},{"v":6.669511103151067,"d":"6.67"},{"v":6.410859703028865,"d":"6.41"},{"v":6.288914002156033,"d":"6.29"},{"v":6.410859703028865,"d":"6.41"},{"v":6.288914002156033,"d":"6.29"},{"v":6.288914002156033,"d":"6.29"},{"v":6.669511103151067,"d":"6.67"},{"v":6.669511103151067,"d":"6.67"},{"v":6.288914002156033,"d":"6.29"},{"v":6.669511103151067,"d":"6.67"},{"v":6.288914002156033,"d":"6.29"},{"v":6.288914002156033,"d":"6.29"},{"v":6.669511103151067,"d":"6.67"},{"v":6.288914002156033,"d":"6.29"},{"v":6.288914002156033,"d":"6.29"},{"v":6.288914002156033,"d":"6.29"},{"v":6.288914002156033,"d":"6.29"},{"v":6.288914002156033,"d":"6.29"},{"v":6.669511103151067,"d":"6.67"},{"v":6.288914002156033,"d":"6.29"},{"v":6.288914002156033,"d":"6.29"},{"v":6.288914002156033,"d":"6.29"},{"v":6.288914002156033,"d":"6.29"},{"v":6.288914002156033,"d":"6.29"},{"v":6.288914002156033,"d":"6.29"},{"v":6.288914002156033,"d":"6.29"},{"v":6.288914002156033,"d":"6.29"},{"v":6.288914002156033,"d":"6.29"},{"v":6.288914002156033,"d":"6.29"},{"v":6.669511103151067,"d":"6.67"},{"v":6.669511103151067,"d":"6.67"},{"v":6.288914002156033,"d":"6.29"},{"v":6.288914002156033,"d":"6.29"},{"v":6.669511103151067,"d":"6.67"},{"v":6.669511103151067,"d":"6.67"},{"v":6.410859703028865,"d":"6.41"},{"v":6.669511103151067,"d":"6.67"},{"v":6.288914002156033,"d":"6.29"},{"v":6.669511103151067,"d":"6.67"},{"v":6.669511103151067,"d":"6.67"},{"v":6.410859703028865,"d":"6.41"},{"v":6.669511103151067,"d":"6.67"},{"v":6.288914002156033,"d":"6.29"}]
[]
[null,null,{"v":0,"d":"0%"}]
[null,null,"תעריף מט\"ש",{"v":2.0306081034482757,"d":"2.03"},{"v":0.7924581679855677,"d":"0.792"},{"v":1.3200264142478355,"d":"1.320"},{"v":0.8968601106859619,"d":"0.90"},{"v":1.2140301230152477,"d":"1.21"},{"v":0.8365352386509052,"d":"0.84"},{"v":1.1010217605238939,"d":"1.10"},{"v":1.5766275283797757,"d":"1.58"},{"v":1.1891307716741155,"d":"1.189"},{"v":0.6480242931664683,"d":"0.65"},{"v":1.3415902194330662,"d":"1.34"},{"v":1.800000597481078,"d":"1.80"},{"v":1.473,"d":"1.47"},{"v":0.7825738395870278,"d":"0.78"},{"v":1.1891307716741155,"d":"1.19"},{"v":2.153497931034483,"d":"2.15"},{"v":2.110854348795354,"d":"2.11"},{"v":0.854,"d":"0.85"},{"v":1.5003726634382664,"d":"1.50"},{"v":1.3549786811563131,"d":"1.35"},{"v":1.1891307716741155,"d":"1.19"},{"v":1.1891307716741155,"d":"1.19"},{"v":1.5716657913251424,"d":"1.57"},{"v":1.4766000000000001,"d":"1.477"},{"v":1.641728287172098,"d":"1.64"},{"v":1.4505739607560024,"d":"1.45"},{"v":1.6468713300370665,"d":"1.65"},{"v":1.8806828641259785,"d":"1.88"},{"v":1.4766000000000001,"d":"1.48"},{"v":1.6940684623001576,"d":"1.69"},{"v":1.6486463629459,"d":"1.65"},{"v":1.577560652595776,"d":"1.58"},{"v":0.854,"d":"0.85"},{"v":1.499,"d":"1.50"},{"v":1.4766000000000001,"d":"1.48"},{"v":1.4766000000000001,"d":"1.48"},{"v":2.153497931034483,"d":"2.15"},{"v":1.4816481124356553,"d":"1.48"},{"v":0.854,"d":"0.85"},{"v":2.153497931034483,"d":"2.15"},{"v":2.153497931034483,"d":"2.15"},1.684,{"v":1.3491197325139928,"d":"1.35"},{"v":1.385835647269059,"d":"1.39"},{"v":1.4766000000000001,"d":"1.48"},{"v":1.8455917950533371,"d":"1.85"},{"v":1.3896994799100377,"d":"1.39"},{"v":1.3659161661961532,"d":"1.37"},{"v":1.1831186157982048,"d":"1.18"},{"v":1.6067417217708353,"d":"1.61"},{"v":0.5898272614419741,"d":"0.59"},{"v":1.4505739607560024,"d":"1.45"},{"v":0.40815265711897125,"d":"0.41"},{"v":1.1126461891919928,"d":"1.11"},{"v":1.1139330000000003,"d":"1.11"},{"v":1.7201834999999999,"d":"1.72"}]
[null,null,"פחת מים",{"v":0.1325,"d":"13.25%"},{"v":0.1325,"d":"13%"},{"v":0.08,"d":"8%"},{"v":0.0975,"d":"10%"},{"v":0.08,"d":"8%"},{"v":0.08,"d":"8%"},{"v":0.1325,"d":"13.25%"},{"v":0.08,"d":"8%"},{"v":0.1325,"d":"13%"},{"v":0.0975,"d":"10%"},{"v":0.08,"d":"8%"},{"v":0.1325,"d":"13%"},{"v":0.08,"d":"8%"},{"v":0.1325,"d":"13%"},{"v":0.0975,"d":"10%"},{"v":0.08,"d":"8%"},{"v":0.0975,"d":"10%"},{"v":0.08,"d":"8%"},{"v":0.08,"d":"8%"},{"v":0.1325,"d":"13%"},{"v":0.1325,"d":"13%"},{"v":0.08,"d":"8%"},{"v":0.1325,"d":"13%"},{"v":0.08,"d":"8%"},{"v":0.08,"d":"8%"},{"v":0.1325,"d":"13%"},{"v":0.08,"d":"8%"},{"v":0.08,"d":"8%"},{"v":0.08,"d":"8%"},{"v":0.08,"d":"8%"},{"v":0.08,"d":"8%"},{"v":0.1325,"d":"13%"},{"v":0.08,"d":"8%"},{"v":0.08,"d":"8%"},{"v":0.08,"d":"8%"},{"v":0.08,"d":"8%"},{"v":0.08,"d":"8%"},{"v":0.08,"d":"8%"},{"v":0.08,"d":"8%"},{"v":0.08,"d":"8%"},{"v":0.08,"d":"8%"},{"v":0.08,"d":"8%"},{"v":0.1325,"d":"13%"},{"v":0.1325,"d":"13%"},{"v":0.08,"d":"8%"},{"v":0.08,"d":"8%"},{"v":0.1325,"d":"13%"},{"v":0.1325,"d":"13%"},{"v":0.0975,"d":"10%"},{"v":0.1325,"d":"13%"},{"v":0.08,"d":"8%"},{"v":0.1325,"d":"13%"},{"v":0.1325,"d":"13%"},{"v":0.0975,"d":"10%"},{"v":0.1325,"d":"13%"},{"v":0.08,"d":"8%"}]
[]
[null,null,"תעריף מט\"ש כולל פחת מים",{"v":2.3407586206896553,"d":"2.341"},{"v":0.9134964472456112,"d":"0.91"},{"v":1.4348113198346037,"d":"1.43"},{"v":0.9937508151645008,"d":"0.99"},{"v":1.3195979597991823,"d":"1.32"},{"v":0.9092774333162013,"d":"0.91"},{"v":1.2691893493070825,"d":"1.27"},{"v":1.713725574325843,"d":"1.71"},{"v":1.3707559327655512,"d":"1.37"},{"v":0.718032457802181,"d":"0.72"},{"v":1.4582502385142024,"d":"1.46"},{"v":2.074928642629485,"d":"2.07"},{"v":1.6010869565217392,"d":"1.601"},{"v":0.9021024087458533,"d":"0.90"},{"v":1.3175964229076074,"d":"1.32"},{"v":2.3407586206896553,"d":"2.341"},{"v":2.3388967853688136,"d":"2.34"},{"v":0.9282608695652174,"d":"0.928"},{"v":1.6308398515633329,"d":"1.63"},{"v":1.5619350791427242,"d":"1.56"},{"v":1.3707559327655512,"d":"1.37"},{"v":1.2925334474718646,"d":"1.29"},{"v":1.8117184914410864,"d":"1.81"},{"v":1.605,"d":"1.61"},{"v":1.7844872686653237,"d":"1.78"},{"v":1.672131366865709,"d":"1.67"},{"v":1.7900775326489853,"d":"1.79"},{"v":2.044220504484759,"d":"2.04"},{"v":1.605,"d":"1.61"},{"v":1.8413787633697365,"d":"1.84"},{"v":1.7920069162455434,"d":"1.79"},{"v":1.8185137205714998,"d":"1.82"},{"v":0.9282608695652174,"d":"0.93"},{"v":1.6293478260869565,"d":"1.629"},{"v":1.605,"d":"1.61"},{"v":1.605,"d":"1.61"},{"v":2.3407586206896553,"d":"2.34"},{"v":1.6104870787344079,"d":"1.61"},{"v":0.9282608695652174,"d":"0.93"},{"v":2.3407586206896553,"d":"2.34"},{"v":2.3407586206896553,"d":"2.34"},{"v":1.8304347826086955,"d":"1.830"},{"v":1.5551812478547469,"d":"1.56"},{"v":1.5975050688980508,"d":"1.60"},{"v":1.605,"d":"1.61"},{"v":2.006078038101453,"d":"2.01"},{"v":1.6019590546513405,"d":"1.60"},{"v":1.574543131061848,"d":"1.57"},{"v":1.3109347543470413,"d":"1.31"},{"v":1.8521518406580235,"d":"1.85"},{"v":0.6411165885238849,"d":"0.64"},{"v":1.672131366865709,"d":"1.67"},{"v":0.4704929765060188,"d":"0.47"},{"v":1.2328489630936208,"d":"1.23"},{"v":1.2840726224783865,"d":"1.28"},{"v":1.8697646739130434,"d":"1.87"}]
[]
[]
[null,null,"תעריפי תפעול",{"v":0.9928620211265475,"d":"0.993"},{"v":0.9928620211265475,"d":"0.993"},{"v":0.9362041340513912,"d":"0.936"},{"v":0.9362041340513912,"d":"0.936"},{"v":0.9362041340513912,"d":"0.936"},{"v":0.9362041340513912,"d":"0.936"},{"v":0.9928620211265475,"d":"0.993"},{"v":0.9362041340513912,"d":"0.936"},{"v":0.9928620211265475,"d":"0.993"},{"v":0.9543576768169307,"d":"0.954"},{"v":0.9362041340513912,"d":"0.936"},{"v":0.9928620211265475,"d":"0.993"},{"v":0.9362041340513912,"d":"0.936"},{"v":0.9928620211265475,"d":"0.993"},{"v":0.9543576768169307,"d":"0.954"},{"v":0.9362041340513912,"d":"0.936"},{"v":0.9543576768169307,"d":"0.954"},{"v":0.9362041340513912,"d":"0.936"},{"v":0.9362041340513912,"d":"0.936"},{"v":0.9928620211265475,"d":"0.993"},{"v":0.9928620211265475,"d":"0.993"},{"v":0.9362041340513912,"d":"0.936"},{"v":0.9928620211265475,"d":"0.993"},{"v":0.9362041340513912,"d":"0.936"},{"v":0.9362041340513912,"d":"0.936"},{"v":0.9928620211265475,"d":"0.993"},{"v":0.9362041340513912,"d":"0.936"},{"v":0.9362041340513912,"d":"0.936"},{"v":1.0992476123122608,"d":"1.099"},{"v":0.9362041340513912,"d":"0.936"},{"v":0.9362041340513912,"d":"0.936"},{"v":0.9928620211265475,"d":"0.993"},{"v":0.9362041340513912,"d":"0.936"},{"v":0.9362041340513912,"d":"0.936"},{"v":0.9362041340513912,"d":"0.936"},{"v":0.9362041340513912,"d":"0.936"},{"v":0.9362041340513912,"d":"0.936"},{"v":0.9362041340513912,"d":"0.936"},{"v":0.9362041340513912,"d":"0.936"},{"v":0.9362041340513912,"d":"0.936"},{"v":0.9362041340513912,"d":"0.936"},{"v":0.9362041340513912,"d":"0.936"},{"v":0.9928620211265475,"d":"0.993"},{"v":0.9928620211265475,"d":"0.993"},{"v":0.9362041340513912,"d":"0.936"},{"v":0.9362041340513912,"d":"0.936"},{"v":0.9928620211265475,"d":"0.993"},{"v":0.9928620211265475,"d":"0.993"},{"v":0.9543576768169307,"d":"0.954"},{"v":0.9928620211265475,"d":"0.993"},{"v":0.9362041340513912,"d":"0.936"},{"v":0.9928620211265475,"d":"0.993"},{"v":0.9928620211265475,"d":"0.993"},{"v":0.9543576768169307,"d":"0.954"},{"v":0.9928620211265475,"d":"0.993"},{"v":0.9362041340513912,"d":"0.936"}]
[null,null,"פחת חשבונאי על מערכת המים",{"v":0.2831739241909118,"d":"0.283"},{"v":0.3908734339182528,"d":"0.391"},{"v":0.48025935447467355,"d":"0.480"},{"v":0.6798104467688079,"d":"0.680"},{"v":0.29072585121163425,"d":"0.291"},{"v":0.7310227788243361,"d":"0.731"},{"v":0.5265797718968424,"d":"0.527"},{"v":0.42680184738397686,"d":"0.427"},{"v":0.21992679774979929,"d":"0.220"},{"v":0.4667313039273544,"d":"0.467"},{"v":0.4903867273076344,"d":"0.490"},{"v":0.6564660170436155,"d":"0.656"},{"v":0.5150545225031721,"d":"0.515"},{"v":0.8326765998000868,"d":"0.833"},{"v":0.44550592648961856,"d":"0.446"},{"v":0.3121451663054321,"d":"0.312"},{"v":0.5883067087774527,"d":"0.588"},{"v":0.6807503527835814,"d":"0.681"},{"v":0.25483232977622694,"d":"0.255"},{"v":0.7334830294421649,"d":"0.733"},{"v":0.3348897484857355,"d":"0.335"},{"v":0.6823810015238352,"d":"0.682"},{"v":0.6041472990285744,"d":"0.604"},{"v":0.5093222209265098,"d":"0.509"},{"v":0.6805296154987079,"d":"0.681"},{"v":0.283984527370575,"d":"0.284"},{"v":0.4569526082613561,"d":"0.457"},{"v":0.43081912509996345,"d":"0.431"},{"v":0.6879744657932907,"d":"0.688"},{"v":0.39791952025359284,"d":"0.398"},{"v":0.4598879172840978,"d":"0.460"},{"v":0.6757458692687766,"d":"0.676"},{"v":0.341340107872227,"d":"0.341"},{"v":0.5130838023561733,"d":"0.513"},{"v":0.2829833447516413,"d":"0.283"},{"v":0.30210832602416704,"d":"0.302"},{"v":0.48693839958820745,"d":"0.487"},{"v":0.5523807068387478,"d":"0.552"},{"v":0.49154858138231267,"d":"0.492"},{"v":0.45721780650798277,"d":"0.457"},{"v":0.29077089955364027,"d":"0.291"},{"v":0.5773768389956387,"d":"0.577"},{"v":0.48146664194584127,"d":"0.481"},{"v":0.6192070622409716,"d":"0.619"},{"v":0.2924585648356288,"d":"0.292"},{"v":0.5661936753653252,"d":"0.566"},{"v":0.5869994337517245,"d":"0.587"},{"v":0.3368702019759838,"d":"0.337"},{"v":0.3653806948743098,"d":"0.365"},{"v":0.4751043343318507,"d":"0.475"},{"v":0.5666385460543631,"d":"0.567"},{"v":0.3624325634822605,"d":"0.362"},{"v":0.37993345263606537,"d":"0.380"},{"v":0.4496220362573253,"d":"0.450"},{"v":0.5556398643096392,"d":"0.556"},{"v":0.4088338370456879,"d":"0.409"}]
[null,null,"סה\"כ ריבית על מערכת המים",{"v":0.0805957462556659,"d":"0.081"},{"v":0.18705494988024646,"d":"0.187"},{"v":0.17992683345550858,"d":"0.180"},{"v":0.10619048776973854,"d":"0.106"},{"v":0.0985119871808634,"d":"0.099"},{"v":0.2832804623341063,"d":"0.283"},{"v":0.23811997222311623,"d":"0.238"},{"v":0.14053652860077648,"d":"0.141"},{"v":0.06357121815991741,"d":"0.064"},{"v":0.18659292718659054,"d":"0.187"},{"v":0.2580558385841468,"d":"0.258"},{"v":0.3137288238365695,"d":"0.314"},{"v":0.17830834838152823,"d":"0.178"},{"v":0.26926663916647564,"d":"0.269"},{"v":0.12389454076625686,"d":"0.124"},{"v":0.12632447013605302,"d":"0.126"},{"v":0.15918634495742454,"d":"0.159"},{"v":0.27102158834616225,"d":"0.271"},{"v":0.12310171553995071,"d":"0.123"},{"v":0.19860377770213256,"d":"0.199"},{"v":0.09582663407655694,"d":"0.096"},{"v":0.26042327070838867,"d":"0.260"},{"v":0.2638123022718237,"d":"0.264"},{"v":0.16351316978720834,"d":"0.164"},{"v":0.20825693128547237,"d":"0.208"},{"v":0.09369927522209816,"d":"0.094"},{"v":0.12845926586743675,"d":"0.128"},{"v":0.09624326695650648,"d":"0.096"},{"v":0.19746926031186557,"d":"0.197"},{"v":0.06722847672120535,"d":"0.067"},{"v":0.1441999778573441,"d":"0.144"},{"v":0.22340836673222925,"d":"0.223"},{"v":0.07705935698860733,"d":"0.077"},{"v":0.1657940986111705,"d":"0.166"},{"v":0.10088843085487899,"d":"0.101"},{"v":0.0625443594188776,"d":"0.063"},{"v":0.10445611428787194,"d":"0.104"},{"v":0.22542990115741912,"d":"0.225"},{"v":0.09868079722005905,"d":"0.099"},{"v":0.10614746465637141,"d":"0.106"},{"v":0.06806513345353389,"d":"0.068"},{"v":0.1763176257625661,"d":"0.176"},{"v":0.22352848114715573,"d":"0.224"},{"v":0.16660725055167194,"d":"0.167"},{"v":0.09463618020118551,"d":"0.095"},{"v":0.18361385985456996,"d":"0.184"},{"v":0.2851404790231944,"d":"0.285"},{"v":0.1667583750822806,"d":"0.167"},{"v":0.13337589192015828,"d":"0.133"},{"v":0.1313434336146482,"d":"0.131"},{"v":0.23882319548654204,"d":"0.239"},{"v":0.12078244592464492,"d":"0.121"},{"v":0.17087629476524582,"d":"0.171"},{"v":0.1959464326747317,"d":"0.196"},{"v":0.26611511989573056,"d":"0.266"},{"v":0.09449248986790033,"d":"0.094"}]
[null,null,"תשואה נטו לתאגיד בגין מערכת המים",{"v":0.010651325417470853,"d":"0.011"},{"v":0.015891877595612225,"d":"0.016"},{"v":0.01528628467341625,"d":"0.015"},{"v":0.024516003912562034,"d":"0.025"},{"v":0.010362132450920769,"d":"0.010"},{"v":0.02406703717556874,"d":"0.024"},{"v":0.020230277007173503,"d":"0.020"},{"v":0.018572944214947762,"d":"0.019"},{"v":0.008401407807036854,"d":"0.008"},{"v":0.01585262491559125,"d":"0.016"},{"v":0.011958542767258634,"d":"0.012"},{"v":0.026653879353730203,"d":"0.027"},{"v":0.023564770245301847,"d":"0.024"},{"v":0.02287644605478245,"d":"0.023"},{"v":0.010525874230446486,"d":"0.011"},{"v":0.01073231699037075,"d":"0.011"},{"v":0.019826663522427124,"d":"0.020"},{"v":0.015350362413194596,"d":"0.015"},{"v":0.010458517117152982,"d":"0.010"},{"v":0.016873046809448622,"d":"0.017"},{"v":0.012664200167245843,"d":"0.013"},{"v":0.034416866043995964,"d":"0.034"},{"v":0.02241305465909621,"d":"0.022"},{"v":0.021609477700236246,"d":"0.022"},{"v":0.027522697519653416,"d":"0.028"},{"v":0.01238305392204947,"d":"0.012"},{"v":0.013512182279122709,"d":"0.014"},{"v":0.012719261291314177,"d":"0.013"},{"v":0.016776660097908735,"d":"0.017"},{"v":0.005711619626622241,"d":"0.006"},{"v":0.019057096195603307,"d":"0.019"},{"v":0.02952507204911392,"d":"0.030"},{"v":0.01018396535647198,"d":"0.010"},{"v":0.021910919355494884,"d":"0.022"},{"v":0.01333315414047398,"d":"0.013"},{"v":0.00826570081111308,"d":"0.008"},{"v":0.008874417829834863,"d":"0.009"},{"v":0.019152149664460605,"d":"0.019"},{"v":0.013041398987882868,"d":"0.013"},{"v":0.014028174448661057,"d":"0.014"},{"v":0.008995312031696706,"d":"0.009"},{"v":0.023301681491669446,"d":"0.023"},{"v":0.018990608181167656,"d":"0.019"},{"v":0.022018383413271114,"d":"0.022"},{"v":0.01250687286139962,"d":"0.013"},{"v":0.02426593292237711,"d":"0.024"},{"v":0.024225061101520395,"d":"0.024"},{"v":0.014167514340290899,"d":"0.014"},{"v":0.011331394063390066,"d":"0.011"},{"v":0.011158719784361254,"d":"0.011"},{"v":0.02029002168664812,"d":"0.020"},{"v":0.01596229572936081,"d":"0.016"},{"v":0.014517365951232708,"d":"0.015"},{"v":0.016647283193293005,"d":"0.017"},{"v":0.02260869821639072,"d":"0.023"},{"v":0.008027924861901126,"d":"0.008"}]
[null,null,"תשואה מוכרת על זכויות מים",{"v":0.10541719930862134,"d":"0.105"},{"v":0.07853840915276654,"d":"0.079"},{"v":0.19960054109245856,"d":"0.200"},{"v":0.235430257389517,"d":"0.235"},{"v":0.19005974695611344,"d":"0.190"},0,{"v":0.039303375061612314,"d":"0.039"},{"v":0.04936421369802418,"d":"0.049"},{"v":0.13708840108145942,"d":"0.137"},{"v":0.24971881227089882,"d":"0.250"},{"v":0.07348428047942283,"d":"0.073"},{"v":0.08179993954759084,"d":"0.082"},0,{"v":0.008521855779090627,"d":"0.009"},{"v":0.13773252515669754,"d":"0.138"},{"v":0.2586670234449497,"d":"0.259"},{"v":0.10200759763422168,"d":"0.102"},{"v":0.09065218471543128,"d":"0.091"},{"v":0.11151123926330543,"d":"0.112"},{"v":0.10859591305822004,"d":"0.109"},{"v":0.18941766072453986,"d":"0.189"},{"v":0.1944634697264681,"d":"0.194"},{"v":0.17855519109487525,"d":"0.179"},{"v":0.1509793200943466,"d":"0.151"},0,{"v":0.13697314023144863,"d":"0.137"},{"v":0.04614453178033387,"d":"0.046"},{"v":0.2578595927766993,"d":"0.258"},{"v":0.2037977870464702,"d":"0.204"},{"v":0.10891315994832375,"d":"0.109"},{"v":0.26675526216823164,"d":"0.267"},{"v":0.1016247178113311,"d":"0.102"},{"v":0.052282982494916655,"d":"0.052"},{"v":0.06429340757996183,"d":"0.064"},{"v":0.15211266368807175,"d":"0.152"},{"v":0.16721360562663917,"d":"0.167"},{"v":0.21014047708766112,"d":"0.210"},{"v":0.08346860029196293,"d":"0.083"},{"v":0.09526623471332628,"d":"0.095"},{"v":0.1607625545484694,"d":"0.161"},0,{"v":0.00624139272788923,"d":"0.006"},{"v":0.06420202748624512,"d":"0.064"},{"v":0.249004366574166,"d":"0.249"},{"v":0.17675239067866177,"d":"0.177"},0,{"v":0.0999335932174918,"d":"0.100"},{"v":0.04153486844932165,"d":"0.042"},{"v":0.20948006366976615,"d":"0.209"},{"v":0.23919296819639282,"d":"0.239"},{"v":0.08728429563125503,"d":"0.087"},{"v":0.11308060206259761,"d":"0.113"},{"v":0.0006495703820799618,"d":"0.001"},{"v":0.10747627213353356,"d":"0.107"},{"v":0.12115944106470682,"d":"0.121"},{"v":0.12242657968986223,"d":"0.122"}]
[null,null,"תעריף רכישת מים שולית כולל פחת מים",{"v":6.669511103151067,"d":"6.670"},{"v":6.669511103151067,"d":"6.670"},{"v":6.288914002156033,"d":"6.289"},{"v":6.410859703028865,"d":"6.411"},{"v":6.288914002156033,"d":"6.289"},{"v":6.288914002156033,"d":"6.289"},{"v":6.669511103151067,"d":"6.670"},{"v":6.288914002156033,"d":"6.289"},{"v":6.669511103151067,"d":"6.670"},{"v":6.410859703028865,"d":"6.411"},{"v":6.288914002156033,"d":"6.289"},{"v":6.669511103151067,"d":"6.670"},{"v":6.288914002156033,"d":"6.289"},{"v":6.669511103151067,"d":"6.670"},{"v":6.410859703028865,"d":"6.411"},{"v":6.288914002156033,"d":"6.289"},{"v":6.410859703028865,"d":"6.411"},{"v":6.288914002156033,"d":"6.289"},{"v":6.288914002156033,"d":"6.289"},{"v":6.669511103151067,"d":"6.670"},{"v":6.669511103151067,"d":"6.670"},{"v":6.288914002156033,"d":"6.289"},{"v":6.669511103151067,"d":"6.670"},{"v":6.288914002156033,"d":"6.289"},{"v":6.288914002156033,"d":"6.289"},{"v":6.669511103151067,"d":"6.670"},{"v":6.288914002156033,"d":"6.289"},{"v":6.288914002156033,"d":"6.289"},{"v":6.288914002156033,"d":"6.289"},{"v":6.288914002156033,"d":"6.289"},{"v":6.288914002156033,"d":"6.289"},{"v":6.669511103151067,"d":"6.670"},{"v":6.288914002156033,"d":"6.289"},{"v":6.288914002156033,"d":"6.289"},{"v":6.288914002156033,"d":"6.289"},{"v":6.288914002156033,"d":"6.289"},{"v":6.288914002156033,"d":"6.289"},{"v":6.288914002156033,"d":"6.289"},{"v":6.288914002156033,"d":"6.289"},{"v":6.288914002156033,"d":"6.289"},{"v":6.288914002156033,"d":"6.289"},{"v":6.288914002156033,"d":"6.289"},{"v":6.669511103151067,"d":"6.670"},{"v":6.669511103151067,"d":"6.670"},{"v":6.288914002156033,"d":"6.289"},{"v":6.288914002156033,"d":"6.289"},{"v":6.669511103151067,"d":"6.670"},{"v":6.669511103151067,"d":"6.670"},{"v":6.410859703028865,"d":"6.411"},{"v":6.669511103151067,"d":"6.670"},{"v":6.288914002156033,"d":"6.289"},{"v":6.669511103151067,"d":"6.670"},{"v":6.669511103151067,"d":"6.670"},{"v":6.410859703028865,"d":"6.411"},{"v":6.669511103151067,"d":"6.670"},{"v":6.288914002156033,"d":"6.289"}]
[null,null,"תעריף מים שולית לפני פחת גבייה -צרכן ישן",{"v":8.142211319450285,"d":"8.142"},{"v":8.334731794824492,"d":"8.335"},{"v":8.10019114990348,"d":"8.100"},{"v":8.393011032920882,"d":"8.393"},{"v":7.814777854006956,"d":"7.815"},{"v":8.263488414541435,"d":"8.263"},{"v":8.48660652046636,"d":"8.487"},{"v":7.860393670105149,"d":"7.860"},{"v":8.091360949075828,"d":"8.091"},{"v":8.28411304814623,"d":"8.284"},{"v":8.059003525345886,"d":"8.059"},{"v":8.741021784059122,"d":"8.741"},{"v":7.942045777337427,"d":"7.942"},{"v":8.795714665078052,"d":"8.796"},{"v":8.082876246488816,"d":"8.083"},{"v":7.93298711308423,"d":"7.933"},{"v":8.234544694737322,"d":"8.235"},{"v":8.282892624465793,"d":"8.283"},{"v":7.72502193790406,"d":"7.725"},{"v":8.71992889128958,"d":"8.720"},{"v":8.295171367731694,"d":"8.295"},{"v":8.396802744210113,"d":"8.397"},{"v":8.731300971331985,"d":"8.731"},{"v":8.070542324715724,"d":"8.071"},{"v":8.141427380511258,"d":"8.141"},{"v":8.189413121023787,"d":"8.189"},{"v":7.870186724395674,"d":"7.870"},{"v":8.022759382331907,"d":"8.023"},{"v":8.49417978771783,"d":"8.494"},{"v":7.804890912757168,"d":"7.805"},{"v":8.1150183897127,"d":"8.115"},{"v":8.692677150139065,"d":"8.693"},{"v":7.705984548919647,"d":"7.706"},{"v":7.990200364110224,"d":"7.990"},{"v":7.77443572964249,"d":"7.774"},{"v":7.765250128088221,"d":"7.765"},{"v":8.035527545000999,"d":"8.036"},{"v":8.105549494160014,"d":"8.106"},{"v":7.9236551485110045,"d":"7.924"},{"v":7.963274136368908,"d":"7.963"},{"v":7.592949481246295,"d":"7.593"},{"v":8.008355675185188,"d":"8.008"},{"v":8.450560883038024,"d":"8.451"},{"v":8.719210187057696,"d":"8.719"},{"v":7.8014721447843005,"d":"7.801"},{"v":7.999191604349696,"d":"7.999"},{"v":8.658671691371547,"d":"8.659"},{"v":8.221704084125491,"d":"8.222"},{"v":8.08478542437342,"d":"8.085"},{"v":8.519172580204868,"d":"8.519"},{"v":8.138154195066232,"d":"8.138"},{"v":8.274631031476478,"d":"8.275"},{"v":8.228349808012238,"d":"8.228"},{"v":8.134909404104679,"d":"8.135"},{"v":8.627896247764081,"d":"8.628"},{"v":7.858898967672776,"d":"7.859"}]
[]
[]
[null,null,"תעריף מים שולית לפני פחת גבייה-צרכן ישן",{"v":8.142211319450285,"d":"8.14"},{"v":8.334731794824492,"d":"8.33"},{"v":8.10019114990348,"d":"8.10"},{"v":8.393011032920882,"d":"8.39"},{"v":7.814777854006956,"d":"7.81"},{"v":8.263488414541435,"d":"8.26"},{"v":8.48660652046636,"d":"8.49"},{"v":7.860393670105149,"d":"7.86"},{"v":8.091360949075828,"d":"8.09"},{"v":8.28411304814623,"d":"8.28"},{"v":8.059003525345886,"d":"8.06"},{"v":8.741021784059122,"d":"8.74"},{"v":7.942045777337427,"d":"7.94"},{"v":8.795714665078052,"d":"8.80"},{"v":8.082876246488816,"d":"8.08"},{"v":7.93298711308423,"d":"7.93"},{"v":8.234544694737322,"d":"8.23"},{"v":8.282892624465793,"d":"8.28"},{"v":7.72502193790406,"d":"7.73"},{"v":8.71992889128958,"d":"8.72"},{"v":8.295171367731694,"d":"8.30"},{"v":8.396802744210113,"d":"8.40"},{"v":8.731300971331985,"d":"8.73"},{"v":8.070542324715724,"d":"8.07"},{"v":8.141427380511258,"d":"8.14"},{"v":8.189413121023787,"d":"8.19"},{"v":7.870186724395674,"d":"7.87"},{"v":8.022759382331907,"d":"8.02"},{"v":8.49417978771783,"d":"8.49"},{"v":7.804890912757168,"d":"7.80"},{"v":8.1150183897127,"d":"8.12"},{"v":8.692677150139065,"d":"8.69"},{"v":7.705984548919647,"d":"7.71"},{"v":7.990200364110224,"d":"7.99"},{"v":7.77443572964249,"d":"7.77"},{"v":7.765250128088221,"d":"7.77"},{"v":8.035527545000999,"d":"8.04"},{"v":8.105549494160014,"d":"8.11"},{"v":7.9236551485110045,"d":"7.92"},{"v":7.963274136368908,"d":"7.96"},{"v":7.592949481246295,"d":"7.59"},{"v":8.008355675185188,"d":"8.01"},{"v":8.450560883038024,"d":"8.45"},{"v":8.719210187057696,"d":"8.72"},{"v":7.8014721447843005,"d":"7.80"},{"v":7.999191604349696,"d":"8.00"},{"v":8.658671691371547,"d":"8.66"},{"v":8.221704084125491,"d":"8.22"},{"v":8.08478542437342,"d":"8.08"},{"v":8.519172580204868,"d":"8.52"},{"v":8.138154195066232,"d":"8.14"},{"v":8.274631031476478,"d":"8.27"},{"v":8.228349808012238,"d":"8.23"},{"v":8.134909404104679,"d":"8.13"},{"v":8.627896247764081,"d":"8.63"},{"v":7.858898967672776,"d":"7.86"}]
[null,null,"מחיר רכישת מים שולי",{"v":5.78580088198355,"d":"5.79"},{"v":5.78580088198355,"d":"5.79"},{"v":5.78580088198355,"d":"5.79"},{"v":5.78580088198355,"d":"5.79"},{"v":5.78580088198355,"d":"5.79"},{"v":5.78580088198355,"d":"5.79"},{"v":5.78580088198355,"d":"5.79"},{"v":5.78580088198355,"d":"5.79"},{"v":5.78580088198355,"d":"5.79"},{"v":5.78580088198355,"d":"5.79"},{"v":5.78580088198355,"d":"5.79"},{"v":5.78580088198355,"d":"5.79"},{"v":5.78580088198355,"d":"5.79"},{"v":5.78580088198355,"d":"5.79"},{"v":5.78580088198355,"d":"5.79"},{"v":5.78580088198355,"d":"5.79"},{"v":5.78580088198355,"d":"5.79"},{"v":5.78580088198355,"d":"5.79"},{"v":5.78580088198355,"d":"5.79"},{"v":5.78580088198355,"d":"5.79"},{"v":5.78580088198355,"d":"5.79"},{"v":5.78580088198355,"d":"5.79"},{"v":5.78580088198355,"d":"5.79"},{"v":5.78580088198355,"d":"5.79"},{"v":5.78580088198355,"d":"5.79"},{"v":5.78580088198355,"d":"5.79"},{"v":5.78580088198355,"d":"5.79"},{"v":5.78580088198355,"d":"5.79"},{"v":5.78580088198355,"d":"5.79"},{"v":5.78580088198355,"d":"5.79"},{"v":5.78580088198355,"d":"5.79"},{"v":5.78580088198355,"d":"5.79"},{"v":5.78580088198355,"d":"5.79"},{"v":5.78580088198355,"d":"5.79"},{"v":5.78580088198355,"d":"5.79"},{"v":5.78580088198355,"d":"5.79"},{"v":5.78580088198355,"d":"5.79"},{"v":5.78580088198355,"d":"5.79"},{"v":5.78580088198355,"d":"5.79"},{"v":5.78580088198355,"d":"5.79"},{"v":5.78580088198355,"d":"5.79"},{"v":5.78580088198355,"d":"5.79"},{"v":5.78580088198355,"d":"5.79"},{"v":5.78580088198355,"d":"5.79"},{"v":5.78580088198355,"d":"5.79"},{"v":5.78580088198355,"d":"5.79"},{"v":5.78580088198355,"d":"5.79"},{"v":5.78580088198355,"d":"5.79"},{"v":5.78580088198355,"d":"5.79"},{"v":5.78580088198355,"d":"5.79"},{"v":5.78580088198355,"d":"5.79"},{"v":5.78580088198355,"d":"5.79"},{"v":5.78580088198355,"d":"5.79"},{"v":5.78580088198355,"d":"5.79"},{"v":5.78580088198355,"d":"5.79"},{"v":5.78580088198355,"d":"5.786"}]
[null,null,"מחיר רכישת מים מופחת",{"v":1.5078008819835507,"d":"1.51"},{"v":1.5078008819835507,"d":"1.51"},{"v":1.5078008819835507,"d":"1.51"},{"v":1.5078008819835507,"d":"1.51"},{"v":1.5078008819835507,"d":"1.51"},{"v":1.5078008819835507,"d":"1.51"},{"v":1.5078008819835507,"d":"1.51"},{"v":1.5078008819835507,"d":"1.51"},{"v":1.5078008819835507,"d":"1.51"},{"v":1.5078008819835507,"d":"1.51"},{"v":1.5078008819835507,"d":"1.51"},{"v":1.5078008819835507,"d":"1.51"},{"v":1.5078008819835507,"d":"1.51"},{"v":1.5078008819835507,"d":"1.51"},{"v":1.5078008819835507,"d":"1.51"},{"v":1.5078008819835507,"d":"1.51"},{"v":1.5078008819835507,"d":"1.51"},{"v":1.5078008819835507,"d":"1.51"},{"v":1.5078008819835507,"d":"1.51"},{"v":1.5078008819835507,"d":"1.51"},{"v":1.5078008819835507,"d":"1.51"},{"v":1.5078008819835507,"d":"1.51"},{"v":1.5078008819835507,"d":"1.51"},{"v":1.5078008819835507,"d":"1.51"},{"v":1.5078008819835507,"d":"1.51"},{"v":1.5078008819835507,"d":"1.51"},{"v":1.5078008819835507,"d":"1.51"},{"v":1.5078008819835507,"d":"1.51"},{"v":1.5078008819835507,"d":"1.51"},{"v":1.5078008819835507,"d":"1.51"},{"v":1.5078008819835507,"d":"1.51"},{"v":1.5078008819835507,"d":"1.51"},{"v":1.5078008819835507,"d":"1.51"},{"v":1.5078008819835507,"d":"1.51"},{"v":1.5078008819835507,"d":"1.51"},{"v":1.5078008819835507,"d":"1.51"},{"v":1.5078008819835507,"d":"1.51"},{"v":1.5078008819835507,"d":"1.51"},{"v":1.5078008819835507,"d":"1.51"},{"v":1.5078008819835507,"d":"1.51"},{"v":1.5078008819835507,"d":"1.51"},{"v":1.5078008819835507,"d":"1.51"},{"v":1.5078008819835507,"d":"1.51"},{"v":1.5078008819835507,"d":"1.51"},{"v":1.5078008819835507,"d":"1.51"},{"v":1.5078008819835507,"d":"1.51"},{"v":1.5078008819835507,"d":"1.51"},{"v":1.5078008819835507,"d":"1.51"},{"v":1.5078008819835507,"d":"1.51"},{"v":1.5078008819835507,"d":"1.51"},{"v":1.5078008819835507,"d":"1.51"},{"v":1.5078008819835507,"d":"1.51"},{"v":1.5078008819835507,"d":"1.51"},{"v":1.5078008819835507,"d":"1.51"},{"v":1.5078008819835507,"d":"1.51"},{"v":1.5078008819835507,"d":"1.508"}]
[null,null,"תעריף מים בסיסית לפני פחת גבייה -צרכן ישן",{"v":3.864211319450285,"d":"3.86"},{"v":4.0567317948244925,"d":"4.06"},{"v":3.822191149903481,"d":"3.82"},{"v":4.115011032920882,"d":"4.12"},{"v":3.5367778540069565,"d":"3.54"},{"v":3.985488414541435,"d":"3.99"},{"v":4.20860652046636,"d":"4.21"},{"v":3.5823936701051498,"d":"3.58"},{"v":3.813360949075828,"d":"3.81"},{"v":4.00611304814623,"d":"4.01"},{"v":3.781003525345887,"d":"3.78"},{"v":4.463021784059122,"d":"4.46"},{"v":3.664045777337427,"d":"3.66"},{"v":4.517714665078052,"d":"4.52"},{"v":3.804876246488816,"d":"3.80"},{"v":3.65498711308423,"d":"3.65"},{"v":3.956544694737322,"d":"3.96"},{"v":4.004892624465794,"d":"4.00"},{"v":3.4470219379040605,"d":"3.45"},{"v":4.441928891289581,"d":"4.44"},{"v":4.017171367731694,"d":"4.02"},{"v":4.118802744210114,"d":"4.12"},{"v":4.453300971331985,"d":"4.45"},{"v":3.7925423247157246,"d":"3.79"},{"v":3.8634273805112587,"d":"3.86"},{"v":3.911413121023787,"d":"3.91"},{"v":3.592186724395674,"d":"3.59"},{"v":3.7447593823319076,"d":"3.74"},{"v":4.21617978771783,"d":"4.22"},{"v":3.5268909127571684,"d":"3.53"},{"v":3.837018389712701,"d":"3.84"},{"v":4.414677150139066,"d":"4.41"},{"v":3.427984548919647,"d":"3.43"},{"v":3.712200364110225,"d":"3.71"},{"v":3.4964357296424904,"d":"3.50"},{"v":3.4872501280882213,"d":"3.49"},{"v":3.7575275450009995,"d":"3.76"},{"v":3.8275494941600146,"d":"3.83"},{"v":3.645655148511005,"d":"3.65"},{"v":3.6852741363689088,"d":"3.69"},{"v":3.3149494812462956,"d":"3.31"},{"v":3.730355675185188,"d":"3.73"},{"v":4.172560883038025,"d":"4.17"},{"v":4.441210187057696,"d":"4.44"},{"v":3.523472144784301,"d":"3.52"},{"v":3.7211916043496966,"d":"3.72"},{"v":4.380671691371547,"d":"4.38"},{"v":3.943704084125492,"d":"3.94"},{"v":3.8067854243734205,"d":"3.81"},{"v":4.241172580204869,"d":"4.24"},{"v":3.860154195066232,"d":"3.86"},{"v":3.996631031476478,"d":"4.00"},{"v":3.9503498080122386,"d":"3.95"},{"v":3.8569094041046794,"d":"3.86"},{"v":4.3498962477640815,"d":"4.35"},{"v":3.580898967672776,"d":"3.58"}]
[]
[]
[null,null,"תעריף תפעול ביוב",{"v":0.8003520965248544,"d":"0.80"},{"v":0.8003520965248544,"d":"0.80"},{"v":0.7546798301470773,"d":"0.75"},{"v":0.7546798301470773,"d":"0.75"},{"v":0.7546798301470773,"d":"0.75"},{"v":0.7546798301470773,"d":"0.75"},{"v":0.8003520965248544,"d":"0.80"},{"v":0.7546798301470773,"d":"0.75"},{"v":0.8003520965248544,"d":"0.80"},{"v":0.7693135110640567,"d":"0.77"},{"v":0.7546798301470773,"d":"0.75"},{"v":0.8003520965248544,"d":"0.80"},{"v":0.7546798301470773,"d":"0.75"},{"v":0.8003520965248544,"d":"0.80"},{"v":0.7693135110640567,"d":"0.77"},{"v":0.7546798301470773,"d":"0.75"},{"v":0.7693135110640567,"d":"0.77"},{"v":0.7546798301470773,"d":"0.75"},{"v":0.7546798301470773,"d":"0.75"},{"v":0.8003520965248544,"d":"0.80"},{"v":0.8003520965248544,"d":"0.80"},{"v":0.7546798301470773,"d":"0.75"},{"v":0.8003520965248544,"d":"0.80"},{"v":0.7546798301470773,"d":"0.75"},{"v":0.7546798301470773,"d":"0.75"},{"v":0.8003520965248544,"d":"0.80"},{"v":0.7546798301470773,"d":"0.75"},{"v":0.7546798301470773,"d":"0.75"},{"v":0.7546798301470773,"d":"0.75"},{"v":0.7546798301470773,"d":"0.75"},{"v":0.7546798301470773,"d":"0.75"},{"v":0.8003520965248544,"d":"0.80"},{"v":0.7546798301470773,"d":"0.75"},{"v":0.7546798301470773,"d":"0.75"},{"v":0.7546798301470773,"d":"0.75"},{"v":0.7546798301470773,"d":"0.75"},{"v":0.7546798301470773,"d":"0.75"},{"v":0.7546798301470773,"d":"0.75"},{"v":0.7546798301470773,"d":"0.75"},{"v":0.7546798301470773,"d":"0.75"},{"v":0.7546798301470773,"d":"0.75"},{"v":0.7546798301470773,"d":"0.75"},{"v":0.8003520965248544,"d":"0.80"},{"v":0.8003520965248544,"d":"0.80"},{"v":0.7546798301470773,"d":"0.75"},{"v":0.7546798301470773,"d":"0.75"},{"v":0.8003520965248544,"d":"0.80"},{"v":0.8003520965248544,"d":"0.80"},{"v":0.7693135110640567,"d":"0.77"},{"v":0.8003520965248544,"d":"0.80"},{"v":0.7546798301470773,"d":"0.75"},{"v":0.8003520965248544,"d":"0.80"},{"v":0.8003520965248544,"d":"0.80"},{"v":0.7693135110640567,"d":"0.77"},{"v":0.8003520965248544,"d":"0.80"},{"v":0.7546798301470773,"d":"0.75"}]
[null,null,"פחת חשבונאי על מערכת הביוב",{"v":0.3100444837870165,"d":"0.31"},{"v":0.40955159619337594,"d":"0.41"},{"v":0.6361167334819519,"d":"0.64"},{"v":0.5480217597626187,"d":"0.55"},{"v":0.39979183641708266,"d":"0.40"},{"v":0.9773429484785044,"d":"0.98"},{"v":0.9939733361241975,"d":"0.99"},{"v":0.40617832129874704,"d":"0.41"},{"v":0.3439772975371995,"d":"0.34"},{"v":0.47410634897999515,"d":"0.47"},{"v":0.5605191072084292,"d":"0.56"},{"v":0.7425620343343408,"d":"0.74"},{"v":0.5228379721528712,"d":"0.52"},{"v":0.6250294866972165,"d":"0.63"},{"v":0.6716236102638001,"d":"0.67"},{"v":0.3596134404415459,"d":"0.36"},{"v":0.46463478075951853,"d":"0.46"},{"v":0.5221904184215025,"d":"0.52"},{"v":0.42092834117008043,"d":"0.42"},{"v":0.5761628241546306,"d":"0.58"},{"v":0.4137686963103397,"d":"0.41"},{"v":0.8067608374144689,"d":"0.81"},{"v":1.015539286108157,"d":"1.02"},{"v":0.597363643133332,"d":"0.60"},{"v":0.5992408640536009,"d":"0.60"},{"v":0.30335074715330895,"d":"0.30"},{"v":0.447286633644041,"d":"0.45"},{"v":0.424741743918468,"d":"0.42"},{"v":0.7415227776764771,"d":"0.74"},{"v":0.5186710952919503,"d":"0.52"},{"v":0.3706599491665219,"d":"0.37"},{"v":0.6608220544554598,"d":"0.66"},{"v":0.551371362496336,"d":"0.55"},{"v":0.763656827590417,"d":"0.76"},{"v":0.5339700613500601,"d":"0.53"},{"v":0.45475123704210035,"d":"0.45"},{"v":0.5037668633422134,"d":"0.50"},{"v":0.704790391825834,"d":"0.70"},{"v":0.4879144578306457,"d":"0.49"},{"v":0.4065578180200685,"d":"0.41"},{"v":0.3008238780346402,"d":"0.30"},{"v":0.4505450976946597,"d":"0.45"},{"v":0.6687903241924547,"d":"0.67"},{"v":0.6768789129865765,"d":"0.68"},{"v":0.49999137293225593,"d":"0.50"},{"v":0.6936398815543167,"d":"0.69"},{"v":0.8930248757997346,"d":"0.89"},{"v":0.5578327358331161,"d":"0.56"},{"v":0.4529197981295674,"d":"0.45"},{"v":0.7097999056694575,"d":"0.71"},{"v":0.8998584427475004,"d":"0.90"},{"v":0.3613973655058829,"d":"0.36"},{"v":0.559251752989313,"d":"0.56"},{"v":0.5336733269645332,"d":"0.53"},{"v":0.9319647374773575,"d":"0.93"},{"v":0.6300905999276788,"d":"0.63"}]
[null,null,"סה\"כ ריבית על מערכת הביוב",{"v":0.011593414825808446,"d":"0.01"},{"v":0.16213724818052655,"d":"0.16"},{"v":0.2454982019593282,"d":"0.25"},{"v":0.09465188475928069,"d":"0.09"},{"v":0.100114676988334,"d":"0.10"},{"v":0.38212087932085376,"d":"0.38"},{"v":0.536158585353148,"d":"0.54"},{"v":0.08555349035825843,"d":"0.09"},{"v":0.0890587824849043,"d":"0.09"},{"v":0.11918144470636545,"d":"0.12"},{"v":0.29028132871293444,"d":"0.29"},{"v":0.420743754972751,"d":"0.42"},{"v":0.17732088975744992,"d":"0.18"},{"v":0.18269117579318825,"d":"0.18"},{"v":0.20099075595770755,"d":"0.20"},{"v":0.06993529549209986,"d":"0.07"},{"v":0.08548306631023954,"d":"0.09"},{"v":0.25063658180309445,"d":"0.25"},{"v":0.11326120003681701,"d":"0.11"},{"v":0.2833605692200621,"d":"0.28"},{"v":0.08479151171925002,"d":"0.08"},{"v":0.2830424316066068,"d":"0.28"},{"v":0.4748802441662736,"d":"0.47"},{"v":0.09143773539074858,"d":"0.09"},{"v":0.11516782750854289,"d":"0.12"},{"v":0.0774807414178892,"d":"0.08"},{"v":0.11037960699367537,"d":"0.11"},{"v":0.09151895789494073,"d":"0.09"},{"v":0.14072148326301465,"d":"0.14"},{"v":0.15758853567384581,"d":"0.16"},{"v":0.07851617302830781,"d":"0.08"},{"v":0.2699517814212004,"d":"0.27"},{"v":0.13077588594682674,"d":"0.13"},{"v":0.2038293953964287,"d":"0.20"},{"v":0.06025024254633932,"d":"0.06"},{"v":0.04851932813436258,"d":"0.05"},{"v":0.10115357117235282,"d":"0.10"},{"v":0.3321887588663523,"d":"0.33"},{"v":0.01108262128971828,"d":"0.01"},{"v":0.01092338650800846,"d":"0.01"},{"v":0.043238966837151956,"d":"0.04"},{"v":0.0682428571721642,"d":"0.07"},{"v":0.3676972663227704,"d":"0.37"},{"v":0.16317313363649597,"d":"0.16"},{"v":0.05762479990875169,"d":"0.06"},{"v":0.17598970739393782,"d":"0.18"},{"v":0.4801768577293291,"d":"0.48"},{"v":0.290405640942769,"d":"0.29"},{"v":0.1654786895533252,"d":"0.17"},{"v":0.14914991376313738,"d":"0.15"},{"v":0.31783904390747136,"d":"0.32"},{"v":0.10194336806205992,"d":"0.10"},{"v":0.275827568978045,"d":"0.28"},{"v":0.19641870979684856,"d":"0.20"},{"v":0.5310318367892879,"d":"0.53"},{"v":0.17375370930885248,"d":"0.17"}]
[null,null,"תשואה נטו לתאגיד בגין מערכת הביוב",{"v":0.001532155724666865,"d":"0.00"},{"v":0.013774911080534968,"d":"0.01"},{"v":0.0208571191405425,"d":"0.02"},{"v":0.021852107715350233,"d":"0.02"},{"v":0.010530713803688141,"d":"0.01"},{"v":0.032464354697817055,"d":"0.03"},{"v":0.04555114214151357,"d":"0.05"},{"v":0.011306528058138116,"d":"0.01"},{"v":0.011769778401472142,"d":"0.01"},{"v":0.01012545742389781,"d":"0.01"},{"v":0.013451901352033724,"d":"0.01"},{"v":0.03574569000941108,"d":"0.04"},{"v":0.023434270266953328,"d":"0.02"},{"v":0.0155211386031886,"d":"0.02"},{"v":0.017075840514107432,"d":"0.02"},{"v":0.005941586449783598,"d":"0.01"},{"v":0.01064691819547553,"d":"0.01"},{"v":0.014195778233606071,"d":"0.01"},{"v":0.009622483278146632,"d":"0.01"},{"v":0.024073842923435784,"d":"0.02"},{"v":0.011205826931561302,"d":"0.01"},{"v":0.03740615585878104,"d":"0.04"},{"v":0.04034503613882601,"d":"0.04"},{"v":0.012084174665917685,"d":"0.01"},{"v":0.015220282277991826,"d":"0.02"},{"v":0.010239654433013362,"d":"0.01"},{"v":0.011610446000334396,"d":"0.01"},{"v":0.012094908822043449,"d":"0.01"},{"v":0.011955463293115282,"d":"0.01"},{"v":0.013388460027408178,"d":"0.01"},{"v":0.010376494397186131,"d":"0.01"},{"v":0.03567612938060016,"d":"0.04"},{"v":0.017283002921258728,"d":"0.02"},{"v":0.026937565825455367,"d":"0.03"},{"v":0.00796251625745692,"d":"0.01"},{"v":0.0064121889430338586,"d":"0.01"},{"v":0.008593839256642033,"d":"0.01"},{"v":0.02822220474743975,"d":"0.03"},{"v":0.0014646505717673848,"d":"0.00"},{"v":0.0014436065147722284,"d":"0.00"},{"v":0.005714350048162231,"d":"0.01"},{"v":0.009018799538785899,"d":"0.01"},{"v":0.031238948514239584,"d":"0.03"},{"v":0.021564539401837057,"d":"0.02"},{"v":0.007615544547447062,"d":"0.01"},{"v":0.023258344648015794,"d":"0.02"},{"v":0.040795027622447466,"d":"0.04"},{"v":0.024672380505794622,"d":"0.02"},{"v":0.014058794385004736,"d":"0.01"},{"v":0.012671528737610793,"d":"0.01"},{"v":0.027003076818430394,"d":"0.03"},{"v":0.013472571913876574,"d":"0.01"},{"v":0.023433851745172485,"d":"0.02"},{"v":0.016687407072509708,"d":"0.02"},{"v":0.04511558210585298,"d":"0.05"},{"v":0.014761826307657877,"d":"0.01"}]
[null,null,"תעריף מט\"ש כולל פחת מים",{"v":2.3407586206896553,"d":"2.34"},{"v":0.9134964472456112,"d":"0.91"},{"v":1.4348113198346037,"d":"1.43"},{"v":0.9937508151645008,"d":"0.99"},{"v":1.3195979597991823,"d":"1.32"},{"v":0.9092774333162013,"d":"0.91"},{"v":1.2691893493070825,"d":"1.27"},{"v":1.713725574325843,"d":"1.71"},{"v":1.3707559327655512,"d":"1.37"},{"v":0.718032457802181,"d":"0.72"},{"v":1.4582502385142024,"d":"1.46"},{"v":2.074928642629485,"d":"2.07"},{"v":1.6010869565217392,"d":"1.60"},{"v":0.9021024087458533,"d":"0.90"},{"v":1.3175964229076074,"d":"1.32"},{"v":2.3407586206896553,"d":"2.34"},{"v":2.3388967853688136,"d":"2.34"},{"v":0.9282608695652174,"d":"0.93"},{"v":1.6308398515633329,"d":"1.63"},{"v":1.5619350791427242,"d":"1.56"},{"v":1.3707559327655512,"d":"1.37"},{"v":1.2925334474718646,"d":"1.29"},{"v":1.8117184914410864,"d":"1.81"},{"v":1.605,"d":"1.61"},{"v":1.7844872686653237,"d":"1.78"},{"v":1.672131366865709,"d":"1.67"},{"v":1.7900775326489853,"d":"1.79"},{"v":2.044220504484759,"d":"2.04"},{"v":1.605,"d":"1.61"},{"v":1.8413787633697365,"d":"1.84"},{"v":1.7920069162455434,"d":"1.79"},{"v":1.8185137205714998,"d":"1.82"},{"v":0.9282608695652174,"d":"0.93"},{"v":1.6293478260869565,"d":"1.63"},{"v":1.605,"d":"1.61"},{"v":1.605,"d":"1.61"},{"v":2.3407586206896553,"d":"2.34"},{"v":1.6104870787344079,"d":"1.61"},{"v":0.9282608695652174,"d":"0.93"},{"v":2.3407586206896553,"d":"2.34"},{"v":2.3407586206896553,"d":"2.34"},{"v":1.8304347826086955,"d":"1.83"},{"v":1.5551812478547469,"d":"1.56"},{"v":1.5975050688980508,"d":"1.60"},{"v":1.605,"d":"1.61"},{"v":2.006078038101453,"d":"2.01"},{"v":1.6019590546513405,"d":"1.60"},{"v":1.574543131061848,"d":"1.57"},{"v":1.3109347543470413,"d":"1.31"},{"v":1.8521518406580235,"d":"1.85"},{"v":0.6411165885238849,"d":"0.64"},{"v":1.672131366865709,"d":"1.67"},{"v":0.4704929765060188,"d":"0.47"},{"v":1.2328489630936208,"d":"1.23"},{"v":1.2840726224783865,"d":"1.28"},{"v":1.8697646739130434,"d":"1.87"}]
[null,null,"תעריף ביוב לפני פחת גבייה -צרכן ישן",{"v":3.464280771552002,"d":"3.46"},{"v":2.299312299224903,"d":"2.30"},{"v":3.0919632045635033,"d":"3.09"},{"v":2.412956397548828,"d":"2.41"},{"v":2.5847150171553643,"d":"2.58"},{"v":3.055885445960454,"d":"3.06"},{"v":3.645224509450796,"d":"3.65"},{"v":2.971443744188064,"d":"2.97"},{"v":2.6159138877139814,"d":"2.62"},{"v":2.090759219976496,"d":"2.09"},{"v":3.077182405934677,"d":"3.08"},{"v":4.074332218470842,"d":"4.07"},{"v":3.0793599188460905,"d":"3.08"},{"v":2.525696306364301,"d":"2.53"},{"v":2.976600140707279,"d":"2.98"},{"v":3.530928773220162,"d":"3.53"},{"v":3.668975061698104,"d":"3.67"},{"v":2.4699634781704978,"d":"2.47"},{"v":2.929331706195454,"d":"2.93"},{"v":3.245884411965707,"d":"3.25"},{"v":2.6808740642515567,"d":"2.68"},{"v":3.1744227024987985,"d":"3.17"},{"v":4.142835154379197,"d":"4.14"},{"v":3.0605653833370754,"d":"3.06"},{"v":3.2687960726525365,"d":"3.27"},{"v":2.863554606394775,"d":"2.86"},{"v":3.114034049434113,"d":"3.11"},{"v":3.327255945267289,"d":"3.33"},{"v":3.2538795543796843,"d":"3.25"},{"v":3.285706684510018,"d":"3.29"},{"v":3.0062393629846365,"d":"3.01"},{"v":3.585315782353615,"d":"3.59"},{"v":2.382370951076716,"d":"2.38"},{"v":3.3784514450463345,"d":"3.38"},{"v":2.9618626503009335,"d":"2.96"},{"v":2.869362584266574,"d":"2.87"},{"v":3.7089527246079412,"d":"3.71"},{"v":3.4303682643211113,"d":"3.43"},{"v":2.183402429404426,"d":"2.18"},{"v":3.5143632618795815,"d":"3.51"},{"v":3.445215645756687,"d":"3.45"},{"v":3.1129213671613827,"d":"3.11"},{"v":3.423259883409066,"d":"3.42"},{"v":3.259473751447815,"d":"3.26"},{"v":2.924911547535532,"d":"2.92"},{"v":3.653645801844801,"d":"3.65"},{"v":3.816307912327706,"d":"3.82"},{"v":3.2478059848683825,"d":"3.25"},{"v":2.712705547478995,"d":"2.71"},{"v":3.524125285353084,"d":"3.52"},{"v":2.6404969821443642,"d":"2.64"},{"v":2.949296768872383,"d":"2.95"},{"v":2.129358246743404,"d":"2.13"},{"v":2.7489419179915693,"d":"2.75"},{"v":3.5925368753757394,"d":"3.59"},{"v":3.4430506396043095,"d":"3.44"}]
[]
[null,null,"פחת גבייה",{"v":0.105,"d":"10.50%"},{"v":0.105,"d":"10.50%"},{"v":0.05,"d":"5.00%"},{"v":0.05,"d":"5.00%"},{"v":0.05,"d":"5.00%"},{"v":0.05,"d":"5.00%"},{"v":0.105,"d":"10.50%"},{"v":0.05,"d":"5.00%"},{"v":0.105,"d":"10.50%"},{"v":0.05,"d":"5.00%"},{"v":0.05,"d":"5.00%"},{"v":0.105,"d":"10.50%"},{"v":0.05,"d":"5.00%"},{"v":0.105,"d":"10.50%"},{"v":0.05,"d":"5.00%"},{"v":0.05,"d":"5.00%"},{"v":0.05,"d":"5.00%"},{"v":0.05,"d":"5.00%"},{"v":0.05,"d":"5.00%"},{"v":0.105,"d":"10.50%"},{"v":0.105,"d":"10.50%"},{"v":0.05,"d":"5.00%"},{"v":0.105,"d":"10.50%"},{"v":0.05,"d":"5.00%"},{"v":0.05,"d":"5.00%"},{"v":0.105,"d":"10.50%"},{"v":0.05,"d":"5.00%"},{"v":0.05,"d":"5.00%"},{"v":0.05,"d":"5.00%"},{"v":0.05,"d":"5.00%"},{"v":0.05,"d":"5.00%"},{"v":0.105,"d":"10.50%"},{"v":0.05,"d":"5.00%"},{"v":0.05,"d":"5.00%"},{"v":0.05,"d":"5.00%"},{"v":0.05,"d":"5.00%"},{"v":0.05,"d":"5.00%"},{"v":0.05,"d":"5.00%"},{"v":0.05,"d":"5.00%"},{"v":0.05,"d":"5.00%"},{"v":0.05,"d":"5.00%"},{"v":0.05,"d":"5.00%"},{"v":0.105,"d":"10.50%"},{"v":0.105,"d":"10.50%"},{"v":0.05,"d":"5.00%"},{"v":0.05,"d":"5.00%"},{"v":0.105,"d":"10.50%"},{"v":0.105,"d":"10.50%"},{"v":0.05,"d":"5.00%"},{"v":0.105,"d":"10.50%"},{"v":0.05,"d":"5.00%"},{"v":0.105,"d":"10.50%"},{"v":0.105,"d":"10.50%"},{"v":0.05,"d":"5.00%"},{"v":0.105,"d":"10.50%"},{"v":0.05,"d":"5.00%"}]
[]
[null,null,"תעריף מים שולית לאחר פחת גבייה -צרכן ישן",{"v":9.09744281502825,"d":"9.097"},{"v":9.312549491424013,"d":"9.313"},{"v":8.526516999898401,"d":"8.53"},{"v":8.834748455706192,"d":"8.83"},{"v":8.22608195158627,"d":"8.23"},{"v":8.698408857412037,"d":"8.70"},{"v":9.482241922308782,"d":"9.48"},{"v":8.274098600110683,"d":"8.27"},{"v":9.040626758743942,"d":"9.04"},{"v":8.720118998048664,"d":"8.72"},{"v":8.483161605627249,"d":"8.48"},{"v":9.766504786658237,"d":"9.77"},{"v":8.360048186670976,"d":"8.36"},{"v":9.827614150925196,"d":"9.83"},{"v":8.508290785777701,"d":"8.51"},{"v":8.350512750614978,"d":"8.35"},{"v":8.667941783934022,"d":"8.67"},{"v":8.71883434154294,"d":"8.72"},{"v":8.131602039899011,"d":"8.13"},{"v":9.742937308703441,"d":"9.74"},{"v":9.26834789690692,"d":"9.27"},{"v":8.838739730747488,"d":"8.84"},{"v":9.755643543387691,"d":"9.76"},{"v":8.49530771022708,"d":"8.50"},{"v":8.569923558432905,"d":"8.57"},{"v":9.150182258127135,"d":"9.15"},{"v":8.284407078311236,"d":"8.28"},{"v":8.44500987613885,"d":"8.45"},{"v":8.941241881808242,"d":"8.94"},{"v":8.215674645007546,"d":"8.22"},{"v":8.542124620750212,"d":"8.54"},{"v":9.71248843590957,"d":"9.71"},{"v":8.111562683073313,"d":"8.11"},{"v":8.410737225379185,"d":"8.41"},{"v":8.18361655751841,"d":"8.18"},{"v":8.173947503250758,"d":"8.17"},{"v":8.458450047369473,"d":"8.46"},{"v":8.532157362273699,"d":"8.53"},{"v":8.340689630011584,"d":"8.34"},{"v":8.382393827756745,"d":"8.38"},{"v":7.99257840131189,"d":"7.99"},{"v":8.429848079142303,"d":"8.43"},{"v":9.441967467081591,"d":"9.44"},{"v":9.742134287215302,"d":"9.74"},{"v":8.212075941878211,"d":"8.21"},{"v":8.420201688789154,"d":"8.42"},{"v":9.674493509912342,"d":"9.67"},{"v":9.186261546508929,"d":"9.19"},{"v":8.510300446708863,"d":"8.51"},{"v":9.51862858123449,"d":"9.52"},{"v":8.566478100069718,"d":"8.57"},{"v":9.245397800532377,"d":"9.25"},{"v":9.193686936326523,"d":"9.19"},{"v":8.563062530636504,"d":"8.56"},{"v":9.640107539401207,"d":"9.64"},{"v":8.272525229129238,"d":"8.27"}]
[null,null,"תעריף מים מופחתת לאחר פחת גבייה -צרכן ישן",{"v":4.317554546871826,"d":"4.32"},{"v":4.532661223267589,"d":"4.53"},{"v":4.023359105161559,"d":"4.02"},{"v":4.3315905609693495,"d":"4.33"},{"v":3.722924056849428,"d":"3.72"},{"v":4.195250962675195,"d":"4.20"},{"v":4.702353654152358,"d":"4.70"},{"v":3.770940705373842,"d":"3.77"},{"v":4.260738490587517,"d":"4.26"},{"v":4.216961103311822,"d":"4.22"},{"v":3.9800037108904074,"d":"3.98"},{"v":4.986616518501812,"d":"4.99"},{"v":3.856890291934134,"d":"3.86"},{"v":5.047725882768773,"d":"5.05"},{"v":4.0051328910408595,"d":"4.01"},{"v":3.8473548558781374,"d":"3.85"},{"v":4.164783889197182,"d":"4.16"},{"v":4.215676446806099,"d":"4.22"},{"v":3.628444145162169,"d":"3.63"},{"v":4.963049040547017,"d":"4.96"},{"v":4.488459628750496,"d":"4.49"},{"v":4.335581836010646,"d":"4.34"},{"v":4.975755275231268,"d":"4.98"},{"v":3.9921498154902366,"d":"3.99"},{"v":4.066765663696062,"d":"4.07"},{"v":4.370293989970712,"d":"4.37"},{"v":3.7812491835743938,"d":"3.78"},{"v":3.9418519814020083,"d":"3.94"},{"v":4.4380839870714,"d":"4.44"},{"v":3.7125167502707037,"d":"3.71"},{"v":4.03896672601337,"d":"4.04"},{"v":4.932600167753146,"d":"4.93"},{"v":3.6084047883364705,"d":"3.61"},{"v":3.907579330642342,"d":"3.91"},{"v":3.680458662781569,"d":"3.68"},{"v":3.6707896085139176,"d":"3.67"},{"v":3.9552921526326315,"d":"3.96"},{"v":4.028999467536858,"d":"4.03"},{"v":3.8375317352747422,"d":"3.84"},{"v":3.879235933019904,"d":"3.88"},{"v":3.489420506575048,"d":"3.49"},{"v":3.9266901844054614,"d":"3.93"},{"v":4.662079198925167,"d":"4.66"},{"v":4.962246019058878,"d":"4.96"},{"v":3.7089180471413696,"d":"3.71"},{"v":3.9170437940523124,"d":"3.92"},{"v":4.894605241755919,"d":"4.89"},{"v":4.406373278352505,"d":"4.41"},{"v":4.007142551972022,"d":"4.01"},{"v":4.738740313078066,"d":"4.74"},{"v":4.063320205332876,"d":"4.06"},{"v":4.465509532375953,"d":"4.47"},{"v":4.413798668170099,"d":"4.41"},{"v":4.059904635899663,"d":"4.06"},{"v":4.860219271244784,"d":"4.86"},{"v":3.769367334392396,"d":"3.77"}]
[null,null,"תעריף ביוב לאחר פחת גבייה -צרכן ישן",{"v":3.870704772683801,"d":"3.87"},{"v":2.5690640214803384,"d":"2.57"},{"v":3.2546981100668457,"d":"3.25"},{"v":2.539954102682977,"d":"2.54"},{"v":2.720752649637226,"d":"2.72"},{"v":3.2167215220636356,"d":"3.22"},{"v":4.072876546872398,"d":"4.07"},{"v":3.127835520197962,"d":"3.13"},{"v":2.9228088130882472,"d":"2.92"},{"v":2.2007991789226273,"d":"2.20"},{"v":3.239139374668081,"d":"3.24"},{"v":4.55232650108474,"d":"4.55"},{"v":3.241431493522201,"d":"3.24"},{"v":2.822007046217096,"d":"2.82"},{"v":3.1332633060076622,"d":"3.13"},{"v":3.716767129705434,"d":"3.72"},{"v":3.862079012313794,"d":"3.86"},{"v":2.599961555968945,"d":"2.60"},{"v":3.0835070591531095,"d":"3.08"},{"v":3.6266864938164325,"d":"3.63"},{"v":2.995390015923527,"d":"3.00"},{"v":3.341497581577683,"d":"3.34"},{"v":4.6288660942784325,"d":"4.63"},{"v":3.2216477719337635,"d":"3.22"},{"v":3.4408379712131962,"d":"3.44"},{"v":3.199502353513715,"d":"3.20"},{"v":3.277930578351698,"d":"3.28"},{"v":3.5023746792287254,"d":"3.50"},{"v":3.425136373031247,"d":"3.43"},{"v":3.458638615273703,"d":"3.46"},{"v":3.164462487352249,"d":"3.16"},{"v":4.00593942162415,"d":"4.01"},{"v":2.5077588958702273,"d":"2.51"},{"v":3.5562646789961416,"d":"3.56"},{"v":3.1177501582115092,"d":"3.12"},{"v":3.0203816676490254,"d":"3.02"},{"v":3.9041607627452013,"d":"3.90"},{"v":3.6109139624432753,"d":"3.61"},{"v":2.298318346741501,"d":"2.30"},{"v":3.699329749346928,"d":"3.70"},{"v":3.626542785007039,"d":"3.63"},{"v":3.2767593338540872,"d":"3.28"},{"v":3.8248713781106884,"d":"3.82"},{"v":3.6418701133495137,"d":"3.64"},{"v":3.078854260563718,"d":"3.08"},{"v":3.845942949310317,"d":"3.85"},{"v":4.264031186958331,"d":"4.26"},{"v":3.6288335026462373,"d":"3.63"},{"v":2.8554795236621002,"d":"2.86"},{"v":3.937570151232496,"d":"3.94"},{"v":2.7794705075203834,"d":"2.78"},{"v":3.2953036523713775,"d":"3.30"},{"v":2.3791712254116244,"d":"2.38"},{"v":2.8936230715700733,"d":"2.89"},{"v":4.014007681984066,"d":"4.01"},{"v":3.6242638311624313,"d":"3.62"}]
[null,null,"תעריף מים לתעשייה ומלונאות לאחר פחת גבייה -צרכן ישן",{"v":7.269058008843787,"d":"7.27"},{"v":7.48416468523955,"d":"7.48"},{"v":6.698132193713938,"d":"6.70"},{"v":7.006363649521729,"d":"7.01"},{"v":6.397697145401807,"d":"6.40"},{"v":6.870024051227574,"d":"6.87"},{"v":7.653857116124319,"d":"7.65"},{"v":6.44571379392622,"d":"6.45"},{"v":7.212241952559479,"d":"7.21"},{"v":6.8917341918642006,"d":"6.89"},{"v":6.654776799442786,"d":"6.65"},{"v":7.938119980473774,"d":"7.94"},{"v":6.531663380486513,"d":"6.53"},{"v":7.999229344740733,"d":"8.00"},{"v":6.679905979593238,"d":"6.68"},{"v":6.522127944430515,"d":"6.52"},{"v":6.8395569777495595,"d":"6.84"},{"v":6.890449535358478,"d":"6.89"},{"v":6.303217233714548,"d":"6.30"},{"v":7.914552502518978,"d":"7.91"},{"v":7.439963090722458,"d":"7.44"},{"v":7.010354924563025,"d":"7.01"},{"v":7.927258737203228,"d":"7.93"},{"v":6.666922904042616,"d":"6.67"},{"v":6.741538752248442,"d":"6.74"},{"v":7.321797451942672,"d":"7.32"},{"v":6.4560222721267735,"d":"6.46"},{"v":6.616625069954386,"d":"6.62"},{"v":7.112857075623779,"d":"7.11"},{"v":6.387289838823083,"d":"6.39"},{"v":6.7137398145657485,"d":"6.71"},{"v":7.884103629725107,"d":"7.88"},{"v":6.28317787688885,"d":"6.28"},{"v":6.582352419194722,"d":"6.58"},{"v":6.355231751333948,"d":"6.36"},{"v":6.3455626970662955,"d":"6.35"},{"v":6.63006524118501,"d":"6.63"},{"v":6.703772556089236,"d":"6.70"},{"v":6.512304823827121,"d":"6.51"},{"v":6.554009021572282,"d":"6.55"},{"v":6.164193595127427,"d":"6.16"},{"v":6.60146327295784,"d":"6.60"},{"v":7.613582660897128,"d":"7.61"},{"v":7.913749481030839,"d":"7.91"},{"v":6.3836911356937485,"d":"6.38"},{"v":6.591816882604691,"d":"6.59"},{"v":7.846108703727879,"d":"7.85"},{"v":7.357876740324466,"d":"7.36"},{"v":6.6819156405244,"d":"6.68"},{"v":7.6902437750500265,"d":"7.69"},{"v":6.738093293885255,"d":"6.74"},{"v":7.417012994347914,"d":"7.42"},{"v":7.3653021301420605,"d":"7.37"},{"v":6.734677724452041,"d":"6.73"},{"v":7.811722733216744,"d":"7.81"},{"v":6.444140422944775,"d":"6.44"}]
[]
[null,null,"סה\"כ תעריף מים וביוב בסיסית -צרכן ישן",{"v":8.188259319555627,"d":"8.19"},{"v":7.101725244747928,"d":"7.10"},{"v":7.278057215228404,"d":"7.28"},{"v":6.871544663652326,"d":"6.87"},{"v":6.443676706486654,"d":"6.44"},{"v":7.411972484738831,"d":"7.41"},{"v":8.775230201024755,"d":"8.78"},{"v":6.898776225571805,"d":"6.90"},{"v":7.183547303675764,"d":"7.18"},{"v":6.417760282234449,"d":"6.42"},{"v":7.219143085558489,"d":"7.22"},{"v":9.53894301958655,"d":"9.54"},{"v":7.098321785456335,"d":"7.10"},{"v":7.8697329289858695,"d":"7.87"},{"v":7.138396197048522,"d":"7.14"},{"v":7.564121985583571,"d":"7.56"},{"v":8.026862901510976,"d":"8.03"},{"v":6.815638002775044,"d":"6.82"},{"v":6.7119512043152785,"d":"6.71"},{"v":8.589735534363449,"d":"8.59"},{"v":7.483849644674023,"d":"7.48"},{"v":7.677079417588329,"d":"7.68"},{"v":9.604621369509701,"d":"9.60"},{"v":7.213797587424001,"d":"7.21"},{"v":7.507603634909258,"d":"7.51"},{"v":7.569796343484427,"d":"7.57"},{"v":7.059179761926092,"d":"7.06"},{"v":7.444226660630734,"d":"7.44"},{"v":7.863220360102647,"d":"7.86"},{"v":7.171155365544407,"d":"7.17"},{"v":7.203429213365618,"d":"7.20"},{"v":8.938539589377296,"d":"8.94"},{"v":6.116163684206698,"d":"6.12"},{"v":7.463844009638484,"d":"7.46"},{"v":6.798208820993079,"d":"6.80"},{"v":6.691171276162943,"d":"6.69"},{"v":7.859452915377833,"d":"7.86"},{"v":7.639913429980133,"d":"7.64"},{"v":6.135850082016243,"d":"6.14"},{"v":7.578565682366833,"d":"7.58"},{"v":7.115963291582087,"d":"7.12"},{"v":7.203449518259548,"d":"7.20"},{"v":8.486950577035856,"d":"8.49"},{"v":8.604116132408393,"d":"8.60"},{"v":6.7877723077050875,"d":"6.79"},{"v":7.76298674336263,"d":"7.76"},{"v":9.15863642871425,"d":"9.16"},{"v":8.035206780998742,"d":"8.04"},{"v":6.862622075634122,"d":"6.86"},{"v":8.67631046431056,"d":"8.68"},{"v":6.84279071285326,"d":"6.84"},{"v":7.760813184747331,"d":"7.76"},{"v":6.7929698935817235,"d":"6.79"},{"v":6.953527707469736,"d":"6.95"},{"v":8.874226953228849,"d":"8.87"},{"v":7.393631165554828,"d":"7.39"}]
[null,null,"סה\"כ תעריף מים וביוב שולית -צרכן ישן",{"v":12.968147587712052,"d":"12.97"},{"v":11.881613512904352,"d":"11.88"},{"v":11.781215109965247,"d":"11.78"},{"v":11.374702558389169,"d":"11.37"},{"v":10.946834601223497,"d":"10.95"},{"v":11.915130379475674,"d":"11.92"},{"v":13.555118469181181,"d":"13.56"},{"v":11.401934120308646,"d":"11.40"},{"v":11.96343557183219,"d":"11.96"},{"v":10.920918176971291,"d":"10.92"},{"v":11.72230098029533,"d":"11.72"},{"v":14.318831287742977,"d":"14.32"},{"v":11.601479680193178,"d":"11.60"},{"v":12.649621197142292,"d":"12.65"},{"v":11.641554091785363,"d":"11.64"},{"v":12.067279880320413,"d":"12.07"},{"v":12.530020796247817,"d":"12.53"},{"v":11.318795897511887,"d":"11.32"},{"v":11.215109099052121,"d":"11.22"},{"v":13.369623802519873,"d":"13.37"},{"v":12.263737912830447,"d":"12.26"},{"v":12.18023731232517,"d":"12.18"},{"v":14.384509637666124,"d":"14.38"},{"v":11.716955482160843,"d":"11.72"},{"v":12.0107615296461,"d":"12.01"},{"v":12.34968461164085,"d":"12.35"},{"v":11.562337656662935,"d":"11.56"},{"v":11.947384555367574,"d":"11.95"},{"v":12.36637825483949,"d":"12.37"},{"v":11.674313260281249,"d":"11.67"},{"v":11.706587108102461,"d":"11.71"},{"v":13.71842785753372,"d":"13.72"},{"v":10.61932157894354,"d":"10.62"},{"v":11.967001904375326,"d":"11.97"},{"v":11.30136671572992,"d":"11.30"},{"v":11.194329170899785,"d":"11.19"},{"v":12.362610810114674,"d":"12.36"},{"v":12.143071324716974,"d":"12.14"},{"v":10.639007976753085,"d":"10.64"},{"v":12.081723577103674,"d":"12.08"},{"v":11.61912118631893,"d":"11.62"},{"v":11.70660741299639,"d":"11.71"},{"v":13.266838845192279,"d":"13.27"},{"v":13.384004400564816,"d":"13.38"},{"v":11.29093020244193,"d":"11.29"},{"v":12.26614463809947,"d":"12.27"},{"v":13.938524696870672,"d":"13.94"},{"v":12.815095049155167,"d":"12.82"},{"v":11.365779970370962,"d":"11.37"},{"v":13.456198732466985,"d":"13.46"},{"v":11.3459486075901,"d":"11.35"},{"v":12.540701452903754,"d":"12.54"},{"v":11.572858161738148,"d":"11.57"},{"v":11.456685602206576,"d":"11.46"},{"v":13.654115221385272,"d":"13.65"},{"v":11.89678906029167,"d":"11.90"}]
[null,null,"סה\"כ תעריף מים וביוב לתעשיה ומלונאות -צרכן ישן",{"v":11.139762781527589,"d":"11.14"},{"v":10.053228706719889,"d":"10.05"},{"v":9.952830303780784,"d":"9.95"},{"v":9.546317752204706,"d":"9.55"},{"v":9.118449795039034,"d":"9.12"},{"v":10.08674557329121,"d":"10.09"},{"v":11.726733662996718,"d":"11.73"},{"v":9.573549314124183,"d":"9.57"},{"v":10.135050765647726,"d":"10.14"},{"v":9.092533370786828,"d":"9.09"},{"v":9.893916174110867,"d":"9.89"},{"v":12.490446481558514,"d":"12.49"},{"v":9.773094874008715,"d":"9.77"},{"v":10.821236390957829,"d":"10.82"},{"v":9.8131692856009,"d":"9.81"},{"v":10.23889507413595,"d":"10.24"},{"v":10.701635990063354,"d":"10.70"},{"v":9.490411091327424,"d":"9.49"},{"v":9.386724292867658,"d":"9.39"},{"v":11.54123899633541,"d":"11.54"},{"v":10.435353106645984,"d":"10.44"},{"v":10.351852506140707,"d":"10.35"},{"v":12.556124831481661,"d":"12.56"},{"v":9.88857067597638,"d":"9.89"},{"v":10.182376723461637,"d":"10.18"},{"v":10.521299805456387,"d":"10.52"},{"v":9.733952850478472,"d":"9.73"},{"v":10.11899974918311,"d":"10.12"},{"v":10.537993448655026,"d":"10.54"},{"v":9.845928454096786,"d":"9.85"},{"v":9.878202301917998,"d":"9.88"},{"v":11.890043051349258,"d":"11.89"},{"v":8.790936772759077,"d":"8.79"},{"v":10.138617098190863,"d":"10.14"},{"v":9.472981909545457,"d":"9.47"},{"v":9.365944364715322,"d":"9.37"},{"v":10.534226003930211,"d":"10.53"},{"v":10.314686518532511,"d":"10.31"},{"v":8.810623170568622,"d":"8.81"},{"v":10.25333877091921,"d":"10.25"},{"v":9.790736380134467,"d":"9.79"},{"v":9.878222606811928,"d":"9.88"},{"v":11.438454039007816,"d":"11.44"},{"v":11.555619594380353,"d":"11.56"},{"v":9.462545396257466,"d":"9.46"},{"v":10.437759831915008,"d":"10.44"},{"v":12.11013989068621,"d":"12.11"},{"v":10.986710242970704,"d":"10.99"},{"v":9.5373951641865,"d":"9.54"},{"v":11.627813926282522,"d":"11.63"},{"v":9.517563801405638,"d":"9.52"},{"v":10.712316646719291,"d":"10.71"},{"v":9.744473355553685,"d":"9.74"},{"v":9.628300796022113,"d":"9.63"},{"v":11.825730415200809,"d":"11.83"},{"v":10.068404254107207,"d":"10.07"}]
[]
[]
[]
[null,"מקורות"]
[null,null,"תעריף מים שולית לאחר פחת גבייה -צרכן ישן",{"v":1.6454751020102987,"d":"1.65"},{"v":1.860581778406062,"d":"1.86"},{"v":1.9066075239446825,"d":"1.91"},{"v":2.0864750840968598,"d":"2.09"},{"v":1.6061724756325506,"d":"1.61"},{"v":2.078499381458318,"d":"2.08"},{"v":2.0302742092908286,"d":"2.03"},{"v":1.6541891241569648,"d":"1.65"},{"v":1.5886590457259897,"d":"1.59"},{"v":1.9718456264393323,"d":"1.97"},{"v":1.8632521296735307,"d":"1.86"},{"v":2.3145370736402837,"d":"2.31"},{"v":1.7401387107172563,"d":"1.74"},{"v":2.375646437907244,"d":"2.38"},{"v":1.7600174141683687,"d":"1.76"},{"v":1.73060327466126,"d":"1.73"},{"v":1.9196684123246912,"d":"1.92"},{"v":2.098924865589222,"d":"2.10"},{"v":1.511692563945292,"d":"1.51"},{"v":2.2909695956854903,"d":"2.29"},{"v":1.8163801838889673,"d":"1.82"},{"v":2.218830254793768,"d":"2.22"},{"v":2.3036758303697398,"d":"2.30"},{"v":1.8753982342733602,"d":"1.88"},{"v":1.9500140824791843,"d":"1.95"},{"v":1.6982145451091832,"d":"1.70"},{"v":1.6644976023575166,"d":"1.66"},{"v":1.8251004001851312,"d":"1.83"},{"v":2.321332405854522,"d":"2.32"},{"v":1.595765169053827,"d":"1.60"},{"v":1.922215144796493,"d":"1.92"},{"v":2.260520722891618,"d":"2.26"},{"v":1.491653207119594,"d":"1.49"},{"v":1.7908277494254654,"d":"1.79"},{"v":1.5637070815646918,"d":"1.56"},{"v":1.5540380272970402,"d":"1.55"},{"v":1.8385405714157543,"d":"1.84"},{"v":1.912247886319981,"d":"1.91"},{"v":1.7207801540578653,"d":"1.72"},{"v":1.7624843518030273,"d":"1.76"},{"v":1.3726689253581708,"d":"1.37"},{"v":1.8099386031885838,"d":"1.81"},{"v":1.9899997540636396,"d":"1.99"},{"v":2.29016657419735,"d":"2.29"},{"v":1.5921664659244918,"d":"1.59"},{"v":1.8002922128354355,"d":"1.80"},{"v":2.2225257968943897,"d":"2.22"},{"v":1.734293833490977,"d":"1.73"},{"v":1.7620270750995317,"d":"1.76"},{"v":2.0666608682165366,"d":"2.07"},{"v":1.9465686241159996,"d":"1.95"},{"v":1.793430087514426,"d":"1.79"},{"v":1.7417192233085714,"d":"1.74"},{"v":1.814789159027173,"d":"1.81"},{"v":2.1881398263832565,"d":"2.19"},{"v":1.6526157531755188,"d":"1.65"}]
[null,null,"תעריף מים מופחתת לאחר פחת גבייה -צרכן ישן",{"v":1.6454751020102987,"d":"1.65"},{"v":1.860581778406062,"d":"1.86"},{"v":1.9066075239446825,"d":"1.91"},{"v":2.0864750840968598,"d":"2.09"},{"v":1.6061724756325506,"d":"1.61"},{"v":2.078499381458318,"d":"2.08"},{"v":2.0302742092908286,"d":"2.03"},{"v":1.6541891241569648,"d":"1.65"},{"v":1.5886590457259897,"d":"1.59"},{"v":1.9718456264393323,"d":"1.97"},{"v":1.8632521296735307,"d":"1.86"},{"v":2.3145370736402837,"d":"2.31"},{"v":1.7401387107172563,"d":"1.74"},{"v":2.375646437907244,"d":"2.38"},{"v":1.7600174141683687,"d":"1.76"},{"v":1.73060327466126,"d":"1.73"},{"v":1.9196684123246912,"d":"1.92"},{"v":2.098924865589222,"d":"2.10"},{"v":1.511692563945292,"d":"1.51"},{"v":2.2909695956854903,"d":"2.29"},{"v":1.8163801838889673,"d":"1.82"},{"v":2.218830254793768,"d":"2.22"},{"v":2.3036758303697398,"d":"2.30"},{"v":1.8753982342733602,"d":"1.88"},{"v":1.9500140824791843,"d":"1.95"},{"v":1.6982145451091832,"d":"1.70"},{"v":1.6644976023575166,"d":"1.66"},{"v":1.8251004001851312,"d":"1.83"},{"v":2.321332405854522,"d":"2.32"},{"v":1.595765169053827,"d":"1.60"},{"v":1.922215144796493,"d":"1.92"},{"v":2.260520722891618,"d":"2.26"},{"v":1.491653207119594,"d":"1.49"},{"v":1.7908277494254654,"d":"1.79"},{"v":1.5637070815646918,"d":"1.56"},{"v":1.5540380272970402,"d":"1.55"},{"v":1.8385405714157543,"d":"1.84"},{"v":1.912247886319981,"d":"1.91"},{"v":1.7207801540578653,"d":"1.72"},{"v":1.7624843518030273,"d":"1.76"},{"v":1.3726689253581708,"d":"1.37"},{"v":1.8099386031885838,"d":"1.81"},{"v":1.9899997540636396,"d":"1.99"},{"v":2.29016657419735,"d":"2.29"},{"v":1.5921664659244918,"d":"1.59"},{"v":1.8002922128354355,"d":"1.80"},{"v":2.2225257968943897,"d":"2.22"},{"v":1.734293833490977,"d":"1.73"},{"v":1.7620270750995317,"d":"1.76"},{"v":2.0666608682165366,"d":"2.07"},{"v":1.9465686241159996,"d":"1.95"},{"v":1.793430087514426,"d":"1.79"},{"v":1.7417192233085714,"d":"1.74"},{"v":1.814789159027173,"d":"1.81"},{"v":2.1881398263832565,"d":"2.19"},{"v":1.6526157531755188,"d":"1.65"}]
[null,null,"תעריף ביוב לאחר פחת גבייה -צרכן ישן",{"v":3.870704772683801,"d":"3.87"},{"v":2.5690640214803384,"d":"2.57"},{"v":3.2546981100668457,"d":"3.25"},{"v":2.539954102682977,"d":"2.54"},{"v":2.720752649637226,"d":"2.72"},{"v":3.2167215220636356,"d":"3.22"},{"v":4.072876546872398,"d":"4.07"},{"v":3.127835520197962,"d":"3.13"},{"v":2.9228088130882472,"d":"2.92"},{"v":2.2007991789226273,"d":"2.20"},{"v":3.239139374668081,"d":"3.24"},{"v":4.55232650108474,"d":"4.55"},{"v":3.241431493522201,"d":"3.24"},{"v":2.822007046217096,"d":"2.82"},{"v":3.1332633060076622,"d":"3.13"},{"v":3.716767129705434,"d":"3.72"},{"v":3.862079012313794,"d":"3.86"},{"v":2.599961555968945,"d":"2.60"},{"v":3.0835070591531095,"d":"3.08"},{"v":3.6266864938164325,"d":"3.63"},{"v":2.995390015923527,"d":"3.00"},{"v":3.341497581577683,"d":"3.34"},{"v":4.6288660942784325,"d":"4.63"},{"v":3.2216477719337635,"d":"3.22"},{"v":3.4408379712131962,"d":"3.44"},{"v":3.199502353513715,"d":"3.20"},{"v":3.277930578351698,"d":"3.28"},{"v":3.5023746792287254,"d":"3.50"},{"v":3.425136373031247,"d":"3.43"},{"v":3.458638615273703,"d":"3.46"},{"v":3.164462487352249,"d":"3.16"},{"v":4.00593942162415,"d":"4.01"},{"v":2.5077588958702273,"d":"2.51"},{"v":3.5562646789961416,"d":"3.56"},{"v":3.1177501582115092,"d":"3.12"},{"v":3.0203816676490254,"d":"3.02"},{"v":3.9041607627452013,"d":"3.90"},{"v":3.6109139624432753,"d":"3.61"},{"v":2.298318346741501,"d":"2.30"},{"v":3.699329749346928,"d":"3.70"},{"v":3.626542785007039,"d":"3.63"},{"v":3.2767593338540872,"d":"3.28"},{"v":3.8248713781106884,"d":"3.82"},{"v":3.6418701133495137,"d":"3.64"},{"v":3.078854260563718,"d":"3.08"},{"v":3.845942949310317,"d":"3.85"},{"v":4.264031186958331,"d":"4.26"},{"v":3.6288335026462373,"d":"3.63"},{"v":2.8554795236621002,"d":"2.86"},{"v":3.937570151232496,"d":"3.94"},{"v":2.7794705075203834,"d":"2.78"},{"v":3.2953036523713775,"d":"3.30"},{"v":2.3791712254116244,"d":"2.38"},{"v":2.8936230715700733,"d":"2.89"},{"v":4.014007681984066,"d":"4.014"},{"v":3.6242638311624313,"d":"3.624"}]
[null,null,"תעריף מים לתעשייה ומלונאות לאחר פחת גבייה -צרכן ישן",{"v":4.289571686439514,"d":"4.29"},{"v":4.504678362835277,"d":"4.50"},{"v":4.550704108373898,"d":"4.55"},{"v":4.730571668526075,"d":"4.73"},{"v":4.250269060061766,"d":"4.25"},{"v":4.722595965887534,"d":"4.72"},{"v":4.674370793720044,"d":"4.67"},{"v":4.29828570858618,"d":"4.30"},{"v":4.2327556301552045,"d":"4.23"},{"v":4.615942210868547,"d":"4.62"},{"v":4.507348714102745,"d":"4.51"},{"v":4.958633658069498,"d":"4.96"},{"v":4.384235295146471,"d":"4.38"},{"v":5.019743022336459,"d":"5.02"},{"v":4.404113998597584,"d":"4.40"},{"v":4.374699859090475,"d":"4.37"},{"v":4.563764996753906,"d":"4.56"},{"v":4.743021450018437,"d":"4.74"},{"v":4.155789148374507,"d":"4.16"},{"v":4.935066180114705,"d":"4.94"},{"v":4.460476768318182,"d":"4.46"},{"v":4.8629268392229825,"d":"4.86"},{"v":4.947772414798955,"d":"4.95"},{"v":4.519494818702575,"d":"4.52"},{"v":4.594110666908399,"d":"4.59"},{"v":4.342311129538398,"d":"4.34"},{"v":4.308594186786731,"d":"4.31"},{"v":4.469196984614346,"d":"4.47"},{"v":4.965428990283737,"d":"4.97"},{"v":4.2398617534830425,"d":"4.24"},{"v":4.566311729225708,"d":"4.57"},{"v":4.904617307320834,"d":"4.90"},{"v":4.135749791548809,"d":"4.14"},{"v":4.43492433385468,"d":"4.43"},{"v":4.207803665993907,"d":"4.21"},{"v":4.198134611726255,"d":"4.20"},{"v":4.482637155844969,"d":"4.48"},{"v":4.556344470749196,"d":"4.56"},{"v":4.36487673848708,"d":"4.36"},{"v":4.406580936232242,"d":"4.41"},{"v":4.016765509787386,"d":"4.02"},{"v":4.454035187617799,"d":"4.45"},{"v":4.634096338492855,"d":"4.63"},{"v":4.934263158626565,"d":"4.93"},{"v":4.236263050353707,"d":"4.24"},{"v":4.444388797264651,"d":"4.44"},{"v":4.866622381323605,"d":"4.87"},{"v":4.378390417920192,"d":"4.38"},{"v":4.406123659528747,"d":"4.41"},{"v":4.710757452645751,"d":"4.71"},{"v":4.590665208545214,"d":"4.59"},{"v":4.437526671943641,"d":"4.44"},{"v":4.385815807737787,"d":"4.39"},{"v":4.458885743456388,"d":"4.46"},{"v":4.832236410812472,"d":"4.83"},{"v":4.296712337604734,"d":"4.30"}]
[]
[null,null,"סה\"כ תעריף מים וביוב בסיסית -צרכן ישן",{"v":5.5161798746940995,"d":"5.52"},{"v":4.4296457998864005,"d":"4.43"},{"v":5.161305634011528,"d":"5.16"},{"v":4.626429186779837,"d":"4.63"},{"v":4.326925125269776,"d":"4.33"},{"v":5.295220903521954,"d":"5.30"},{"v":6.1031507561632266,"d":"6.10"},{"v":4.782024644354927,"d":"4.78"},{"v":4.511467858814237,"d":"4.51"},{"v":4.172644805361959,"d":"4.17"},{"v":5.102391504341612,"d":"5.10"},{"v":6.8668635747250235,"d":"6.87"},{"v":4.981570204239457,"d":"4.98"},{"v":5.19765348412434,"d":"5.20"},{"v":4.893280720176031,"d":"4.89"},{"v":5.447370404366694,"d":"5.45"},{"v":5.7817474246384855,"d":"5.78"},{"v":4.698886421558167,"d":"4.70"},{"v":4.595199623098401,"d":"4.60"},{"v":5.917656089501923,"d":"5.92"},{"v":4.811770199812495,"d":"4.81"},{"v":5.560327836371451,"d":"5.56"},{"v":6.932541924648172,"d":"6.93"},{"v":5.0970460062071234,"d":"5.10"},{"v":5.390852053692381,"d":"5.39"},{"v":4.897716898622898,"d":"4.90"},{"v":4.942428180709214,"d":"4.94"},{"v":5.327475079413857,"d":"5.33"},{"v":5.7464687788857685,"d":"5.75"},{"v":5.05440378432753,"d":"5.05"},{"v":5.086677632148742,"d":"5.09"},{"v":6.266460144515769,"d":"6.27"},{"v":3.9994121029898215,"d":"4.00"},{"v":5.3470924284216075,"d":"5.35"},{"v":4.681457239776201,"d":"4.68"},{"v":4.574419694946066,"d":"4.57"},{"v":5.742701334160955,"d":"5.74"},{"v":5.523161848763256,"d":"5.52"},{"v":4.019098500799366,"d":"4.02"},{"v":5.4618141011499555,"d":"5.46"},{"v":4.99921171036521,"d":"5.00"},{"v":5.086697937042671,"d":"5.09"},{"v":5.8148711321743285,"d":"5.81"},{"v":5.932036687546864,"d":"5.93"},{"v":4.6710207264882095,"d":"4.67"},{"v":5.646235162145753,"d":"5.65"},{"v":6.48655698385272,"d":"6.49"},{"v":5.3631273361372145,"d":"5.36"},{"v":4.617506598761632,"d":"4.62"},{"v":6.0042310194490325,"d":"6.00"},{"v":4.726039131636383,"d":"4.73"},{"v":5.088733739885804,"d":"5.09"},{"v":4.120890448720196,"d":"4.12"},{"v":4.708412230597246,"d":"4.71"},{"v":6.2021475083673225,"d":"6.20"},{"v":5.27687958433795,"d":"5.28"}]
[null,null,"סה\"כ תעריף מים וביוב שולית -צרכן ישן",{"v":5.5161798746940995,"d":"5.52"},{"v":4.4296457998864005,"d":"4.43"},{"v":5.161305634011528,"d":"5.16"},{"v":4.626429186779837,"d":"4.63"},{"v":4.326925125269776,"d":"4.33"},{"v":5.295220903521954,"d":"5.30"},{"v":6.1031507561632266,"d":"6.10"},{"v":4.782024644354927,"d":"4.78"},{"v":4.511467858814237,"d":"4.51"},{"v":4.172644805361959,"d":"4.17"},{"v":5.102391504341612,"d":"5.10"},{"v":6.8668635747250235,"d":"6.87"},{"v":4.981570204239457,"d":"4.98"},{"v":5.19765348412434,"d":"5.20"},{"v":4.893280720176031,"d":"4.89"},{"v":5.447370404366694,"d":"5.45"},{"v":5.7817474246384855,"d":"5.78"},{"v":4.698886421558167,"d":"4.70"},{"v":4.595199623098401,"d":"4.60"},{"v":5.917656089501923,"d":"5.92"},{"v":4.811770199812495,"d":"4.81"},{"v":5.560327836371451,"d":"5.56"},{"v":6.932541924648172,"d":"6.93"},{"v":5.0970460062071234,"d":"5.10"},{"v":5.390852053692381,"d":"5.39"},{"v":4.897716898622898,"d":"4.90"},{"v":4.942428180709214,"d":"4.94"},{"v":5.327475079413857,"d":"5.33"},{"v":5.7464687788857685,"d":"5.75"},{"v":5.05440378432753,"d":"5.05"},{"v":5.086677632148742,"d":"5.09"},{"v":6.266460144515769,"d":"6.27"},{"v":3.9994121029898215,"d":"4.00"},{"v":5.3470924284216075,"d":"5.35"},{"v":4.681457239776201,"d":"4.68"},{"v":4.574419694946066,"d":"4.57"},{"v":5.742701334160955,"d":"5.74"},{"v":5.523161848763256,"d":"5.52"},{"v":4.019098500799366,"d":"4.02"},{"v":5.4618141011499555,"d":"5.46"},{"v":4.99921171036521,"d":"5.00"},{"v":5.086697937042671,"d":"5.09"},{"v":5.8148711321743285,"d":"5.81"},{"v":5.932036687546864,"d":"5.93"},{"v":4.6710207264882095,"d":"4.67"},{"v":5.646235162145753,"d":"5.65"},{"v":6.48655698385272,"d":"6.49"},{"v":5.3631273361372145,"d":"5.36"},{"v":4.617506598761632,"d":"4.62"},{"v":6.0042310194490325,"d":"6.00"},{"v":4.726039131636383,"d":"4.73"},{"v":5.088733739885804,"d":"5.09"},{"v":4.120890448720196,"d":"4.12"},{"v":4.708412230597246,"d":"4.71"},{"v":6.2021475083673225,"d":"6.20"},{"v":5.27687958433795,"d":"5.28"}]
[null,null,"סה\"כ תעריף מים וביוב לתעשיה ומלונאות -צרכן ישן",{"v":8.160276459123315,"d":"8.16"},{"v":7.073742384315615,"d":"7.07"},{"v":7.805402218440744,"d":"7.81"},{"v":7.270525771209051,"d":"7.27"},{"v":6.9710217096989915,"d":"6.97"},{"v":7.939317487951169,"d":"7.94"},{"v":8.747247340592441,"d":"8.75"},{"v":7.426121228784142,"d":"7.43"},{"v":7.155564443243452,"d":"7.16"},{"v":6.816741389791174,"d":"6.82"},{"v":7.7464880887708265,"d":"7.75"},{"v":9.510960159154237,"d":"9.51"},{"v":7.625666788668672,"d":"7.63"},{"v":7.841750068553555,"d":"7.84"},{"v":7.537377304605246,"d":"7.54"},{"v":8.091466988795908,"d":"8.09"},{"v":8.4258440090677,"d":"8.43"},{"v":7.342983005987382,"d":"7.34"},{"v":7.239296207527616,"d":"7.24"},{"v":8.561752673931139,"d":"8.56"},{"v":7.455866784241709,"d":"7.46"},{"v":8.204424420800665,"d":"8.20"},{"v":9.576638509077387,"d":"9.58"},{"v":7.741142590636338,"d":"7.74"},{"v":8.034948638121595,"d":"8.03"},{"v":7.541813483052113,"d":"7.54"},{"v":7.58652476513843,"d":"7.59"},{"v":7.971571663843071,"d":"7.97"},{"v":8.390565363314984,"d":"8.39"},{"v":7.698500368756745,"d":"7.70"},{"v":7.730774216577958,"d":"7.73"},{"v":8.910556728944984,"d":"8.91"},{"v":6.643508687419036,"d":"6.64"},{"v":7.991189012850822,"d":"7.99"},{"v":7.325553824205416,"d":"7.33"},{"v":7.21851627937528,"d":"7.22"},{"v":8.38679791859017,"d":"8.39"},{"v":8.167258433192472,"d":"8.17"},{"v":6.6631950852285815,"d":"6.66"},{"v":8.10591068557917,"d":"8.11"},{"v":7.643308294794425,"d":"7.64"},{"v":7.730794521471886,"d":"7.73"},{"v":8.458967716603542,"d":"8.46"},{"v":8.57613327197608,"d":"8.58"},{"v":7.315117310917425,"d":"7.32"},{"v":8.290331746574967,"d":"8.29"},{"v":9.130653568281936,"d":"9.13"},{"v":8.00722392056643,"d":"8.01"},{"v":7.261603183190847,"d":"7.26"},{"v":8.648327603878247,"d":"8.65"},{"v":7.370135716065597,"d":"7.37"},{"v":7.732830324315019,"d":"7.73"},{"v":6.764987033149412,"d":"6.76"},{"v":7.352508815026462,"d":"7.35"},{"v":8.846244092796539,"d":"8.85"},{"v":7.920976168767165,"d":"7.92"}]
[]
[null,null,"תעריף מים אחיד שולי",{"v":11.973137989269109,"d":"11.973"},{"v":11.973137989269109,"d":"11.973"},{"v":11.973137989269109,"d":"11.973"},{"v":11.973137989269109,"d":"11.973"},{"v":11.973137989269109,"d":"11.973"},{"v":11.973137989269109,"d":"11.973"},{"v":11.973137989269109,"d":"11.973"},{"v":11.973137989269109,"d":"11.973"},{"v":11.973137989269109,"d":"11.973"},{"v":11.973137989269109,"d":"11.973"},{"v":11.973137989269109,"d":"11.973"},{"v":11.973137989269109,"d":"11.973"},{"v":11.973137989269109,"d":"11.973"},{"v":11.973137989269109,"d":"11.973"},{"v":11.973137989269109,"d":"11.973"},{"v":11.973137989269109,"d":"11.973"},{"v":11.973137989269109,"d":"11.973"},{"v":11.973137989269109,"d":"11.973"},{"v":11.973137989269109,"d":"11.973"},{"v":11.973137989269109,"d":"11.973"},{"v":11.973137989269109,"d":"11.973"},{"v":11.973137989269109,"d":"11.973"},{"v":11.973137989269109,"d":"11.973"},{"v":11.973137989269109,"d":"11.973"},{"v":11.973137989269109,"d":"11.973"},{"v":11.973137989269109,"d":"11.973"},{"v":11.973137989269109,"d":"11.973"},{"v":11.973137989269109,"d":"11.973"},{"v":11.973137989269109,"d":"11.973"},{"v":11.973137989269109,"d":"11.973"},{"v":11.973137989269109,"d":"11.973"},{"v":11.973137989269109,"d":"11.973"},{"v":11.973137989269109,"d":"11.973"},{"v":11.973137989269109,"d":"11.973"},{"v":11.973137989269109,"d":"11.973"},{"v":11.973137989269109,"d":"11.973"},{"v":11.973137989269109,"d":"11.973"},{"v":11.973137989269109,"d":"11.973"},{"v":11.973137989269109,"d":"11.973"},{"v":11.973137989269109,"d":"11.973"},{"v":11.973137989269109,"d":"11.973"},{"v":11.973137989269109,"d":"11.973"},{"v":11.973137989269109,"d":"11.973"},{"v":11.973137989269109,"d":"11.973"},{"v":11.973137989269109,"d":"11.973"},{"v":11.973137989269109,"d":"11.973"},{"v":11.973137989269109,"d":"11.973"},{"v":11.973137989269109,"d":"11.973"},{"v":11.973137989269109,"d":"11.973"},{"v":11.973137989269109,"d":"11.973"},{"v":11.973137989269109,"d":"11.973"},{"v":11.973137989269109,"d":"11.973"},{"v":11.973137989269109,"d":"11.973"},{"v":11.973137989269109,"d":"11.973"},{"v":11.973137989269109,"d":"11.973"},{"v":11.973137989269109,"d":"11.973"}]
[]
[null,null,"הפרש",{"v":6.456958114575009,"d":"6.46"},{"v":7.543492189382708,"d":"7.54"},{"v":6.811832355257581,"d":"6.81"},{"v":7.346708802489272,"d":"7.35"},{"v":7.646212863999333,"d":"7.65"},{"v":6.677917085747155,"d":"6.68"},{"v":5.869987233105882,"d":"5.87"},{"v":7.191113344914182,"d":"7.19"},{"v":7.461670130454872,"d":"7.46"},{"v":7.800493183907149,"d":"7.80"},{"v":6.870746484927497,"d":"6.87"},{"v":5.106274414544085,"d":"5.11"},{"v":6.991567785029652,"d":"6.99"},{"v":6.775484505144769,"d":"6.78"},{"v":7.079857269093078,"d":"7.08"},{"v":6.525767584902415,"d":"6.53"},{"v":6.191390564630623,"d":"6.19"},{"v":7.274251567710942,"d":"7.27"},{"v":7.377938366170707,"d":"7.38"},{"v":6.0554818997671855,"d":"6.06"},{"v":7.161367789456614,"d":"7.16"},{"v":6.4128101528976575,"d":"6.41"},{"v":5.040596064620937,"d":"5.04"},{"v":6.876091983061985,"d":"6.88"},{"v":6.582285935576728,"d":"6.58"},{"v":7.075421090646211,"d":"7.08"},{"v":7.0307098085598945,"d":"7.03"},{"v":6.645662909855252,"d":"6.65"},{"v":6.22666921038334,"d":"6.23"},{"v":6.918734204941579,"d":"6.92"},{"v":6.886460357120367,"d":"6.89"},{"v":5.70667784475334,"d":"5.71"},{"v":7.973725886279287,"d":"7.97"},{"v":6.626045560847501,"d":"6.63"},{"v":7.291680749492908,"d":"7.29"},{"v":7.398718294323043,"d":"7.40"},{"v":6.230436655108154,"d":"6.23"},{"v":6.449976140505853,"d":"6.45"},{"v":7.954039488469743,"d":"7.95"},{"v":6.511323888119153,"d":"6.51"},{"v":6.973926278903899,"d":"6.97"},{"v":6.886440052226438,"d":"6.89"},{"v":6.15826685709478,"d":"6.16"},{"v":6.041101301722245,"d":"6.04"},{"v":7.302117262780899,"d":"7.30"},{"v":6.326902827123356,"d":"6.33"},{"v":5.486581005416388,"d":"5.49"},{"v":6.610010653131894,"d":"6.61"},{"v":7.355631390507477,"d":"7.36"},{"v":5.968906969820076,"d":"5.97"},{"v":7.247098857632726,"d":"7.25"},{"v":6.884404249383305,"d":"6.88"},{"v":7.8522475405489125,"d":"7.85"},{"v":7.2647257586718625,"d":"7.26"},{"v":5.770990480901786,"d":"5.77"},{"v":6.696258404931159,"d":"6.70"}]
[]
[null,null,"בניכוי פחת מים וגבייה",{"v":5.01326299213247,"d":"5.013"},{"v":5.856861629489102,"d":"5.86"},{"v":5.953541478495126,"d":"5.95"},{"v":6.298884459534239,"d":"6.299"},{"v":6.682790043135417,"d":"6.68"},{"v":5.836499532943013,"d":"5.84"},{"v":4.55753146262382,"d":"4.56"},{"v":6.285033063454995,"d":"6.29"},{"v":5.793333960161792,"d":"5.79"},{"v":6.687947843552391,"d":"6.69"},{"v":6.005032427826633,"d":"6.005"},{"v":3.9645752838822097,"d":"3.96"},{"v":6.1106302441159155,"d":"6.11"},{"v":5.260570863350713,"d":"5.26"},{"v":6.070092626088678,"d":"6.07"},{"v":5.70352086920471,"d":"5.70"},{"v":5.30834348535018,"d":"5.308"},{"v":6.357695870179364,"d":"6.36"},{"v":6.448318132033199,"d":"6.45"},{"v":4.70155184050299,"d":"4.70"},{"v":5.560175468831483,"d":"5.56"},{"v":5.604796073632552,"d":"5.60"},{"v":3.913581792022503,"d":"3.91"},{"v":6.009704393196175,"d":"6.01"},{"v":5.75291790769406,"d":"5.75"},{"v":5.4934453775413505,"d":"5.49"},{"v":6.144840372681347,"d":"6.14"},{"v":5.808309383213491,"d":"5.81"},{"v":5.44210888987504,"d":"5.44"},{"v":6.046973695118941,"d":"6.05"},{"v":6.0187663521232,"d":"6.02"},{"v":4.430736012139553,"d":"4.43"},{"v":6.969036424608097,"d":"6.97"},{"v":5.791163820180715,"d":"5.79"},{"v":6.372928975056802,"d":"6.37"},{"v":6.466479789238339,"d":"6.47"},{"v":5.445401636564527,"d":"5.45"},{"v":5.637279146802115,"d":"5.64"},{"v":6.951830512922555,"d":"6.95"},{"v":5.69089707821614,"d":"5.69"},{"v":6.095211567762007,"d":"6.10"},{"v":6.018748605645907,"d":"6.02"},{"v":4.781355366184101,"d":"4.78"},{"v":4.690386564423422,"d":"4.69"},{"v":6.382050487670506,"d":"6.38"},{"v":5.529713070905814,"d":"5.53"},{"v":4.259850074867852,"d":"4.26"},{"v":5.132094896224767,"d":"5.13"},{"v":6.306534463436347,"d":"6.31"},{"v":4.63433398270543,"d":"4.63"},{"v":6.333964401571002,"d":"6.33"},{"v":5.345137514274315,"d":"5.35"},{"v":6.096583143576432,"d":"6.10"},{"v":6.228594247341288,"d":"6.23"},{"v":4.480669146753158,"d":"4.481"},{"v":5.8525298459098325,"d":"5.853"}]
[]
[null,null,"תעריף מים אחיד בסיסי",{"v":7.439659864374093,"d":"7.440"},{"v":7.439659864374093,"d":"7.440"},{"v":7.439659864374093,"d":"7.440"},{"v":7.439659864374093,"d":"7.440"},{"v":7.439659864374093,"d":"7.440"},{"v":7.439659864374093,"d":"7.440"},{"v":7.439659864374093,"d":"7.440"},{"v":7.439659864374093,"d":"7.440"},{"v":7.439659864374093,"d":"7.440"},{"v":7.439659864374093,"d":"7.440"},{"v":7.439659864374093,"d":"7.440"},{"v":7.439659864374093,"d":"7.440"},{"v":7.439659864374093,"d":"7.440"},{"v":7.439659864374093,"d":"7.440"},{"v":7.439659864374093,"d":"7.440"},{"v":7.439659864374093,"d":"7.440"},{"v":7.439659864374093,"d":"7.440"},{"v":7.439659864374093,"d":"7.440"},{"v":7.439659864374093,"d":"7.440"},{"v":7.439659864374093,"d":"7.440"},{"v":7.439659864374093,"d":"7.440"},{"v":7.439659864374093,"d":"7.440"},{"v":7.439659864374093,"d":"7.440"},{"v":7.439659864374093,"d":"7.440"},{"v":7.439659864374093,"d":"7.440"},{"v":7.439659864374093,"d":"7.440"},{"v":7.439659864374093,"d":"7.440"},{"v":7.439659864374093,"d":"7.440"},{"v":7.439659864374093,"d":"7.440"},{"v":7.439659864374093,"d":"7.440"},{"v":7.439659864374093,"d":"7.440"},{"v":7.439659864374093,"d":"7.440"},{"v":7.439659864374093,"d":"7.440"},{"v":7.439659864374093,"d":"7.440"},{"v":7.439659864374093,"d":"7.440"},{"v":7.439659864374093,"d":"7.440"},{"v":7.439659864374093,"d":"7.440"},{"v":7.439659864374093,"d":"7.440"},{"v":7.439659864374093,"d":"7.440"},{"v":7.439659864374093,"d":"7.440"},{"v":7.439659864374093,"d":"7.440"},{"v":7.439659864374093,"d":"7.440"},{"v":7.439659864374093,"d":"7.440"},{"v":7.439659864374093,"d":"7.440"},{"v":7.439659864374093,"d":"7.440"},{"v":7.439659864374093,"d":"7.440"},{"v":7.439659864374093,"d":"7.440"},{"v":7.439659864374093,"d":"7.440"},{"v":7.439659864374093,"d":"7.440"},{"v":7.439659864374093,"d":"7.440"},{"v":7.439659864374093,"d":"7.440"},{"v":7.439659864374093,"d":"7.440"},{"v":7.439659864374093,"d":"7.440"},{"v":7.439659864374093,"d":"7.440"},{"v":7.439659864374093,"d":"7.440"},{"v":7.439659864374093,"d":"7.440"}]
[null,null,"הפרש",{"v":1.0679330394988047,"d":"1.07"},{"v":2.010501349394483,"d":"2.01"},{"v":1.7334076419419584,"d":"1.73"},{"v":2.096926569351552,"d":"2.10"},{"v":2.50103770998437,"d":"2.50"},{"v":1.610205593992367,"d":"1.61"},{"v":0.5587357998243363,"d":"0.56"},{"v":2.0823461524260325,"d":"2.08"},{"v":1.939520713274585,"d":"1.94"},{"v":2.506466973581186,"d":"2.51"},{"v":1.7876086412382812,"d":"1.79"},{"v":-0.10378507027802197,"d":"-0.10"},{"v":1.898764237332264,"d":"1.90"},{"v":1.344254683318071,"d":"1.34"},{"v":1.8560930604614874,"d":"1.86"},{"v":1.470228053215206,"d":"1.47"},{"v":1.0542518596841215,"d":"1.05"},{"v":2.1588333173990515,"d":"2.16"},{"v":2.2542251719820348,"d":"2.25"},{"v":0.7196524231530176,"d":"0.72"},{"v":1.6790084324585968,"d":"1.68"},{"v":1.36630721577083,"d":"1.37"},{"v":-0.1607610388363534,"d":"-0.16"},{"v":1.7925264995220107,"d":"1.79"},{"v":1.5222249358355744,"d":"1.52"},{"v":1.6044496712405723,"d":"1.60"},{"v":1.9347748989800873,"d":"1.93"},{"v":1.580531752171817,"d":"1.58"},{"v":1.1950575486576576,"d":"1.20"},{"v":1.8317573436512373,"d":"1.83"},{"v":1.802065403655722,"d":"1.80"},{"v":0.4170649054285066,"d":"0.42"},{"v":2.802349690481929,"d":"2.80"},{"v":1.5624837910846854,"d":"1.56"},{"v":2.17486816463846,"d":"2.17"},{"v":2.273342705882184,"d":"2.27"},{"v":1.1985235978044861,"d":"1.20"},{"v":1.4004999243703689,"d":"1.40"},{"v":2.784238204497148,"d":"2.78"},{"v":1.4569398521746058,"d":"1.46"},{"v":1.8825340516965712,"d":"1.88"},{"v":1.8020467231533075,"d":"1.80"},{"v":0.808818373634706,"d":"0.81"},{"v":0.7071772543490314,"d":"0.71"},{"v":2.184469756863412,"d":"2.18"},{"v":1.2872724760584724,"d":"1.29"},{"v":0.22613089730370084,"d":"0.23"},{"v":1.2007061166969024,"d":"1.20"},{"v":2.104979205037982,"d":"2.10"},{"v":0.6445486714239003,"d":"0.64"},{"v":2.133852824127092,"d":"2.13"},{"v":1.4387425614450011,"d":"1.44"},{"v":2.2783466165311648,"d":"2.28"},{"v":2.02293687230634,"d":"2.02"},{"v":0.4728561172872835,"d":"0.47"},{"v":1.6270796076416505,"d":"1.63"}]
[null,null,"בניכוי פחת גבייה",{"v":0.9558000703514302,"d":"0.956"},{"v":1.7993987077080624,"d":"1.80"},{"v":1.6467372598448604,"d":"1.647"},{"v":1.9920802408839742,"d":"1.99"},{"v":2.3759858244851517,"d":"2.38"},{"v":1.5296953142927485,"d":"1.53"},{"v":0.500068540842781,"d":"0.50"},{"v":1.9782288448047307,"d":"1.98"},{"v":1.7358710383807536,"d":"1.74"},{"v":2.3811436249021267,"d":"2.38"},{"v":1.6982282091763672,"d":"1.698"},{"v":-0.09288763789882967,"d":"-0.09"},{"v":1.8038260254656506,"d":"1.80"},{"v":1.2031079415696737,"d":"1.20"},{"v":1.763288407438413,"d":"1.76"},{"v":1.3967166505544457,"d":"1.40"},{"v":1.0015392666999154,"d":"1.00"},{"v":2.0508916515290987,"d":"2.05"},{"v":2.141513913382933,"d":"2.14"},{"v":0.6440889187219507,"d":"0.64"},{"v":1.502712547050444,"d":"1.50"},{"v":1.2979918549822884,"d":"1.30"},{"v":-0.14388112975853629,"d":"-0.14"},{"v":1.70290017454591,"d":"1.70"},{"v":1.4461136890437956,"d":"1.45"},{"v":1.4359824557603122,"d":"1.44"},{"v":1.8380361540310828,"d":"1.84"},{"v":1.501505164563226,"d":"1.50"},{"v":1.1353046712247747,"d":"1.14"},{"v":1.7401694764686755,"d":"1.74"},{"v":1.7119621334729358,"d":"1.71"},{"v":0.3732730903585134,"d":"0.37"},{"v":2.6622322059578325,"d":"2.66"},{"v":1.484359601530451,"d":"1.48"},{"v":2.0661247564065373,"d":"2.07"},{"v":2.1596755705880746,"d":"2.16"},{"v":1.1385974179142617,"d":"1.14"},{"v":1.3304749281518504,"d":"1.33"},{"v":2.64502629427229,"d":"2.65"},{"v":1.3840928595658755,"d":"1.38"},{"v":1.7884073491117425,"d":"1.79"},{"v":1.711944386995642,"d":"1.71"},{"v":0.7238924444030619,"d":"0.72"},{"v":0.6329236426423832,"d":"0.63"},{"v":2.075246269020241,"d":"2.08"},{"v":1.2229088522555487,"d":"1.22"},{"v":0.20238715308681227,"d":"0.20"},{"v":1.0746319744437276,"d":"1.07"},{"v":1.9997302447860827,"d":"2.00"},{"v":0.5768710609243908,"d":"0.58"},{"v":2.027160182920737,"d":"2.03"},{"v":1.287674592493276,"d":"1.29"},{"v":2.0391202217953923,"d":"2.04"},{"v":1.921790028691023,"d":"1.92"},{"v":0.42320622497211874,"d":"0.423"},{"v":1.5457256272595679,"d":"1.546"}]
[]
[]
[null,null,"תעריף מים שולית לפני פחת גבייה -צרכן ישן",{"v":7.251677728843851,"d":"7.25"},{"v":8.41664620117095,"d":"8.42"},{"v":8.28251788524215,"d":"8.28"},{"v":8.961524692256825,"d":"8.96"},{"v":8.78976607265029,"d":"8.79"},{"v":8.3185956438452,"d":"8.32"},{"v":7.070733990945056,"d":"7.07"},{"v":8.403037345617589,"d":"8.40"},{"v":8.10004461268187,"d":"8.10"},{"v":9.283721869829156,"d":"9.28"},{"v":8.297298683870977,"d":"8.30"},{"v":6.64162628192501,"d":"6.64"},{"v":8.295121170959563,"d":"8.30"},{"v":8.190262194031552,"d":"8.19"},{"v":8.397880949098374,"d":"8.40"},{"v":7.84355231658549,"d":"7.84"},{"v":7.705506028107549,"d":"7.71"},{"v":8.904517611635155,"d":"8.90"},{"v":8.4451493836102,"d":"8.45"},{"v":7.470074088430145,"d":"7.47"},{"v":8.035084436144295,"d":"8.04"},{"v":8.200058387306854,"d":"8.20"},{"v":6.573123346016656,"d":"6.57"},{"v":8.313915706468578,"d":"8.31"},{"v":8.105685017153116,"d":"8.11"},{"v":7.8524038940010765,"d":"7.85"},{"v":8.26044704037154,"d":"8.26"},{"v":8.047225144538364,"d":"8.05"},{"v":8.120601535425969,"d":"8.12"},{"v":8.088774405295636,"d":"8.09"},{"v":8.368241726821015,"d":"8.37"},{"v":7.130642718042238,"d":"7.13"},{"v":8.992110138728936,"d":"8.99"},{"v":7.996029644759318,"d":"8.00"},{"v":8.412618439504719,"d":"8.41"},{"v":8.505118505539079,"d":"8.51"},{"v":7.665528365197712,"d":"7.67"},{"v":7.944112825484542,"d":"7.94"},{"v":9.191078660401228,"d":"9.19"},{"v":7.860117827926071,"d":"7.86"},{"v":7.929265444048966,"d":"7.93"},{"v":8.26155972264427,"d":"8.26"},{"v":7.292698616986787,"d":"7.29"},{"v":7.4564847489480375,"d":"7.46"},{"v":8.44956954227012,"d":"8.45"},{"v":7.720835287960852,"d":"7.72"},{"v":6.8996505880681465,"d":"6.90"},{"v":7.4681525155274695,"d":"7.47"},{"v":8.661775542326657,"d":"8.66"},{"v":7.191833215042768,"d":"7.19"},{"v":8.73398410766129,"d":"8.73"},{"v":7.766661731523469,"d":"7.77"},{"v":8.586600253652449,"d":"8.59"},{"v":8.625539171814083,"d":"8.63"},{"v":7.1234216250201134,"d":"7.12"},{"v":7.9314304502013435,"d":"7.93"}]
[null,null,"תעריף מים מופחתת לפני פחת גבייה -צרכן ישן",{"v":3.194214807062812,"d":"3.19"},{"v":4.35918327938991,"d":"4.36"},{"v":3.9757136665918846,"d":"3.98"},{"v":4.6547204736065595,"d":"4.65"},{"v":4.482961854000024,"d":"4.48"},{"v":4.011791425194935,"d":"4.01"},{"v":3.013271069164017,"d":"3.01"},{"v":4.0962331269673244,"d":"4.10"},{"v":4.042581690900832,"d":"4.04"},{"v":4.976917651178892,"d":"4.98"},{"v":3.9904944652207117,"d":"3.99"},{"v":2.584163360143971,"d":"2.58"},{"v":3.9883169523092983,"d":"3.99"},{"v":4.132799272250513,"d":"4.13"},{"v":4.091076730448109,"d":"4.09"},{"v":3.5367480979352255,"d":"3.54"},{"v":3.3987018094572843,"d":"3.40"},{"v":4.59771339298489,"d":"4.60"},{"v":4.138345164959935,"d":"4.14"},{"v":3.412611166649106,"d":"3.41"},{"v":3.977621514363256,"d":"3.98"},{"v":3.89325416865659,"d":"3.89"},{"v":2.515660424235617,"d":"2.52"},{"v":4.007111487818312,"d":"4.01"},{"v":3.798880798502851,"d":"3.80"},{"v":3.7949409722200382,"d":"3.79"},{"v":3.9536428217212753,"d":"3.95"},{"v":3.7404209258881,"d":"3.74"},{"v":3.8137973167757044,"d":"3.81"},{"v":3.781970186645371,"d":"3.78"},{"v":4.0614375081707506,"d":"4.06"},{"v":3.0731797962611984,"d":"3.07"},{"v":4.6853059200786715,"d":"4.69"},{"v":3.6892254261090534,"d":"3.69"},{"v":4.1058142208544535,"d":"4.11"},{"v":4.198314286888814,"d":"4.20"},{"v":3.358724146547447,"d":"3.36"},{"v":3.637308606834277,"d":"3.64"},{"v":4.8842744417509625,"d":"4.88"},{"v":3.553313609275806,"d":"3.55"},{"v":3.622461225398701,"d":"3.62"},{"v":3.9547555039940048,"d":"3.95"},{"v":3.2352356952057475,"d":"3.24"},{"v":3.3990218271669987,"d":"3.40"},{"v":4.142765323619855,"d":"4.14"},{"v":3.4140310693105866,"d":"3.41"},{"v":2.8421876662871073,"d":"2.84"},{"v":3.4106895937464303,"d":"3.41"},{"v":4.354971323676392,"d":"4.35"},{"v":3.1343702932617292,"d":"3.13"},{"v":4.427179889011024,"d":"4.43"},{"v":3.70919880974243,"d":"3.71"},{"v":4.529137331871409,"d":"4.53"},{"v":4.318734953163817,"d":"4.32"},{"v":3.0659587032390743,"d":"3.07"},{"v":3.624626231551079,"d":"3.62"}]
[null,null,"תעריף מים שולית לאחר פחת גבייה -צרכן ישן",{"v":8.102433216585307,"d":"8.10"},{"v":9.40407396778877,"d":"9.40"},{"v":8.718439879202263,"d":"8.72"},{"v":9.433183886586132,"d":"9.43"},{"v":9.252385339631884,"d":"9.25"},{"v":8.756416467205474,"d":"8.76"},{"v":7.900261442396711,"d":"7.90"},{"v":8.845302469071147,"d":"8.85"},{"v":9.05032917618086,"d":"9.05"},{"v":9.772338810346481,"d":"9.77"},{"v":8.73399861460103,"d":"8.73"},{"v":7.420811488184369,"d":"7.42"},{"v":8.73170649574691,"d":"8.73"},{"v":9.151130943052014,"d":"9.15"},{"v":8.839874683261447,"d":"8.84"},{"v":8.256370859563674,"d":"8.26"},{"v":8.111058976955315,"d":"8.11"},{"v":9.373176433300165,"d":"9.37"},{"v":8.889630930116,"d":"8.89"},{"v":8.346451495452676,"d":"8.35"},{"v":8.977747973345581,"d":"8.98"},{"v":8.631640407691425,"d":"8.63"},{"v":7.344271894990677,"d":"7.34"},{"v":8.751490217335345,"d":"8.75"},{"v":8.532300018055912,"d":"8.53"},{"v":8.773635635755392,"d":"8.77"},{"v":8.69520741091741,"d":"8.70"},{"v":8.470763310040384,"d":"8.47"},{"v":8.548001616237862,"d":"8.55"},{"v":8.514499373995406,"d":"8.51"},{"v":8.80867550191686,"d":"8.81"},{"v":7.967198567644958,"d":"7.97"},{"v":9.46537909339888,"d":"9.47"},{"v":8.416873310272967,"d":"8.42"},{"v":8.8553878310576,"d":"8.86"},{"v":8.952756321620083,"d":"8.95"},{"v":8.068977226523907,"d":"8.07"},{"v":8.362224026825833,"d":"8.36"},{"v":9.67481964252761,"d":"9.67"},{"v":8.27380823992218,"d":"8.27"},{"v":8.34659520426207,"d":"8.35"},{"v":8.696378655415021,"d":"8.70"},{"v":8.148266611158421,"d":"8.15"},{"v":8.331267875919595,"d":"8.33"},{"v":8.89428372870539,"d":"8.89"},{"v":8.127195039958792,"d":"8.13"},{"v":7.709106802310778,"d":"7.71"},{"v":8.344304486622871,"d":"8.34"},{"v":9.117658465607008,"d":"9.12"},{"v":8.035567838036613,"d":"8.04"},{"v":9.193667481748726,"d":"9.19"},{"v":8.677834336897732,"d":"8.68"},{"v":9.593966763857484,"d":"9.59"},{"v":9.079514917699035,"d":"9.08"},{"v":7.959130307285043,"d":"7.96"},{"v":8.348874158106678,"d":"8.35"}]
[null,null,"תעריף מים מופחתת לאחר פחת גבייה -צרכן ישן",{"v":3.5689550916902926,"d":"3.57"},{"v":4.870595842893755,"d":"4.87"},{"v":4.184961754307247,"d":"4.18"},{"v":4.8997057616911155,"d":"4.90"},{"v":4.718907214736868,"d":"4.72"},{"v":4.222938342310458,"d":"4.22"},{"v":3.366783317501695,"d":"3.37"},{"v":4.311824344176131,"d":"4.31"},{"v":4.516851051285846,"d":"4.52"},{"v":5.238860685451466,"d":"5.24"},{"v":4.200520489706013,"d":"4.20"},{"v":2.8873333632893528,"d":"2.89"},{"v":4.1982283708518935,"d":"4.20"},{"v":4.617652818156998,"d":"4.62"},{"v":4.306396558366431,"d":"4.31"},{"v":3.7228927346686587,"d":"3.72"},{"v":3.5775808520602994,"d":"3.58"},{"v":4.839698308405147,"d":"4.84"},{"v":4.356152805220984,"d":"4.36"},{"v":3.8129733705576605,"d":"3.81"},{"v":4.444269848450565,"d":"4.44"},{"v":4.098162282796411,"d":"4.10"},{"v":2.8107937700956613,"d":"2.81"},{"v":4.218012092440329,"d":"4.22"},{"v":3.998821893160896,"d":"4.00"},{"v":4.240157510860378,"d":"4.24"},{"v":4.161729286022395,"d":"4.16"},{"v":3.9372851851453685,"d":"3.94"},{"v":4.014523491342847,"d":"4.01"},{"v":3.9810212491003907,"d":"3.98"},{"v":4.2751973770218425,"d":"4.28"},{"v":3.433720442749942,"d":"3.43"},{"v":4.931900968503865,"d":"4.93"},{"v":3.883395185377951,"d":"3.88"},{"v":4.321909706162582,"d":"4.32"},{"v":4.419278196725068,"d":"4.42"},{"v":3.5354991016288917,"d":"3.54"},{"v":3.828745901930818,"d":"3.83"},{"v":5.1413415176325925,"d":"5.14"},{"v":3.7403301150271644,"d":"3.74"},{"v":3.813117079367054,"d":"3.81"},{"v":4.162900530520005,"d":"4.16"},{"v":3.614788486263405,"d":"3.61"},{"v":3.7977897510245797,"d":"3.80"},{"v":4.360805603810374,"d":"4.36"},{"v":3.5937169150637756,"d":"3.59"},{"v":3.1756286774157623,"d":"3.18"},{"v":3.810826361727855,"d":"3.81"},{"v":4.584180340711992,"d":"4.58"},{"v":3.5020897131415967,"d":"3.50"},{"v":4.660189356853709,"d":"4.66"},{"v":4.144356212002715,"d":"4.14"},{"v":5.060488638962468,"d":"5.06"},{"v":4.546036792804019,"d":"4.55"},{"v":3.425652182390027,"d":"3.43"},{"v":3.815396033211662,"d":"3.82"}]
[null,null,"תעריף ביוב לאחר פחת גבייה -צרכן ישן",{"v":3.870704772683801,"d":"3.87"},{"v":2.5690640214803384,"d":"2.57"},{"v":3.2546981100668457,"d":"3.25"},{"v":2.539954102682977,"d":"2.54"},{"v":2.720752649637226,"d":"2.72"},{"v":3.2167215220636356,"d":"3.22"},{"v":4.072876546872398,"d":"4.07"},{"v":3.127835520197962,"d":"3.13"},{"v":2.9228088130882472,"d":"2.92"},{"v":2.2007991789226273,"d":"2.20"},{"v":3.239139374668081,"d":"3.24"},{"v":4.55232650108474,"d":"4.55"},{"v":3.241431493522201,"d":"3.24"},{"v":2.822007046217096,"d":"2.82"},{"v":3.1332633060076622,"d":"3.13"},{"v":3.716767129705434,"d":"3.72"},{"v":3.862079012313794,"d":"3.86"},{"v":2.599961555968945,"d":"2.60"},{"v":3.0835070591531095,"d":"3.08"},{"v":3.6266864938164325,"d":"3.63"},{"v":2.995390015923527,"d":"3.00"},{"v":3.341497581577683,"d":"3.34"},{"v":4.6288660942784325,"d":"4.63"},{"v":3.2216477719337635,"d":"3.22"},{"v":3.4408379712131962,"d":"3.44"},{"v":3.199502353513715,"d":"3.20"},{"v":3.277930578351698,"d":"3.28"},{"v":3.5023746792287254,"d":"3.50"},{"v":3.425136373031247,"d":"3.43"},{"v":3.458638615273703,"d":"3.46"},{"v":3.164462487352249,"d":"3.16"},{"v":4.00593942162415,"d":"4.01"},{"v":2.5077588958702273,"d":"2.51"},{"v":3.5562646789961416,"d":"3.56"},{"v":3.1177501582115092,"d":"3.12"},{"v":3.0203816676490254,"d":"3.02"},{"v":3.9041607627452013,"d":"3.90"},{"v":3.6109139624432753,"d":"3.61"},{"v":2.298318346741501,"d":"2.30"},{"v":3.699329749346928,"d":"3.70"},{"v":3.626542785007039,"d":"3.63"},{"v":3.2767593338540872,"d":"3.28"},{"v":3.8248713781106884,"d":"3.82"},{"v":3.6418701133495137,"d":"3.64"},{"v":3.078854260563718,"d":"3.08"},{"v":3.845942949310317,"d":"3.85"},{"v":4.264031186958331,"d":"4.26"},{"v":3.6288335026462373,"d":"3.63"},{"v":2.8554795236621002,"d":"2.86"},{"v":3.937570151232496,"d":"3.94"},{"v":2.7794705075203834,"d":"2.78"},{"v":3.2953036523713775,"d":"3.30"},{"v":2.3791712254116244,"d":"2.38"},{"v":2.8936230715700733,"d":"2.89"},{"v":4.014007681984066,"d":"4.01"},{"v":3.6242638311624313,"d":"3.62"}]
[null,null,"תעריף מים לתעשייה ומלונאות לאחר פחת גבייה -צרכן ישן",{"v":9.895774313273066,"d":"9.90"},{"$error":"#REF!"},{"$error":"#REF!"},{"$error":"#REF!"},{"$error":"#REF!"},{"$error":"#REF!"},{"$error":"#REF!"},{"$error":"#REF!"},{"$error":"#REF!"},{"$error":"#REF!"},{"$error":"#REF!"},{"$error":"#REF!"},{"$error":"#REF!"},{"$error":"#REF!"},{"$error":"#REF!"},{"$error":"#REF!"},{"$error":"#REF!"},{"$error":"#REF!"},{"$error":"#REF!"},{"$error":"#REF!"},{"$error":"#REF!"},{"$error":"#REF!"},{"$error":"#REF!"},{"$error":"#REF!"},{"$error":"#REF!"},{"$error":"#REF!"},{"$error":"#REF!"},{"$error":"#REF!"},{"$error":"#REF!"},{"$error":"#REF!"},{"$error":"#REF!"},{"$error":"#REF!"},{"$error":"#REF!"},{"$error":"#REF!"},{"$error":"#REF!"},{"$error":"#REF!"},{"$error":"#REF!"},{"$error":"#REF!"},{"$error":"#REF!"},{"$error":"#REF!"},{"$error":"#REF!"},{"$error":"#REF!"},{"$error":"#REF!"},{"$error":"#REF!"},{"$error":"#REF!"},{"$error":"#REF!"},{"$error":"#REF!"},{"$error":"#REF!"},{"$error":"#REF!"},{"$error":"#REF!"},{"$error":"#REF!"},{"$error":"#REF!"},{"$error":"#REF!"},{"$error":"#REF!"},{"$error":"#REF!"},{"$error":"#REF!"}]
[]
[null,null,"סה\"כ תעריף מים וביוב בסיסית -צרכן ישן",{"v":7.439659864374093,"d":"7.440"},{"v":7.439659864374093,"d":"7.440"},{"v":7.439659864374093,"d":"7.440"},{"v":7.439659864374093,"d":"7.440"},{"v":7.439659864374094,"d":"7.440"},{"v":7.439659864374094,"d":"7.440"},{"v":7.439659864374093,"d":"7.440"},{"v":7.439659864374093,"d":"7.440"},{"v":7.439659864374093,"d":"7.440"},{"v":7.439659864374093,"d":"7.440"},{"v":7.439659864374094,"d":"7.440"},{"v":7.439659864374093,"d":"7.440"},{"v":7.439659864374095,"d":"7.440"},{"v":7.439659864374094,"d":"7.440"},{"v":7.439659864374093,"d":"7.440"},{"v":7.439659864374093,"d":"7.440"},{"v":7.439659864374093,"d":"7.440"},{"v":7.439659864374092,"d":"7.440"},{"v":7.439659864374093,"d":"7.440"},{"v":7.439659864374093,"d":"7.440"},{"v":7.439659864374092,"d":"7.440"},{"v":7.439659864374093,"d":"7.440"},{"v":7.439659864374094,"d":"7.440"},{"v":7.439659864374093,"d":"7.440"},{"v":7.439659864374092,"d":"7.440"},{"v":7.439659864374093,"d":"7.440"},{"v":7.439659864374093,"d":"7.440"},{"v":7.439659864374094,"d":"7.440"},{"v":7.439659864374094,"d":"7.440"},{"v":7.439659864374094,"d":"7.440"},{"v":7.439659864374091,"d":"7.440"},{"v":7.439659864374093,"d":"7.440"},{"v":7.439659864374093,"d":"7.440"},{"v":7.439659864374093,"d":"7.440"},{"v":7.439659864374091,"d":"7.440"},{"v":7.439659864374093,"d":"7.440"},{"v":7.439659864374093,"d":"7.440"},{"v":7.439659864374093,"d":"7.440"},{"v":7.439659864374093,"d":"7.440"},{"v":7.439659864374093,"d":"7.440"},{"v":7.439659864374093,"d":"7.440"},{"v":7.439659864374093,"d":"7.440"},{"v":7.439659864374093,"d":"7.440"},{"v":7.439659864374093,"d":"7.440"},{"v":7.439659864374092,"d":"7.440"},{"v":7.439659864374093,"d":"7.440"},{"v":7.439659864374093,"d":"7.440"},{"v":7.439659864374092,"d":"7.440"},{"v":7.439659864374092,"d":"7.440"},{"v":7.439659864374093,"d":"7.440"},{"v":7.439659864374093,"d":"7.440"},{"v":7.439659864374093,"d":"7.440"},{"v":7.439659864374093,"d":"7.440"},{"v":7.439659864374092,"d":"7.440"},{"v":7.439659864374093,"d":"7.440"},{"v":7.439659864374093,"d":"7.440"}]
[null,null,"סה\"כ תעריף מים וביוב שולית -צרכן ישן",{"v":11.973137989269109,"d":"11.973"},{"v":11.973137989269109,"d":"11.973"},{"v":11.973137989269109,"d":"11.973"},{"v":11.973137989269109,"d":"11.973"},{"v":11.973137989269109,"d":"11.973"},{"v":11.973137989269109,"d":"11.973"},{"v":11.973137989269109,"d":"11.973"},{"v":11.973137989269109,"d":"11.973"},{"v":11.973137989269107,"d":"11.973"},{"v":11.973137989269109,"d":"11.973"},{"v":11.97313798926911,"d":"11.973"},{"v":11.973137989269109,"d":"11.973"},{"v":11.97313798926911,"d":"11.973"},{"v":11.973137989269109,"d":"11.973"},{"v":11.973137989269109,"d":"11.973"},{"v":11.973137989269109,"d":"11.973"},{"v":11.973137989269109,"d":"11.973"},{"v":11.973137989269109,"d":"11.973"},{"v":11.97313798926911,"d":"11.973"},{"v":11.973137989269109,"d":"11.973"},{"v":11.973137989269109,"d":"11.973"},{"v":11.973137989269107,"d":"11.973"},{"v":11.973137989269109,"d":"11.973"},{"v":11.973137989269109,"d":"11.973"},{"v":11.973137989269109,"d":"11.973"},{"v":11.973137989269107,"d":"11.973"},{"v":11.973137989269109,"d":"11.973"},{"v":11.973137989269109,"d":"11.973"},{"v":11.973137989269109,"d":"11.973"},{"v":11.973137989269109,"d":"11.973"},{"v":11.973137989269109,"d":"11.973"},{"v":11.973137989269109,"d":"11.973"},{"v":11.973137989269107,"d":"11.973"},{"v":11.973137989269109,"d":"11.973"},{"v":11.973137989269109,"d":"11.973"},{"v":11.973137989269109,"d":"11.973"},{"v":11.973137989269109,"d":"11.973"},{"v":11.973137989269109,"d":"11.973"},{"v":11.97313798926911,"d":"11.973"},{"v":11.973137989269109,"d":"11.973"},{"v":11.973137989269109,"d":"11.973"},{"v":11.973137989269109,"d":"11.973"},{"v":11.973137989269109,"d":"11.973"},{"v":11.973137989269109,"d":"11.973"},{"v":11.973137989269109,"d":"11.973"},{"v":11.973137989269109,"d":"11.973"},{"v":11.973137989269109,"d":"11.973"},{"v":11.973137989269109,"d":"11.973"},{"v":11.973137989269109,"d":"11.973"},{"v":11.973137989269109,"d":"11.973"},{"v":11.973137989269109,"d":"11.973"},{"v":11.973137989269109,"d":"11.973"},{"v":11.973137989269109,"d":"11.973"},{"v":11.973137989269109,"d":"11.973"},{"v":11.973137989269109,"d":"11.973"},{"v":11.973137989269109,"d":"11.973"}]
[null,null,"סה\"כ תעריף מים וביוב לתעשיה ומלונאות -צרכן ישן",{"v":13.766479085956867,"d":"13.77"},{"$error":"#REF!"},{"$error":"#REF!"},{"$error":"#REF!"},{"$error":"#REF!"},{"$error":"#REF!"},{"$error":"#REF!"},{"$error":"#REF!"},{"$error":"#REF!"},{"$error":"#REF!"},{"$error":"#REF!"},{"$error":"#REF!"},{"$error":"#REF!"},{"$error":"#REF!"},{"$error":"#REF!"},{"$error":"#REF!"},{"$error":"#REF!"},{"$error":"#REF!"},{"$error":"#REF!"},{"$error":"#REF!"},{"$error":"#REF!"},{"$error":"#REF!"},{"$error":"#REF!"},{"$error":"#REF!"},{"$error":"#REF!"},{"$error":"#REF!"},{"$error":"#REF!"},{"$error":"#REF!"},{"$error":"#REF!"},{"$error":"#REF!"},{"$error":"#REF!"},{"$error":"#REF!"},{"$error":"#REF!"},{"$error":"#REF!"},{"$error":"#REF!"},{"$error":"#REF!"},{"$error":"#REF!"},{"$error":"#REF!"},{"$error":"#REF!"},{"$error":"#REF!"},{"$error":"#REF!"},{"$error":"#REF!"},{"$error":"#REF!"},{"$error":"#REF!"},{"$error":"#REF!"},{"$error":"#REF!"},{"$error":"#REF!"},{"$error":"#REF!"},{"$error":"#REF!"},{"$error":"#REF!"},{"$error":"#REF!"},{"$error":"#REF!"},{"$error":"#REF!"},{"$error":"#REF!"},{"$error":"#REF!"},{"$error":"#REF!"}]
[]
[]
["תעריפים לצרכן חדש"]
[null,null,"תעריפי תשואה וריבית משוקללות"]
[null,null,"מערכת המים"]
[null,null,"ערך כינון מלא",{"v":79985.886,"d":"79,986"},{"v":105410.803,"d":"105,411"},{"v":46826.515,"d":"46,827"},{"v":1111687.343,"d":"1,111,687"},{"v":160148,"d":"160,148"},{"v":42842.276,"d":"42,842"},{"v":75678.944,"d":"75,679"},{"v":101123.076,"d":"101,123"},{"v":37348.976,"d":"37,349"},{"v":89731.677,"d":"89,732"},{"v":236627.176,"d":"236,627"},{"v":94233.419,"d":"94,233"},{"v":52364.347,"d":"52,364"},{"v":137611.732,"d":"137,612"},{"v":290036.953,"d":"290,037"},{"v":143499.549,"d":"143,500"},{"v":316498.109,"d":"316,498"},{"v":379788.702,"d":"379,789"},{"v":85215.2,"d":"85,215"},{"v":192040.034,"d":"192,040"},{"v":48096.628,"d":"48,097"},{"v":114350.911,"d":"114,351"},{"v":64809.963,"d":"64,810"},{"v":60284.837,"d":"60,285"},{"v":148222.15,"d":"148,222"},{"v":56516.51,"d":"56,517"},{"v":150246.74,"d":"150,247"},{"v":67140.124,"d":"67,140"},{"v":527997.442,"d":"527,997"},{"v":67431.393,"d":"67,431"},{"v":60948.444,"d":"60,948"},{"v":56675.9,"d":"56,676"},{"v":94580.449,"d":"94,580"},{"v":63512.41,"d":"63,512"},{"v":24443.168,"d":"24,443"},{"v":27653.658,"d":"27,654"},{"v":644260.862,"d":"644,261"},{"v":103504.333,"d":"103,504"},{"v":178705.035,"d":"178,705"},{"v":53752.67,"d":"53,753"},{"v":83864.078,"d":"83,864"},{"v":46623.877,"d":"46,624"},{"v":133385.754,"d":"133,386"},{"v":68538.742,"d":"68,539"},{"v":25133.885,"d":"25,134"},{"v":74041.22,"d":"74,041"},{"v":91008.609,"d":"91,009"},{"v":67667.406,"d":"67,667"},{"v":134623.814,"d":"134,624"},{"v":106527.11,"d":"106,527"},{"v":63387.903,"d":"63,388"},{"v":55516.362,"d":"55,516"},{"v":43142.428,"d":"43,142"},{"v":62833.511,"d":"62,834"},{"v":72438.331,"d":"72,438"},{"v":17335.6,"d":"17,336"}]
[null,null,"שיעור הכרה ממוצע",{"v":0.5,"d":"50%"},{"v":0.5,"d":"50%"},{"v":0.5,"d":"50%"},{"v":0.5,"d":"50%"},{"v":0.5,"d":"50%"},{"v":0.5,"d":"50%"},{"v":0.5,"d":"50%"},{"v":0.5,"d":"50%"},{"v":0.5,"d":"50%"},{"v":0.5,"d":"50%"},{"v":0.5,"d":"50%"},{"v":0.5,"d":"50%"},{"v":0.5,"d":"50%"},{"v":0.5,"d":"50%"},{"v":0.5,"d":"50%"},{"v":0.5,"d":"50%"},{"v":0.5,"d":"50%"},{"v":0.5,"d":"50%"},{"v":0.5,"d":"50%"},{"v":0.5,"d":"50%"},{"v":0.5,"d":"50%"},{"v":0.5,"d":"50%"},{"v":0.5,"d":"50%"},{"v":0.5,"d":"50%"},{"v":0.5,"d":"50%"},{"v":0.5,"d":"50%"},{"v":0.5,"d":"50%"},{"v":0.5,"d":"50%"},{"v":0.5,"d":"50%"},{"v":0.5,"d":"50%"},{"v":0.5,"d":"50%"},{"v":0.5,"d":"50%"},{"v":0.5,"d":"50%"},{"v":0.5,"d":"50%"},{"v":0.5,"d":"50%"},{"v":0.5,"d":"50%"},{"v":0.5,"d":"50%"},{"v":0.5,"d":"50%"},{"v":0.5,"d":"50%"},{"v":0.5,"d":"50%"},{"v":0.5,"d":"50%"},{"v":0.5,"d":"50%"},{"v":0.5,"d":"50%"},{"v":0.5,"d":"50%"},{"v":0.5,"d":"50%"},{"v":0.5,"d":"50%"},{"v":0.5,"d":"50%"},{"v":0.5,"d":"50%"},{"v":0.5,"d":"50%"},{"v":0.5,"d":"50%"},{"v":0.5,"d":"50%"},{"v":0.5,"d":"50%"},{"v":0.5,"d":"50%"},{"v":0.5,"d":"50%"},{"v":0.5,"d":"50%"},{"v":0.5,"d":"50%"}]
[null,null,"ריבית חסרת סיכון",{"v":0.035,"d":"3.50%"},{"v":0.035,"d":"3.50%"},{"v":0.035,"d":"3.50%"},{"v":0.035,"d":"3.50%"},{"v":0.035,"d":"3.50%"},{"v":0.035,"d":"3.50%"},{"v":0.035,"d":"3.50%"},{"v":0.035,"d":"3.50%"},{"v":0.035,"d":"3.50%"},{"v":0.035,"d":"3.50%"},{"v":0.035,"d":"3.50%"},{"v":0.035,"d":"3.50%"},{"v":0.035,"d":"3.50%"},{"v":0.035,"d":"3.50%"},{"v":0.035,"d":"3.50%"},{"v":0.035,"d":"3.50%"},{"v":0.035,"d":"3.50%"},{"v":0.035,"d":"3.50%"},{"v":0.035,"d":"3.50%"},{"v":0.035,"d":"3.50%"},{"v":0.035,"d":"3.50%"},{"v":0.035,"d":"3.50%"},{"v":0.035,"d":"3.50%"},{"v":0.035,"d":"3.50%"},{"v":0.035,"d":"3.50%"},{"v":0.035,"d":"3.50%"},{"v":0.035,"d":"3.50%"},{"v":0.035,"d":"3.50%"},{"v":0.035,"d":"3.50%"},{"v":0.035,"d":"3.50%"},{"v":0.035,"d":"3.50%"},{"v":0.035,"d":"3.50%"},{"v":0.035,"d":"3.50%"},{"v":0.035,"d":"3.50%"},{"v":0.035,"d":"3.50%"},{"v":0.035,"d":"3.50%"},{"v":0.035,"d":"3.50%"},{"v":0.035,"d":"3.50%"},{"v":0.035,"d":"3.50%"},{"v":0.035,"d":"3.50%"},{"v":0.035,"d":"3.50%"},{"v":0.035,"d":"3.50%"},{"v":0.035,"d":"3.50%"},{"v":0.035,"d":"3.50%"},{"v":0.035,"d":"3.50%"},{"v":0.035,"d":"3.50%"},{"v":0.035,"d":"3.50%"},{"v":0.035,"d":"3.50%"},{"v":0.035,"d":"3.50%"},{"v":0.035,"d":"3.50%"},{"v":0.035,"d":"3.50%"},{"v":0.035,"d":"3.50%"},{"v":0.035,"d":"3.50%"},{"v":0.035,"d":"3.50%"},{"v":0.035,"d":"3.50%"},{"v":0.035,"d":"3.50%"}]
[null,null,"מרווח על לאג\"ח בדרגה (A+) ו- (AA-)",{"v":0.025,"d":"2.50%"},{"v":0.025,"d":"2.50%"},{"v":0.025,"d":"2.50%"},{"v":0.025,"d":"2.50%"},{"v":0.025,"d":"2.50%"},{"v":0.025,"d":"2.50%"},{"v":0.025,"d":"2.50%"},{"v":0.025,"d":"2.50%"},{"v":0.025,"d":"2.50%"},{"v":0.025,"d":"2.50%"},{"v":0.025,"d":"2.50%"},{"v":0.025,"d":"2.50%"},{"v":0.025,"d":"2.50%"},{"v":0.025,"d":"2.50%"},{"v":0.025,"d":"2.50%"},{"v":0.025,"d":"2.50%"},{"v":0.025,"d":"2.50%"},{"v":0.025,"d":"2.50%"},{"v":0.025,"d":"2.50%"},{"v":0.025,"d":"2.50%"},{"v":0.025,"d":"2.50%"},{"v":0.025,"d":"2.50%"},{"v":0.025,"d":"2.50%"},{"v":0.025,"d":"2.50%"},{"v":0.025,"d":"2.50%"},{"v":0.025,"d":"2.50%"},{"v":0.025,"d":"2.50%"},{"v":0.025,"d":"2.50%"},{"v":0.025,"d":"2.50%"},{"v":0.025,"d":"2.50%"},{"v":0.025,"d":"2.50%"},{"v":0.025,"d":"2.50%"},{"v":0.025,"d":"2.50%"},{"v":0.025,"d":"2.50%"},{"v":0.025,"d":"2.50%"},{"v":0.025,"d":"2.50%"},{"v":0.025,"d":"2.50%"},{"v":0.025,"d":"2.50%"},{"v":0.025,"d":"2.50%"},{"v":0.025,"d":"2.50%"},{"v":0.025,"d":"2.50%"},{"v":0.025,"d":"2.50%"},{"v":0.025,"d":"2.50%"},{"v":0.025,"d":"2.50%"},{"v":0.025,"d":"2.50%"},{"v":0.025,"d":"2.50%"},{"v":0.025,"d":"2.50%"},{"v":0.025,"d":"2.50%"},{"v":0.025,"d":"2.50%"},{"v":0.025,"d":"2.50%"},{"v":0.025,"d":"2.50%"},{"v":0.025,"d":"2.50%"},{"v":0.025,"d":"2.50%"},{"v":0.025,"d":"2.50%"},{"v":0.025,"d":"2.50%"},{"v":0.025,"d":"2.50%"}]
[null,null,"סה\"כ ריבית",{"v":0.060000000000000005,"d":"6.00%"},{"v":0.060000000000000005,"d":"6.00%"},{"v":0.060000000000000005,"d":"6.00%"},{"v":0.060000000000000005,"d":"6.00%"},{"v":0.060000000000000005,"d":"6.00%"},{"v":0.060000000000000005,"d":"6.00%"},{"v":0.060000000000000005,"d":"6.00%"},{"v":0.060000000000000005,"d":"6.00%"},{"v":0.060000000000000005,"d":"6.00%"},{"v":0.060000000000000005,"d":"6.00%"},{"v":0.060000000000000005,"d":"6.00%"},{"v":0.060000000000000005,"d":"6.00%"},{"v":0.060000000000000005,"d":"6.00%"},{"v":0.060000000000000005,"d":"6.00%"},{"v":0.060000000000000005,"d":"6.00%"},{"v":0.060000000000000005,"d":"6.00%"},{"v":0.060000000000000005,"d":"6.00%"},{"v":0.060000000000000005,"d":"6.00%"},{"v":0.060000000000000005,"d":"6.00%"},{"v":0.060000000000000005,"d":"6.00%"},{"v":0.060000000000000005,"d":"6.00%"},{"v":0.060000000000000005,"d":"6.00%"},{"v":0.060000000000000005,"d":"6.00%"},{"v":0.060000000000000005,"d":"6.00%"},{"v":0.060000000000000005,"d":"6.00%"},{"v":0.060000000000000005,"d":"6.00%"},{"v":0.060000000000000005,"d":"6.00%"},{"v":0.060000000000000005,"d":"6.00%"},{"v":0.060000000000000005,"d":"6.00%"},{"v":0.060000000000000005,"d":"6.00%"},{"v":0.060000000000000005,"d":"6.00%"},{"v":0.060000000000000005,"d":"6.00%"},{"v":0.060000000000000005,"d":"6.00%"},{"v":0.060000000000000005,"d":"6.00%"},{"v":0.060000000000000005,"d":"6.00%"},{"v":0.060000000000000005,"d":"6.00%"},{"v":0.060000000000000005,"d":"6.00%"},{"v":0.060000000000000005,"d":"6.00%"},{"v":0.060000000000000005,"d":"6.00%"},{"v":0.060000000000000005,"d":"6.00%"},{"v":0.060000000000000005,"d":"6.00%"},{"v":0.060000000000000005,"d":"6.00%"},{"v":0.060000000000000005,"d":"6.00%"},{"v":0.060000000000000005,"d":"6.00%"},{"v":0.060000000000000005,"d":"6.00%"},{"v":0.060000000000000005,"d":"6.00%"},{"v":0.060000000000000005,"d":"6.00%"},{"v":0.060000000000000005,"d":"6.00%"},{"v":0.060000000000000005,"d":"6.00%"},{"v":0.060000000000000005,"d":"6.00%"},{"v":0.060000000000000005,"d":"6.00%"},{"v":0.060000000000000005,"d":"6.00%"},{"v":0.060000000000000005,"d":"6.00%"},{"v":0.060000000000000005,"d":"6.00%"},{"v":0.060000000000000005,"d":"6.00%"},{"v":0.060000000000000005,"d":"6.00%"}]
[null,null,"חלקו של ההון הזר",{"v":0.4,"d":"40%"},{"v":0.4,"d":"40%"},{"v":0.4,"d":"40%"},{"v":0.4,"d":"40%"},{"v":0.4,"d":"40%"},{"v":0.4,"d":"40%"},{"v":0.4,"d":"40%"},{"v":0.4,"d":"40%"},{"v":0.4,"d":"40%"},{"v":0.4,"d":"40%"},{"v":0.4,"d":"40%"},{"v":0.4,"d":"40%"},{"v":0.4,"d":"40%"},{"v":0.4,"d":"40%"},{"v":0.4,"d":"40%"},{"v":0.4,"d":"40%"},{"v":0.4,"d":"40%"},{"v":0.4,"d":"40%"},{"v":0.4,"d":"40%"},{"v":0.4,"d":"40%"},{"v":0.4,"d":"40%"},{"v":0.4,"d":"40%"},{"v":0.4,"d":"40%"},{"v":0.4,"d":"40%"},{"v":0.4,"d":"40%"},{"v":0.4,"d":"40%"},{"v":0.4,"d":"40%"},{"v":0.4,"d":"40%"},{"v":0.4,"d":"40%"},{"v":0.4,"d":"40%"},{"v":0.4,"d":"40%"},{"v":0.4,"d":"40%"},{"v":0.4,"d":"40%"},{"v":0.4,"d":"40%"},{"v":0.4,"d":"40%"},{"v":0.4,"d":"40%"},{"v":0.4,"d":"40%"},{"v":0.4,"d":"40%"},{"v":0.4,"d":"40%"},{"v":0.4,"d":"40%"},{"v":0.4,"d":"40%"},{"v":0.4,"d":"40%"},{"v":0.4,"d":"40%"},{"v":0.4,"d":"40%"},{"v":0.4,"d":"40%"},{"v":0.4,"d":"40%"},{"v":0.4,"d":"40%"},{"v":0.4,"d":"40%"},{"v":0.4,"d":"40%"},{"v":0.4,"d":"40%"},{"v":0.4,"d":"40%"},{"v":0.4,"d":"40%"},{"v":0.4,"d":"40%"},{"v":0.4,"d":"40%"},{"v":0.4,"d":"40%"},{"v":0.4,"d":"40%"}]
[null,null,"תשואה",{"v":0.07,"d":"7%"},{"v":0.07,"d":"7%"},{"v":0.07,"d":"7%"},{"v":0.07,"d":"7%"},{"v":0.07,"d":"7%"},{"v":0.07,"d":"7%"},{"v":0.07,"d":"7%"},{"v":0.07,"d":"7%"},{"v":0.07,"d":"7%"},{"v":0.07,"d":"7%"},{"v":0.07,"d":"7%"},{"v":0.07,"d":"7%"},{"v":0.07,"d":"7%"},{"v":0.07,"d":"7%"},{"v":0.07,"d":"7%"},{"v":0.07,"d":"7%"},{"v":0.07,"d":"7%"},{"v":0.07,"d":"7%"},{"v":0.07,"d":"7%"},{"v":0.07,"d":"7%"},{"v":0.07,"d":"7%"},{"v":0.07,"d":"7%"},{"v":0.07,"d":"7%"},{"v":0.07,"d":"7%"},{"v":0.07,"d":"7%"},{"v":0.07,"d":"7%"},{"v":0.07,"d":"7%"},{"v":0.07,"d":"7%"},{"v":0.07,"d":"7%"},{"v":0.07,"d":"7%"},{"v":0.07,"d":"7%"},{"v":0.07,"d":"7%"},{"v":0.07,"d":"7%"},{"v":0.07,"d":"7%"},{"v":0.07,"d":"7%"},{"v":0.07,"d":"7%"},{"v":0.07,"d":"7%"},{"v":0.07,"d":"7%"},{"v":0.07,"d":"7%"},{"v":0.07,"d":"7%"},{"v":0.07,"d":"7%"},{"v":0.07,"d":"7%"},{"v":0.07,"d":"7%"},{"v":0.07,"d":"7%"},{"v":0.07,"d":"7%"},{"v":0.07,"d":"7%"},{"v":0.07,"d":"7%"},{"v":0.07,"d":"7%"},{"v":0.07,"d":"7%"},{"v":0.07,"d":"7%"},{"v":0.07,"d":"7%"},{"v":0.07,"d":"7%"},{"v":0.07,"d":"7%"},{"v":0.07,"d":"7%"},{"v":0.07,"d":"7%"},{"v":0.07,"d":"7%"}]
[null,null,"כמות מים בשנת המוזרמת בשנת הבסיס",{"v":10846.606,"d":"10,847"},{"v":10355.778,"d":"10,356"},{"v":3703.4790000000003,"d":"3,703"},{"v":62859.990999999995,"d":"62,860"},{"v":19945.884,"d":"19,946"},{"v":2122.057,"d":"2,122"},{"v":5518.800000000001,"d":"5,519"},{"v":8579.054,"d":"8,579"},{"v":6521.302,"d":"6,521"},{"v":7712.295,"d":"7,712"},{"v":17287.786,"d":"17,288"},{"v":5512.219,"d":"5,512"},{"v":3681.272,"d":"3,681"},{"v":6346.187,"d":"6,346"},{"v":24030.117,"d":"24,030"},{"v":16645.979,"d":"16,646"},{"v":19648.138,"d":"19,648"},{"v":21954.236,"d":"21,954"},{"v":12960.301000000001,"d":"12,960"},{"v":10053.921,"d":"10,054"},{"v":5515.013,"d":"5,515"},{"v":6494.792,"d":"6,495"},{"v":4119.388,"d":"4,119"},{"v":4285.79,"d":"4,286"},{"v":7886.4490000000005,"d":"7,886"},{"v":7642.13,"d":"7,642"},{"v":11905.545999999998,"d":"11,906"},{"v":5642.903,"d":"5,643"},{"v":27789.128,"d":"27,789"},{"v":6135.956999999999,"d":"6,136"},{"v":4798.727,"d":"4,799"},{"v":3220.689,"d":"3,221"},{"v":10032.969000000001,"d":"10,033"},{"v":4482.143,"d":"4,482"},{"v":3127.606,"d":"3,128"},{"v":3314.4030000000002,"d":"3,314"},{"v":47907.46,"d":"47,907"},{"v":6784.775,"d":"6,785"},{"v":13163.936,"d":"13,164"},{"v":4256.889,"d":"4,257"},{"v":10443.365,"d":"10,443"},{"v":2923.913,"d":"2,924"},{"v":10638.417,"d":"10,638"},{"v":4250.441,"d":"4,250"},{"v":3111.793,"d":"3,112"},{"v":4685.134,"d":"4,685"},{"v":5953.585,"d":"5,954"},{"v":7713.485999999999,"d":"7,713"},{"v":13599.794,"d":"13,600"},{"v":8610.035,"d":"8,610"},{"v":4007.871,"d":"4,008"},{"v":5820.035000000001,"d":"5,820"},{"v":4360.445,"d":"4,360"},{"v":5158.219,"d":"5,158"},{"v":5006.207,"d":"5,006"},{"v":1634.82,"d":"1,635"}]
[null,null,"הצמדה",{"v":-0.0006341554543857209,"d":"-0.1%"},{"v":-0.0006341554543857209,"d":"-0.1%"},{"v":0.04834194845108741,"d":"4.8%"},{"v":0.04075367453692125,"d":"4.1%"},{"v":-0.0006341554543857209,"d":"-0.1%"},{"v":-0.0006341554543857209,"d":"-0.1%"},{"v":-0.0006341554543857209,"d":"-0.1%"},{"v":-0.0006341554543857209,"d":"-0.1%"},{"v":-0.0006341554543857209,"d":"-0.1%"},{"v":0.08610857965383745,"d":"8.6%"},{"v":-0.011167922442691935,"d":"-1.1%"},{"v":-0.0006341554543857209,"d":"-0.1%"},{"v":-0.0006341554543857209,"d":"-0.1%"},{"v":-0.0006341554543857209,"d":"-0.1%"},{"v":-0.0006341554543857209,"d":"-0.1%"},{"v":-0.0006341554543857209,"d":"-0.1%"},{"v":-0.011167922442691935,"d":"-1.1%"},{"v":0.08610857965383745,"d":"8.6%"},{"v":0.06969909214201375,"d":"7.0%"},{"v":-0.0006341554543857209,"d":"-0.1%"},{"v":-0.0006341554543857209,"d":"-0.1%"},{"v":0.06969909214201375,"d":"7.0%"},{"v":-0.0006341554543857209,"d":"-0.1%"},{"v":-0.0006341554543857209,"d":"-0.1%"},{"v":-0.0006341554543857209,"d":"-0.1%"},{"v":-0.0006341554543857209,"d":"-0.1%"},{"v":-0.0006341554543857209,"d":"-0.1%"},{"v":-0.0006341554543857209,"d":"-0.1%"},{"v":-0.0006341554543857209,"d":"-0.1%"},{"v":-0.0006341554543857209,"d":"-0.1%"},{"v":-0.0006341554543857209,"d":"-0.1%"},{"v":-0.0006341554543857209,"d":"-0.1%"},{"v":-0.0006341554543857209,"d":"-0.1%"},{"v":-0.0006341554543857209,"d":"-0.1%"},{"v":-0.0006341554543857209,"d":"-0.1%"},{"v":-0.0006341554543857209,"d":"-0.1%"},{"v":-0.0006341554543857209,"d":"-0.1%"},{"v":-0.0006341554543857209,"d":"-0.1%"},{"v":-0.0006341554543857209,"d":"-0.1%"},{"v":-0.0006341554543857209,"d":"-0.1%"},{"v":-0.0006341554543857209,"d":"-0.1%"},{"v":-0.0006341554543857209,"d":"-0.1%"},{"v":-0.0006341554543857209,"d":"-0.1%"},{"v":-0.0006341554543857209,"d":"-0.1%"},{"v":-0.0006341554543857209,"d":"-0.1%"},{"v":-0.011167922442691935,"d":"-1.1%"},{"v":-0.0006341554543857209,"d":"-0.1%"},{"v":-0.0006341554543857209,"d":"-0.1%"},{"v":-0.0006341554543857209,"d":"-0.1%"},{"v":-0.0006341554543857209,"d":"-0.1%"},{"v":-0.011167922442691935,"d":"-1.1%"},{"v":-0.011167922442691935,"d":"-1.1%"},{"v":-0.0006341554543857209,"d":"-0.1%"},{"v":-0.0006341554543857209,"d":"-0.1%"},{"v":-0.0006341554543857209,"d":"-0.1%"},{"v":0.06411111493235144,"d":"6.4%"}]
[null,null,"שיעור פחת מים מוכר",{"v":0.1325,"d":"13.25%"},{"v":0.1325,"d":"13.25%"},{"v":0.08,"d":"8.00%"},{"v":0.0975,"d":"9.75%"},{"v":0.08,"d":"8.00%"},{"v":0.08,"d":"8.00%"},{"v":0.1325,"d":"13.25%"},{"v":0.08,"d":"8.00%"},{"v":0.1325,"d":"13.25%"},{"v":0.0975,"d":"9.75%"},{"v":0.08,"d":"8.00%"},{"v":0.1325,"d":"13.25%"},{"v":0.08,"d":"8.00%"},{"v":0.1325,"d":"13.25%"},{"v":0.0975,"d":"9.75%"},{"v":0.08,"d":"8.00%"},{"v":0.0975,"d":"9.75%"},{"v":0.08,"d":"8.00%"},{"v":0.08,"d":"8.00%"},{"v":0.1325,"d":"13.25%"},{"v":0.1325,"d":"13.25%"},{"v":0.08,"d":"8.00%"},{"v":0.1325,"d":"13.25%"},{"v":0.08,"d":"8.00%"},{"v":0.08,"d":"8.00%"},{"v":0.1325,"d":"13.25%"},{"v":0.08,"d":"8.00%"},{"v":0.08,"d":"8.00%"},{"v":0.08,"d":"8.00%"},{"v":0.08,"d":"8.00%"},{"v":0.08,"d":"8.00%"},{"v":0.1325,"d":"13.25%"},{"v":0.08,"d":"8.00%"},{"v":0.08,"d":"8.00%"},{"v":0.08,"d":"8.00%"},{"v":0.08,"d":"8.00%"},{"v":0.08,"d":"8.00%"},{"v":0.08,"d":"8.00%"},{"v":0.08,"d":"8.00%"},{"v":0.08,"d":"8.00%"},{"v":0.08,"d":"8.00%"},{"v":0.08,"d":"8.00%"},{"v":0.1325,"d":"13.25%"},{"v":0.1325,"d":"13.25%"},{"v":0.08,"d":"8.00%"},{"v":0.08,"d":"8.00%"},{"v":0.1325,"d":"13.25%"},{"v":0.1325,"d":"13.25%"},{"v":0.0975,"d":"9.75%"},{"v":0.1325,"d":"13.25%"},{"v":0.08,"d":"8.00%"},{"v":0.1325,"d":"13.25%"},{"v":0.1325,"d":"13.25%"},{"v":0.0975,"d":"9.75%"},{"v":0.1325,"d":"13.25%"},{"v":0.08,"d":"8.00%"}]
[null,null,"סה\"כ ריבית ותשואה על מערכת המים",{"v":0.2803421849490027,"d":"0.280"},{"v":0.38696469957907026,"d":"0.387"},{"v":0.47545676092992684,"d":"0.475"},{"v":0.6730123423011197,"d":"0.673"},{"v":0.28781859269951793,"d":"0.288"},{"v":0.7237125510360927,"d":"0.724"},{"v":0.521313974177874,"d":"0.521"},{"v":0.42253382891013713,"d":"0.423"},{"v":0.2177275297723013,"d":"0.218"},{"v":0.4620639908880809,"d":"0.462"},{"v":0.485482860034558,"d":"0.485"},{"v":0.6499013568731795,"d":"0.650"},{"v":0.5099039772781403,"d":"0.510"},{"v":0.8243498338020859,"d":"0.824"},{"v":0.4410508672247224,"d":"0.441"},{"v":0.30902371464237777,"d":"0.309"},{"v":0.5824236416896783,"d":"0.582"},{"v":0.6739428492557457,"d":"0.674"},{"v":0.25228400647846466,"d":"0.252"},{"v":0.7261481991477434,"d":"0.726"},{"v":0.33154085100087816,"d":"0.332"},{"v":0.6755571915085968,"d":"0.676"},{"v":0.5981058260382888,"d":"0.598"},{"v":0.5042289987172447,"d":"0.504"},{"v":0.673724319343721,"d":"0.674"},{"v":0.2811446820968692,"d":"0.281"},{"v":0.45238308217874257,"d":"0.452"},{"v":0.4265109338489637,"d":"0.427"},{"v":0.6810947211353579,"d":"0.681"},{"v":0.39394032505105686,"d":"0.394"},{"v":0.4552890381112568,"d":"0.455"},{"v":0.6689884105760888,"d":"0.669"},{"v":0.3379267067935047,"d":"0.338"},{"v":0.5079529643326116,"d":"0.508"},{"v":0.28015351130412497,"d":"0.280"},{"v":0.29908724276392545,"d":"0.299"},{"v":0.48206901559232535,"d":"0.482"},{"v":0.5468568997703604,"d":"0.547"},{"v":0.4866330955684896,"d":"0.487"},{"v":0.4526456284429029,"d":"0.453"},{"v":0.2878631905581039,"d":"0.288"},{"v":0.5716030706056824,"d":"0.572"},{"v":0.4766519755263829,"d":"0.477"},{"v":0.6130149916185619,"d":"0.613"},{"v":0.2895339791872725,"d":"0.290"},{"v":0.5605317386116719,"d":"0.561"},{"v":0.5811294394142072,"d":"0.581"},{"v":0.33350149995622397,"d":"0.334"},{"v":0.3617268879255667,"d":"0.362"},{"v":0.47035329098853224,"d":"0.470"},{"v":0.5609721605938195,"d":"0.561"},{"v":0.35880823784743787,"d":"0.359"},{"v":0.37613411810970476,"d":"0.376"},{"v":0.44512581589475203,"d":"0.445"},{"v":0.5500834656665429,"d":"0.550"},{"v":0.40474549867523113,"d":"0.405"}]
[]
[null,null,"מערכת הביוב"]
[null,null,"ערך כינון מלא",{"v":86446.162,"d":"86,446"},{"v":109411.517,"d":"109,412"},{"v":57447.414,"d":"57,447"},{"v":870403.473,"d":"870,403"},{"v":203194,"d":"203,194"},{"v":51982.34,"d":"51,982"},{"v":141665.946,"d":"141,666"},{"v":91267.22,"d":"91,267"},{"v":55668.593,"d":"55,669"},{"v":86781.484,"d":"86,781"},{"v":252317.657,"d":"252,318"},{"v":105358.997,"d":"105,359"},{"v":48674.103,"d":"48,674"},{"v":97680.453,"d":"97,680"},{"v":402696.053,"d":"402,696"},{"v":155144.303,"d":"155,144"},{"v":237634.13,"d":"237,634"},{"v":271266.054,"d":"271,266"},{"v":124034.66,"d":"124,035"},{"v":146115.163,"d":"146,115"},{"v":56934.606,"d":"56,935"},{"v":125528.543,"d":"125,529"},{"v":103126.618,"d":"103,127"},{"v":62995.159,"d":"62,995"},{"v":118453.75,"d":"118,454"},{"v":58395.175,"d":"58,395"},{"v":138286.745,"d":"138,287"},{"v":57505.046,"d":"57,505"},{"v":548984.062,"d":"548,984"},{"v":80688.95,"d":"80,689"},{"v":42809.967,"d":"42,810"},{"v":54566.236,"d":"54,566"},{"v":139366.431,"d":"139,366"},{"v":83977.748,"d":"83,978"},{"v":42255.516,"d":"42,256"},{"v":37261.69,"d":"37,262"},{"v":617374.04,"d":"617,374"},{"v":114408.061,"d":"114,408"},{"v":166390.871,"d":"166,391"},{"v":45911.475,"d":"45,911"},{"v":79039.867,"d":"79,040"},{"v":34310.088,"d":"34,310"},{"v":182979.771,"d":"182,980"},{"v":70780.955,"d":"70,781"},{"v":32786.85,"d":"32,787"},{"v":80377.68,"d":"80,378"},{"v":137434.213,"d":"137,434"},{"v":110301.089,"d":"110,301"},{"v":156401.134,"d":"156,401"},{"v":139429.376,"d":"139,429"},{"v":93956.629,"d":"93,957"},{"v":51241.795,"d":"51,242"},{"v":60589.534,"d":"60,590"},{"v":70431.83,"d":"70,432"},{"v":117749.464,"d":"117,749"},{"v":145765.944,"d":"145,766"}]
[null,null,"שיעור הכרה ממוצע",{"v":0.5,"d":"50%"},{"v":0.5,"d":"50%"},{"v":0.5,"d":"50%"},{"v":0.5,"d":"50%"},{"v":0.5,"d":"50%"},{"v":0.5,"d":"50%"},{"v":0.5,"d":"50%"},{"v":0.5,"d":"50%"},{"v":0.5,"d":"50%"},{"v":0.5,"d":"50%"},{"v":0.5,"d":"50%"},{"v":0.5,"d":"50%"},{"v":0.5,"d":"50%"},{"v":0.5,"d":"50%"},{"v":0.5,"d":"50%"},{"v":0.5,"d":"50%"},{"v":0.5,"d":"50%"},{"v":0.5,"d":"50%"},{"v":0.5,"d":"50%"},{"v":0.5,"d":"50%"},{"v":0.5,"d":"50%"},{"v":0.5,"d":"50%"},{"v":0.5,"d":"50%"},{"v":0.5,"d":"50%"},{"v":0.5,"d":"50%"},{"v":0.5,"d":"50%"},{"v":0.5,"d":"50%"},{"v":0.5,"d":"50%"},{"v":0.5,"d":"50%"},{"v":0.5,"d":"50%"},{"v":0.5,"d":"50%"},{"v":0.5,"d":"50%"},{"v":0.5,"d":"50%"},{"v":0.5,"d":"50%"},{"v":0.5,"d":"50%"},{"v":0.5,"d":"50%"},{"v":0.5,"d":"50%"},{"v":0.5,"d":"50%"},{"v":0.5,"d":"50%"},{"v":0.5,"d":"50%"},{"v":0.5,"d":"50%"},{"v":0.5,"d":"50%"},{"v":0.5,"d":"50%"},{"v":0.5,"d":"50%"},{"v":0.5,"d":"50%"},{"v":0.5,"d":"50%"},{"v":0.5,"d":"50%"},{"v":0.5,"d":"50%"},{"v":0.5,"d":"50%"},{"v":0.5,"d":"50%"},{"v":0.5,"d":"50%"},{"v":0.5,"d":"50%"},{"v":0.5,"d":"50%"},{"v":0.5,"d":"50%"},{"v":0.5,"d":"50%"},{"v":0.5,"d":"50%"}]
[null,null,"ריבית חסרת סיכון",{"v":0.035,"d":"3.50%"},{"v":0.035,"d":"3.50%"},{"v":0.035,"d":"3.50%"},{"v":0.035,"d":"3.50%"},{"v":0.035,"d":"3.50%"},{"v":0.035,"d":"3.50%"},{"v":0.035,"d":"3.50%"},{"v":0.035,"d":"3.50%"},{"v":0.035,"d":"3.50%"},{"v":0.035,"d":"3.50%"},{"v":0.035,"d":"3.50%"},{"v":0.035,"d":"3.50%"},{"v":0.035,"d":"3.50%"},{"v":0.035,"d":"3.50%"},{"v":0.035,"d":"3.50%"},{"v":0.035,"d":"3.50%"},{"v":0.035,"d":"3.50%"},{"v":0.035,"d":"3.50%"},{"v":0.035,"d":"3.50%"},{"v":0.035,"d":"3.50%"},{"v":0.035,"d":"3.50%"},{"v":0.035,"d":"3.50%"},{"v":0.035,"d":"3.50%"},{"v":0.035,"d":"3.50%"},{"v":0.035,"d":"3.50%"},{"v":0.035,"d":"3.50%"},{"v":0.035,"d":"3.50%"},{"v":0.035,"d":"3.50%"},{"v":0.035,"d":"3.50%"},{"v":0.035,"d":"3.50%"},{"v":0.035,"d":"3.50%"},{"v":0.035,"d":"3.50%"},{"v":0.035,"d":"3.50%"},{"v":0.035,"d":"3.50%"},{"v":0.035,"d":"3.50%"},{"v":0.035,"d":"3.50%"},{"v":0.035,"d":"3.50%"},{"v":0.035,"d":"3.50%"},{"v":0.035,"d":"3.50%"},{"v":0.035,"d":"3.50%"},{"v":0.035,"d":"3.50%"},{"v":0.035,"d":"3.50%"},{"v":0.035,"d":"3.50%"},{"v":0.035,"d":"3.50%"},{"v":0.035,"d":"3.50%"},{"v":0.035,"d":"3.50%"},{"v":0.035,"d":"3.50%"},{"v":0.035,"d":"3.50%"},{"v":0.035,"d":"3.50%"},{"v":0.035,"d":"3.50%"},{"v":0.035,"d":"3.50%"},{"v":0.035,"d":"3.50%"},{"v":0.035,"d":"3.50%"},{"v":0.035,"d":"3.50%"},{"v":0.035,"d":"3.50%"},{"v":0.035,"d":"3.50%"}]
[null,null,"מרווח על לאג\"ח בדרגה (A+) ו- (AA-)",{"v":0.025,"d":"2.50%"},{"v":0.025,"d":"2.50%"},{"v":0.025,"d":"2.50%"},{"v":0.025,"d":"2.50%"},{"v":0.025,"d":"2.50%"},{"v":0.025,"d":"2.50%"},{"v":0.025,"d":"2.50%"},{"v":0.025,"d":"2.50%"},{"v":0.025,"d":"2.50%"},{"v":0.025,"d":"2.50%"},{"v":0.025,"d":"2.50%"},{"v":0.025,"d":"2.50%"},{"v":0.025,"d":"2.50%"},{"v":0.025,"d":"2.50%"},{"v":0.025,"d":"2.50%"},{"v":0.025,"d":"2.50%"},{"v":0.025,"d":"2.50%"},{"v":0.025,"d":"2.50%"},{"v":0.025,"d":"2.50%"},{"v":0.025,"d":"2.50%"},{"v":0.025,"d":"2.50%"},{"v":0.025,"d":"2.50%"},{"v":0.025,"d":"2.50%"},{"v":0.025,"d":"2.50%"},{"v":0.025,"d":"2.50%"},{"v":0.025,"d":"2.50%"},{"v":0.025,"d":"2.50%"},{"v":0.025,"d":"2.50%"},{"v":0.025,"d":"2.50%"},{"v":0.025,"d":"2.50%"},{"v":0.025,"d":"2.50%"},{"v":0.025,"d":"2.50%"},{"v":0.025,"d":"2.50%"},{"v":0.025,"d":"2.50%"},{"v":0.025,"d":"2.50%"},{"v":0.025,"d":"2.50%"},{"v":0.025,"d":"2.50%"},{"v":0.025,"d":"2.50%"},{"v":0.025,"d":"2.50%"},{"v":0.025,"d":"2.50%"},{"v":0.025,"d":"2.50%"},{"v":0.025,"d":"2.50%"},{"v":0.025,"d":"2.50%"},{"v":0.025,"d":"2.50%"},{"v":0.025,"d":"2.50%"},{"v":0.025,"d":"2.50%"},{"v":0.025,"d":"2.50%"},{"v":0.025,"d":"2.50%"},{"v":0.025,"d":"2.50%"},{"v":0.025,"d":"2.50%"},{"v":0.025,"d":"2.50%"},{"v":0.025,"d":"2.50%"},{"v":0.025,"d":"2.50%"},{"v":0.025,"d":"2.50%"},{"v":0.025,"d":"2.50%"},{"v":0.025,"d":"2.50%"}]
[null,null,"סה\"כ ריבית",{"v":0.060000000000000005,"d":"6.00%"},{"v":0.060000000000000005,"d":"6.00%"},{"v":0.060000000000000005,"d":"6.00%"},{"v":0.060000000000000005,"d":"6.00%"},{"v":0.060000000000000005,"d":"6.00%"},{"v":0.060000000000000005,"d":"6.00%"},{"v":0.060000000000000005,"d":"6.00%"},{"v":0.060000000000000005,"d":"6.00%"},{"v":0.060000000000000005,"d":"6.00%"},{"v":0.060000000000000005,"d":"6.00%"},{"v":0.060000000000000005,"d":"6.00%"},{"v":0.060000000000000005,"d":"6.00%"},{"v":0.060000000000000005,"d":"6.00%"},{"v":0.060000000000000005,"d":"6.00%"},{"v":0.060000000000000005,"d":"6.00%"},{"v":0.060000000000000005,"d":"6.00%"},{"v":0.060000000000000005,"d":"6.00%"},{"v":0.060000000000000005,"d":"6.00%"},{"v":0.060000000000000005,"d":"6.00%"},{"v":0.060000000000000005,"d":"6.00%"},{"v":0.060000000000000005,"d":"6.00%"},{"v":0.060000000000000005,"d":"6.00%"},{"v":0.060000000000000005,"d":"6.00%"},{"v":0.060000000000000005,"d":"6.00%"},{"v":0.060000000000000005,"d":"6.00%"},{"v":0.060000000000000005,"d":"6.00%"},{"v":0.060000000000000005,"d":"6.00%"},{"v":0.060000000000000005,"d":"6.00%"},{"v":0.060000000000000005,"d":"6.00%"},{"v":0.060000000000000005,"d":"6.00%"},{"v":0.060000000000000005,"d":"6.00%"},{"v":0.060000000000000005,"d":"6.00%"},{"v":0.060000000000000005,"d":"6.00%"},{"v":0.060000000000000005,"d":"6.00%"},{"v":0.060000000000000005,"d":"6.00%"},{"v":0.060000000000000005,"d":"6.00%"},{"v":0.060000000000000005,"d":"6.00%"},{"v":0.060000000000000005,"d":"6.00%"},{"v":0.060000000000000005,"d":"6.00%"},{"v":0.060000000000000005,"d":"6.00%"},{"v":0.060000000000000005,"d":"6.00%"},{"v":0.060000000000000005,"d":"6.00%"},{"v":0.060000000000000005,"d":"6.00%"},{"v":0.060000000000000005,"d":"6.00%"},{"v":0.060000000000000005,"d":"6.00%"},{"v":0.060000000000000005,"d":"6.00%"},{"v":0.060000000000000005,"d":"6.00%"},{"v":0.060000000000000005,"d":"6.00%"},{"v":0.060000000000000005,"d":"6.00%"},{"v":0.060000000000000005,"d":"6.00%"},{"v":0.060000000000000005,"d":"6.00%"},{"v":0.060000000000000005,"d":"6.00%"},{"v":0.060000000000000005,"d":"6.00%"},{"v":0.060000000000000005,"d":"6.00%"},{"v":0.060000000000000005,"d":"6.00%"},{"v":0.060000000000000005,"d":"6.00%"}]
[null,null,"חלקו של ההון הזר",{"v":0.4,"d":"40%"},{"v":0.4,"d":"40%"},{"v":0.4,"d":"40%"},{"v":0.4,"d":"40%"},{"v":0.4,"d":"40%"},{"v":0.4,"d":"40%"},{"v":0.4,"d":"40%"},{"v":0.4,"d":"40%"},{"v":0.4,"d":"40%"},{"v":0.4,"d":"40%"},{"v":0.4,"d":"40%"},{"v":0.4,"d":"40%"},{"v":0.4,"d":"40%"},{"v":0.4,"d":"40%"},{"v":0.4,"d":"40%"},{"v":0.4,"d":"40%"},{"v":0.4,"d":"40%"},{"v":0.4,"d":"40%"},{"v":0.4,"d":"40%"},{"v":0.4,"d":"40%"},{"v":0.4,"d":"40%"},{"v":0.4,"d":"40%"},{"v":0.4,"d":"40%"},{"v":0.4,"d":"40%"},{"v":0.4,"d":"40%"},{"v":0.4,"d":"40%"},{"v":0.4,"d":"40%"},{"v":0.4,"d":"40%"},{"v":0.4,"d":"40%"},{"v":0.4,"d":"40%"},{"v":0.4,"d":"40%"},{"v":0.4,"d":"40%"},{"v":0.4,"d":"40%"},{"v":0.4,"d":"40%"},{"v":0.4,"d":"40%"},{"v":0.4,"d":"40%"},{"v":0.4,"d":"40%"},{"v":0.4,"d":"40%"},{"v":0.4,"d":"40%"},{"v":0.4,"d":"40%"},{"v":0.4,"d":"40%"},{"v":0.4,"d":"40%"},{"v":0.4,"d":"40%"},{"v":0.4,"d":"40%"},{"v":0.4,"d":"40%"},{"v":0.4,"d":"40%"},{"v":0.4,"d":"40%"},{"v":0.4,"d":"40%"},{"v":0.4,"d":"40%"},{"v":0.4,"d":"40%"},{"v":0.4,"d":"40%"},{"v":0.4,"d":"40%"},{"v":0.4,"d":"40%"},{"v":0.4,"d":"40%"},{"v":0.4,"d":"40%"},{"v":0.4,"d":"40%"}]
[null,null,"תשואה",{"v":0.07,"d":"7%"},{"v":0.07,"d":"7%"},{"v":0.07,"d":"7%"},{"v":0.07,"d":"7%"},{"v":0.07,"d":"7%"},{"v":0.07,"d":"7%"},{"v":0.07,"d":"7%"},{"v":0.07,"d":"7%"},{"v":0.07,"d":"7%"},{"v":0.07,"d":"7%"},{"v":0.07,"d":"7%"},{"v":0.07,"d":"7%"},{"v":0.07,"d":"7%"},{"v":0.07,"d":"7%"},{"v":0.07,"d":"7%"},{"v":0.07,"d":"7%"},{"v":0.07,"d":"7%"},{"v":0.07,"d":"7%"},{"v":0.07,"d":"7%"},{"v":0.07,"d":"7%"},{"v":0.07,"d":"7%"},{"v":0.07,"d":"7%"},{"v":0.07,"d":"7%"},{"v":0.07,"d":"7%"},{"v":0.07,"d":"7%"},{"v":0.07,"d":"7%"},{"v":0.07,"d":"7%"},{"v":0.07,"d":"7%"},{"v":0.07,"d":"7%"},{"v":0.07,"d":"7%"},{"v":0.07,"d":"7%"},{"v":0.07,"d":"7%"},{"v":0.07,"d":"7%"},{"v":0.07,"d":"7%"},{"v":0.07,"d":"7%"},{"v":0.07,"d":"7%"},{"v":0.07,"d":"7%"},{"v":0.07,"d":"7%"},{"v":0.07,"d":"7%"},{"v":0.07,"d":"7%"},{"v":0.07,"d":"7%"},{"v":0.07,"d":"7%"},{"v":0.07,"d":"7%"},{"v":0.07,"d":"7%"},{"v":0.07,"d":"7%"},{"v":0.07,"d":"7%"},{"v":0.07,"d":"7%"},{"v":0.07,"d":"7%"},{"v":0.07,"d":"7%"},{"v":0.07,"d":"7%"},{"v":0.07,"d":"7%"},{"v":0.07,"d":"7%"},{"v":0.07,"d":"7%"},{"v":0.07,"d":"7%"},{"v":0.07,"d":"7%"},{"v":0.07,"d":"7%"}]
[null,null,"כמות הביוב הנגזרת בשנת המוזרמת בשנת הבסיס",{"v":10706.696,"d":"10,707"},{"v":10258.602,"d":"10,259"},{"v":3430.264,"d":"3,430"},{"v":61052.337999999996,"d":"61,052"},{"v":18403.159,"d":"18,403"},{"v":1925.8579999999997,"d":"1,926"},{"v":5472.988000000001,"d":"5,473"},{"v":8136.048,"d":"8,136"},{"v":6214.615,"d":"6,215"},{"v":7342.705,"d":"7,343"},{"v":16127.635,"d":"16,128"},{"v":5448.446,"d":"5,448"},{"v":3370.903,"d":"3,371"},{"v":6001.239,"d":"6,001"},{"v":22131.326999999997,"d":"22,131"},{"v":15621.234,"d":"15,621"},{"v":18678.895,"d":"18,679"},{"v":20442.345,"d":"20,442"},{"v":11420.561000000002,"d":"11,421"},{"v":9738.315,"d":"9,738"},{"v":5283.874,"d":"5,284"},{"v":6030.457,"d":"6,030"},{"v":3899.49,"d":"3,899"},{"v":3818.421,"d":"3,818"},{"v":7157.524,"d":"7,158"},{"v":7392.063,"d":"7,392"},{"v":11194.637999999999,"d":"11,195"},{"v":4902.261,"d":"4,902"},{"v":26807.151,"d":"26,807"},{"v":5632.969999999999,"d":"5,633"},{"v":4182.005999999999,"d":"4,182"},{"v":3170.832,"d":"3,171"},{"v":9152.282000000001,"d":"9,152"},{"v":3981.818,"d":"3,982"},{"v":2865.378,"d":"2,865"},{"v":2966.9080000000004,"d":"2,967"},{"v":44374.573,"d":"44,375"},{"v":5877.763,"d":"5,878"},{"v":12348.131,"d":"12,348"},{"v":4088.974,"d":"4,089"},{"v":9513.697,"d":"9,514"},{"v":2757.395,"d":"2,757"},{"v":10506.229,"d":"10,506"},{"v":4015.4959999999996,"d":"4,015"},{"v":2374.393,"d":"2,374"},{"v":4151.594,"d":"4,152"},{"v":5909.695,"d":"5,910"},{"v":7592.932999999999,"d":"7,593"},{"v":12746.021,"d":"12,746"},{"v":7543.138999999999,"d":"7,543"},{"v":3740.819,"d":"3,741"},{"v":5387.300000000001,"d":"5,387"},{"v":4160.294,"d":"4,160"},{"v":4871.352,"d":"4,871"},{"v":4851.692,"d":"4,852"},{"v":8919.303999999998,"d":"8,919"}]
[null,null,"הצמדה",{"v":-0.0006341554543857209,"d":"-0.1%"},{"v":-0.0006341554543857209,"d":"-0.1%"},{"v":0.04834194845108741,"d":"4.8%"},{"v":0.04075367453692125,"d":"4.1%"},{"v":-0.0006341554543857209,"d":"-0.1%"},{"v":-0.0006341554543857209,"d":"-0.1%"},{"v":-0.0006341554543857209,"d":"-0.1%"},{"v":-0.0006341554543857209,"d":"-0.1%"},{"v":-0.0006341554543857209,"d":"-0.1%"},{"v":0.08610857965383745,"d":"8.6%"},{"v":-0.011167922442691935,"d":"-1.1%"},{"v":-0.0006341554543857209,"d":"-0.1%"},{"v":-0.0006341554543857209,"d":"-0.1%"},{"v":-0.0006341554543857209,"d":"-0.1%"},{"v":-0.0006341554543857209,"d":"-0.1%"},{"v":-0.0006341554543857209,"d":"-0.1%"},{"v":-0.011167922442691935,"d":"-1.1%"},{"v":0.08610857965383745,"d":"8.6%"},{"v":0.06969909214201375,"d":"7.0%"},{"v":-0.0006341554543857209,"d":"-0.1%"},{"v":-0.0006341554543857209,"d":"-0.1%"},{"v":0.06969909214201375,"d":"7.0%"},{"v":-0.0006341554543857209,"d":"-0.1%"},{"v":-0.0006341554543857209,"d":"-0.1%"},{"v":-0.0006341554543857209,"d":"-0.1%"},{"v":-0.0006341554543857209,"d":"-0.1%"},{"v":-0.0006341554543857209,"d":"-0.1%"},{"v":-0.0006341554543857209,"d":"-0.1%"},{"v":-0.0006341554543857209,"d":"-0.1%"},{"v":-0.0006341554543857209,"d":"-0.1%"},{"v":-0.0006341554543857209,"d":"-0.1%"},{"v":-0.0006341554543857209,"d":"-0.1%"},{"v":-0.0006341554543857209,"d":"-0.1%"},{"v":-0.0006341554543857209,"d":"-0.1%"},{"v":-0.0006341554543857209,"d":"-0.1%"},{"v":-0.0006341554543857209,"d":"-0.1%"},{"v":-0.0006341554543857209,"d":"-0.1%"},{"v":-0.0006341554543857209,"d":"-0.1%"},{"v":-0.0006341554543857209,"d":"-0.1%"},{"v":-0.0006341554543857209,"d":"-0.1%"},{"v":-0.0006341554543857209,"d":"-0.1%"},{"v":-0.0006341554543857209,"d":"-0.1%"},{"v":-0.0006341554543857209,"d":"-0.1%"},{"v":-0.0006341554543857209,"d":"-0.1%"},{"v":-0.0006341554543857209,"d":"-0.1%"},{"v":-0.011167922442691935,"d":"-1.1%"},{"v":-0.0006341554543857209,"d":"-0.1%"},{"v":-0.0006341554543857209,"d":"-0.1%"},{"v":-0.0006341554543857209,"d":"-0.1%"},{"v":-0.0006341554543857209,"d":"-0.1%"},{"v":-0.011167922442691935,"d":"-1.1%"},{"v":-0.011167922442691935,"d":"-1.1%"},{"v":-0.0006341554543857209,"d":"-0.1%"},{"v":-0.0006341554543857209,"d":"-0.1%"},{"v":-0.0006341554543857209,"d":"-0.1%"},{"v":0.06411111493235144,"d":"6.4%"}]
[null,null,"שיעור פחת מים מוכר",{"v":0.1325,"d":"13.25%"},{"v":0.1325,"d":"13.25%"},{"v":0.08,"d":"8.00%"},{"v":0.0975,"d":"9.75%"},{"v":0.08,"d":"8.00%"},{"v":0.08,"d":"8.00%"},{"v":0.1325,"d":"13.25%"},{"v":0.08,"d":"8.00%"},{"v":0.1325,"d":"13.25%"},{"v":0.0975,"d":"9.75%"},{"v":0.08,"d":"8.00%"},{"v":0.1325,"d":"13.25%"},{"v":0.08,"d":"8.00%"},{"v":0.1325,"d":"13.25%"},{"v":0.0975,"d":"9.75%"},{"v":0.08,"d":"8.00%"},{"v":0.0975,"d":"9.75%"},{"v":0.08,"d":"8.00%"},{"v":0.08,"d":"8.00%"},{"v":0.1325,"d":"13.25%"},{"v":0.1325,"d":"13.25%"},{"v":0.08,"d":"8.00%"},{"v":0.1325,"d":"13.25%"},{"v":0.08,"d":"8.00%"},{"v":0.08,"d":"8.00%"},{"v":0.1325,"d":"13.25%"},{"v":0.08,"d":"8.00%"},{"v":0.08,"d":"8.00%"},{"v":0.08,"d":"8.00%"},{"v":0.08,"d":"8.00%"},{"v":0.08,"d":"8.00%"},{"v":0.1325,"d":"13.25%"},{"v":0.08,"d":"8.00%"},{"v":0.08,"d":"8.00%"},{"v":0.08,"d":"8.00%"},{"v":0.08,"d":"8.00%"},{"v":0.08,"d":"8.00%"},{"v":0.08,"d":"8.00%"},{"v":0.08,"d":"8.00%"},{"v":0.08,"d":"8.00%"},{"v":0.08,"d":"8.00%"},{"v":0.08,"d":"8.00%"},{"v":0.1325,"d":"13.25%"},{"v":0.1325,"d":"13.25%"},{"v":0.08,"d":"8.00%"},{"v":0.08,"d":"8.00%"},{"v":0.1325,"d":"13.25%"},{"v":0.1325,"d":"13.25%"},{"v":0.0975,"d":"9.75%"},{"v":0.1325,"d":"13.25%"},{"v":0.08,"d":"8.00%"},{"v":0.1325,"d":"13.25%"},{"v":0.1325,"d":"13.25%"},{"v":0.0975,"d":"9.75%"},{"v":0.1325,"d":"13.25%"},{"v":0.08,"d":"8.00%"}]
[null,null,"סה\"כ ריבית ותשואה על מערכת הביוב",{"v":0.3069440389491464,"d":"0.307"},{"v":0.4054560802314422,"d":"0.405"},{"v":0.6297555661471324,"d":"0.630"},{"v":0.5425415421649925,"d":"0.543"},{"v":0.3957939180529118,"d":"0.396"},{"v":0.9675695189937195,"d":"0.968"},{"v":0.9840336027629554,"d":"0.984"},{"v":0.4021165380857596,"d":"0.402"},{"v":0.34053752456182756,"d":"0.341"},{"v":0.4693652854901951,"d":"0.469"},{"v":0.554913916136345,"d":"0.555"},{"v":0.7351364139909974,"d":"0.735"},{"v":0.5176095924313424,"d":"0.518"},{"v":0.6187791918302444,"d":"0.619"},{"v":0.6649073741611622,"d":"0.665"},{"v":0.35601730603713044,"d":"0.356"},{"v":0.4599884329519234,"d":"0.460"},{"v":0.5169685142372875,"d":"0.517"},{"v":0.41671905775837964,"d":"0.417"},{"v":0.5704011959130842,"d":"0.570"},{"v":0.40963100934723634,"d":"0.410"},{"v":0.7986932290403245,"d":"0.799"},{"v":1.0053838932470753,"d":"1.005"},{"v":0.5913900067019987,"d":"0.591"},{"v":0.5932484554130649,"d":"0.593"},{"v":0.30031723968177587,"d":"0.300"},{"v":0.4428137673076006,"d":"0.443"},{"v":0.42049432647928325,"d":"0.420"},{"v":0.7341075498997124,"d":"0.734"},{"v":0.5134843843390308,"d":"0.513"},{"v":0.36695334967485677,"d":"0.367"},{"v":0.6542138339109053,"d":"0.654"},{"v":0.5458576488713727,"d":"0.546"},{"v":0.756020259314513,"d":"0.756"},{"v":0.5286303607365597,"d":"0.529"},{"v":0.4502037246716794,"d":"0.450"},{"v":0.49872919470879123,"d":"0.499"},{"v":0.6977424879075756,"d":"0.698"},{"v":0.4830353132523393,"d":"0.483"},{"v":0.4024922398398678,"d":"0.402"},{"v":0.29781563925429383,"d":"0.298"},{"v":0.4460396467177131,"d":"0.446"},{"v":0.6621024209505301,"d":"0.662"},{"v":0.6701101238567109,"d":"0.670"},{"v":0.49499145920293347,"d":"0.495"},{"v":0.6867034827387736,"d":"0.687"},{"v":0.8840946270417371,"d":"0.884"},{"v":0.552254408474785,"d":"0.552"},{"v":0.4483906001482718,"d":"0.448"},{"v":0.7027019066127628,"d":"0.703"},{"v":0.8908598583200255,"d":"0.891"},{"v":0.3577833918508242,"d":"0.358"},{"v":0.5536592354594199,"d":"0.554"},{"v":0.528336593694888,"d":"0.528"},{"v":0.9226450901025841,"d":"0.923"},{"v":0.623789693928402,"d":"0.624"}]
[]
[null,null,"סה\"כ ריבית ותשואה על מערכות  המים והביוב",{"v":0.5872862238981491,"d":"0.587"},{"v":0.7924207798105125,"d":"0.792"},{"v":1.105212327077059,"d":"1.105"},{"v":1.2155538844661122,"d":"1.216"},{"v":0.6836125107524298,"d":"0.684"},{"v":1.6912820700298121,"d":"1.691"},{"v":1.5053475769408293,"d":"1.505"},{"v":0.8246503669958967,"d":"0.825"},{"v":0.5582650543341289,"d":"0.558"},{"v":0.9314292763782761,"d":"0.931"},{"v":1.040396776170903,"d":"1.040"},{"v":1.385037770864177,"d":"1.385"},{"v":1.0275135697094826,"d":"1.028"},{"v":1.4431290256323304,"d":"1.443"},{"v":1.1059582413858846,"d":"1.106"},{"v":0.6650410206795082,"d":"0.665"},{"v":1.0424120746416017,"d":"1.042"},{"v":1.1909113634930333,"d":"1.191"},{"v":0.6690030642368443,"d":"0.669"},{"v":1.2965493950608278,"d":"1.297"},{"v":0.7411718603481146,"d":"0.741"},{"v":1.4742504205489213,"d":"1.474"},{"v":1.603489719285364,"d":"1.603"},{"v":1.0956190054192434,"d":"1.096"},{"v":1.2669727747567858,"d":"1.267"},{"v":0.5814619217786451,"d":"0.581"},{"v":0.8951968494863431,"d":"0.895"},{"v":0.847005260328247,"d":"0.847"},{"v":1.4152022710350702,"d":"1.415"},{"v":0.9074247093900876,"d":"0.907"},{"v":0.8222423877861136,"d":"0.822"},{"v":1.323202244486994,"d":"1.323"},{"v":0.8837843556648775,"d":"0.884"},{"v":1.2639732236471246,"d":"1.264"},{"v":0.8087838720406846,"d":"0.809"},{"v":0.7492909674356049,"d":"0.749"},{"v":0.9807982103011166,"d":"0.981"},{"v":1.244599387677936,"d":"1.245"},{"v":0.9696684088208289,"d":"0.970"},{"v":0.8551378682827707,"d":"0.855"},{"v":0.5856788298123977,"d":"0.586"},{"v":1.0176427173233955,"d":"1.018"},{"v":1.138754396476913,"d":"1.139"},{"v":1.2831251154752727,"d":"1.283"},{"v":0.784525438390206,"d":"0.785"},{"v":1.2472352213504454,"d":"1.247"},{"v":1.4652240664559444,"d":"1.465"},{"v":0.8857559084310089,"d":"0.886"},{"v":0.8101174880738384,"d":"0.810"},{"v":1.173055197601295,"d":"1.173"},{"v":1.451832018913845,"d":"1.452"},{"v":0.7165916296982621,"d":"0.717"},{"v":0.9297933535691246,"d":"0.930"},{"v":0.97346240958964,"d":"0.973"},{"v":1.472728555769127,"d":"1.473"},{"v":1.0285351926036332,"d":"1.029"}]
[]
[]
[null,null,"תעריפי תפעול",{"v":0.9928620211265475,"d":"0.993"},{"v":0.9928620211265475,"d":"0.993"},{"v":0.9362041340513912,"d":"0.936"},{"v":0.9362041340513912,"d":"0.936"},{"v":0.9362041340513912,"d":"0.936"},{"v":0.9362041340513912,"d":"0.936"},{"v":0.9928620211265475,"d":"0.993"},{"v":0.9362041340513912,"d":"0.936"},{"v":0.9928620211265475,"d":"0.993"},{"v":0.9543576768169307,"d":"0.954"},{"v":0.9362041340513912,"d":"0.936"},{"v":0.9928620211265475,"d":"0.993"},{"v":0.9362041340513912,"d":"0.936"},{"v":0.9928620211265475,"d":"0.993"},{"v":0.9543576768169307,"d":"0.954"},{"v":0.9362041340513912,"d":"0.936"},{"v":0.9543576768169307,"d":"0.954"},{"v":0.9362041340513912,"d":"0.936"},{"v":0.9362041340513912,"d":"0.936"},{"v":0.9928620211265475,"d":"0.993"},{"v":0.9928620211265475,"d":"0.993"},{"v":0.9362041340513912,"d":"0.936"},{"v":0.9928620211265475,"d":"0.993"},{"v":0.9362041340513912,"d":"0.936"},{"v":0.9362041340513912,"d":"0.936"},{"v":0.9928620211265475,"d":"0.993"},{"v":0.9362041340513912,"d":"0.936"},{"v":0.9362041340513912,"d":"0.936"},{"v":1.0992476123122608,"d":"1.099"},{"v":0.9362041340513912,"d":"0.936"},{"v":0.9362041340513912,"d":"0.936"},{"v":0.9928620211265475,"d":"0.993"},{"v":0.9362041340513912,"d":"0.936"},{"v":0.9362041340513912,"d":"0.936"},{"v":0.9362041340513912,"d":"0.936"},{"v":0.9362041340513912,"d":"0.936"},{"v":0.9362041340513912,"d":"0.936"},{"v":0.9362041340513912,"d":"0.936"},{"v":0.9362041340513912,"d":"0.936"},{"v":0.9362041340513912,"d":"0.936"},{"v":0.9362041340513912,"d":"0.936"},{"v":0.9362041340513912,"d":"0.936"},{"v":0.9928620211265475,"d":"0.993"},{"v":0.9928620211265475,"d":"0.993"},{"v":0.9362041340513912,"d":"0.936"},{"v":0.9362041340513912,"d":"0.936"},{"v":0.9928620211265475,"d":"0.993"},{"v":0.9928620211265475,"d":"0.993"},{"v":0.9543576768169307,"d":"0.954"},{"v":0.9928620211265475,"d":"0.993"},{"v":0.9362041340513912,"d":"0.936"},{"v":0.9928620211265475,"d":"0.993"},{"v":0.9928620211265475,"d":"0.993"},{"v":0.9543576768169307,"d":"0.954"},{"v":0.9928620211265475,"d":"0.993"},{"v":0.9362041340513912,"d":"0.936"}]
[null,null,"פחת חשבונאי על מערכת המים",{"v":0.2831739241909118,"d":"0.283"},{"v":0.3908734339182528,"d":"0.391"},{"v":0.48025935447467355,"d":"0.480"},{"v":0.6798104467688079,"d":"0.680"},{"v":0.29072585121163425,"d":"0.291"},{"v":0.7310227788243361,"d":"0.731"},{"v":0.5265797718968424,"d":"0.527"},{"v":0.42680184738397686,"d":"0.427"},{"v":0.21992679774979929,"d":"0.220"},{"v":0.4667313039273544,"d":"0.467"},{"v":0.4903867273076344,"d":"0.490"},{"v":0.6564660170436155,"d":"0.656"},{"v":0.5150545225031721,"d":"0.515"},{"v":0.8326765998000868,"d":"0.833"},{"v":0.44550592648961856,"d":"0.446"},{"v":0.3121451663054321,"d":"0.312"},{"v":0.5883067087774527,"d":"0.588"},{"v":0.6807503527835814,"d":"0.681"},{"v":0.25483232977622694,"d":"0.255"},{"v":0.7334830294421649,"d":"0.733"},{"v":0.3348897484857355,"d":"0.335"},{"v":0.6823810015238352,"d":"0.682"},{"v":0.6041472990285744,"d":"0.604"},{"v":0.5093222209265098,"d":"0.509"},{"v":0.6805296154987079,"d":"0.681"},{"v":0.283984527370575,"d":"0.284"},{"v":0.4569526082613561,"d":"0.457"},{"v":0.43081912509996345,"d":"0.431"},{"v":0.6879744657932907,"d":"0.688"},{"v":0.39791952025359284,"d":"0.398"},{"v":0.4598879172840978,"d":"0.460"},{"v":0.6757458692687766,"d":"0.676"},{"v":0.341340107872227,"d":"0.341"},{"v":0.5130838023561733,"d":"0.513"},{"v":0.2829833447516413,"d":"0.283"},{"v":0.30210832602416704,"d":"0.302"},{"v":0.48693839958820745,"d":"0.487"},{"v":0.5523807068387478,"d":"0.552"},{"v":0.49154858138231267,"d":"0.492"},{"v":0.45721780650798277,"d":"0.457"},{"v":0.29077089955364027,"d":"0.291"},{"v":0.5773768389956387,"d":"0.577"},{"v":0.48146664194584127,"d":"0.481"},{"v":0.6192070622409716,"d":"0.619"},{"v":0.2924585648356288,"d":"0.292"},{"v":0.5661936753653252,"d":"0.566"},{"v":0.5869994337517245,"d":"0.587"},{"v":0.3368702019759838,"d":"0.337"},{"v":0.3653806948743098,"d":"0.365"},{"v":0.4751043343318507,"d":"0.475"},{"v":0.5666385460543631,"d":"0.567"},{"v":0.3624325634822605,"d":"0.362"},{"v":0.37993345263606537,"d":"0.380"},{"v":0.4496220362573253,"d":"0.450"},{"v":0.5556398643096392,"d":"0.556"},{"v":0.4088338370456879,"d":"0.409"}]
[null,null,"תשואה מוכרת על זכויות מים",{"v":0.10541719930862134,"d":"0.105"},{"v":0.07853840915276654,"d":"0.079"},{"v":0.19960054109245856,"d":"0.200"},{"v":0.235430257389517,"d":"0.235"},{"v":0.19005974695611344,"d":"0.190"},0,{"v":0.039303375061612314,"d":"0.039"},{"v":0.04936421369802418,"d":"0.049"},{"v":0.13708840108145942,"d":"0.137"},{"v":0.24971881227089882,"d":"0.250"},{"v":0.07348428047942283,"d":"0.073"},{"v":0.08179993954759084,"d":"0.082"},0,{"v":0.008521855779090627,"d":"0.009"},{"v":0.13773252515669754,"d":"0.138"},{"v":0.2586670234449497,"d":"0.259"},{"v":0.10200759763422168,"d":"0.102"},{"v":0.09065218471543128,"d":"0.091"},{"v":0.11151123926330543,"d":"0.112"},{"v":0.10859591305822004,"d":"0.109"},{"v":0.18941766072453986,"d":"0.189"},{"v":0.1944634697264681,"d":"0.194"},{"v":0.17855519109487525,"d":"0.179"},{"v":0.1509793200943466,"d":"0.151"},0,{"v":0.13697314023144863,"d":"0.137"},{"v":0.04614453178033387,"d":"0.046"},{"v":0.2578595927766993,"d":"0.258"},{"v":0.2037977870464702,"d":"0.204"},{"v":0.10891315994832375,"d":"0.109"},{"v":0.26675526216823164,"d":"0.267"},{"v":0.1016247178113311,"d":"0.102"},{"v":0.052282982494916655,"d":"0.052"},{"v":0.06429340757996183,"d":"0.064"},{"v":0.15211266368807175,"d":"0.152"},{"v":0.16721360562663917,"d":"0.167"},{"v":0.21014047708766112,"d":"0.210"},{"v":0.08346860029196293,"d":"0.083"},{"v":0.09526623471332628,"d":"0.095"},{"v":0.1607625545484694,"d":"0.161"},0,{"v":0.00624139272788923,"d":"0.006"},{"v":0.06420202748624512,"d":"0.064"},{"v":0.249004366574166,"d":"0.249"},{"v":0.17675239067866177,"d":"0.177"},0,{"v":0.0999335932174918,"d":"0.100"},{"v":0.04153486844932165,"d":"0.042"},{"v":0.20948006366976615,"d":"0.209"},{"v":0.23919296819639282,"d":"0.239"},{"v":0.08728429563125503,"d":"0.087"},{"v":0.11308060206259761,"d":"0.113"},{"v":0.0006495703820799618,"d":"0.001"},{"v":0.10747627213353356,"d":"0.107"},{"v":0.12115944106470682,"d":"0.121"},{"v":0.12242657968986223,"d":"0.122"}]
[null,null,"תעריף רכישת מים שולית כולל פחת מים",{"v":6.669511103151067,"d":"6.670"},{"v":6.669511103151067,"d":"6.670"},{"v":6.288914002156033,"d":"6.289"},{"v":6.410859703028865,"d":"6.411"},{"v":6.288914002156033,"d":"6.289"},{"v":6.288914002156033,"d":"6.289"},{"v":6.669511103151067,"d":"6.670"},{"v":6.288914002156033,"d":"6.289"},{"v":6.669511103151067,"d":"6.670"},{"v":6.410859703028865,"d":"6.411"},{"v":6.288914002156033,"d":"6.289"},{"v":6.669511103151067,"d":"6.670"},{"v":6.288914002156033,"d":"6.289"},{"v":6.669511103151067,"d":"6.670"},{"v":6.410859703028865,"d":"6.411"},{"v":6.288914002156033,"d":"6.289"},{"v":6.410859703028865,"d":"6.411"},{"v":6.288914002156033,"d":"6.289"},{"v":6.288914002156033,"d":"6.289"},{"v":6.669511103151067,"d":"6.670"},{"v":6.669511103151067,"d":"6.670"},{"v":6.288914002156033,"d":"6.289"},{"v":6.669511103151067,"d":"6.670"},{"v":6.288914002156033,"d":"6.289"},{"v":6.288914002156033,"d":"6.289"},{"v":6.669511103151067,"d":"6.670"},{"v":6.288914002156033,"d":"6.289"},{"v":6.288914002156033,"d":"6.289"},{"v":6.288914002156033,"d":"6.289"},{"v":6.288914002156033,"d":"6.289"},{"v":6.288914002156033,"d":"6.289"},{"v":6.669511103151067,"d":"6.670"},{"v":6.288914002156033,"d":"6.289"},{"v":6.288914002156033,"d":"6.289"},{"v":6.288914002156033,"d":"6.289"},{"v":6.288914002156033,"d":"6.289"},{"v":6.288914002156033,"d":"6.289"},{"v":6.288914002156033,"d":"6.289"},{"v":6.288914002156033,"d":"6.289"},{"v":6.288914002156033,"d":"6.289"},{"v":6.288914002156033,"d":"6.289"},{"v":6.288914002156033,"d":"6.289"},{"v":6.669511103151067,"d":"6.670"},{"v":6.669511103151067,"d":"6.670"},{"v":6.288914002156033,"d":"6.289"},{"v":6.288914002156033,"d":"6.289"},{"v":6.669511103151067,"d":"6.670"},{"v":6.669511103151067,"d":"6.670"},{"v":6.410859703028865,"d":"6.411"},{"v":6.669511103151067,"d":"6.670"},{"v":6.288914002156033,"d":"6.289"},{"v":6.669511103151067,"d":"6.670"},{"v":6.669511103151067,"d":"6.670"},{"v":6.410859703028865,"d":"6.411"},{"v":6.669511103151067,"d":"6.670"},{"v":6.288914002156033,"d":"6.289"}]
[null,null,"תשואה וריבית לצרכן חדש",{"v":0.2803421849490027,"d":"0.280"},{"v":0.38696469957907026,"d":"0.387"},{"v":0.47545676092992684,"d":"0.475"},{"v":0.6730123423011197,"d":"0.673"},{"v":0.28781859269951793,"d":"0.288"},{"v":0.7237125510360927,"d":"0.724"},{"v":0.521313974177874,"d":"0.521"},{"v":0.42253382891013713,"d":"0.423"},{"v":0.2177275297723013,"d":"0.218"},{"v":0.4620639908880809,"d":"0.462"},{"v":0.485482860034558,"d":"0.485"},{"v":0.6499013568731795,"d":"0.650"},{"v":0.5099039772781403,"d":"0.510"},{"v":0.8243498338020859,"d":"0.824"},{"v":0.4410508672247224,"d":"0.441"},{"v":0.30902371464237777,"d":"0.309"},{"v":0.5824236416896783,"d":"0.582"},{"v":0.6739428492557457,"d":"0.674"},{"v":0.25228400647846466,"d":"0.252"},{"v":0.7261481991477434,"d":"0.726"},{"v":0.33154085100087816,"d":"0.332"},{"v":0.6755571915085968,"d":"0.676"},{"v":0.5981058260382888,"d":"0.598"},{"v":0.5042289987172447,"d":"0.504"},{"v":0.673724319343721,"d":"0.674"},{"v":0.2811446820968692,"d":"0.281"},{"v":0.45238308217874257,"d":"0.452"},{"v":0.4265109338489637,"d":"0.427"},{"v":0.6810947211353579,"d":"0.681"},{"v":0.39394032505105686,"d":"0.394"},{"v":0.4552890381112568,"d":"0.455"},{"v":0.6689884105760888,"d":"0.669"},{"v":0.3379267067935047,"d":"0.338"},{"v":0.5079529643326116,"d":"0.508"},{"v":0.28015351130412497,"d":"0.280"},{"v":0.29908724276392545,"d":"0.299"},{"v":0.48206901559232535,"d":"0.482"},{"v":0.5468568997703604,"d":"0.547"},{"v":0.4866330955684896,"d":"0.487"},{"v":0.4526456284429029,"d":"0.453"},{"v":0.2878631905581039,"d":"0.288"},{"v":0.5716030706056824,"d":"0.572"},{"v":0.4766519755263829,"d":"0.477"},{"v":0.6130149916185619,"d":"0.613"},{"v":0.2895339791872725,"d":"0.290"},{"v":0.5605317386116719,"d":"0.561"},{"v":0.5811294394142072,"d":"0.581"},{"v":0.33350149995622397,"d":"0.334"},{"v":0.3617268879255667,"d":"0.362"},{"v":0.47035329098853224,"d":"0.470"},{"v":0.5609721605938195,"d":"0.561"},{"v":0.35880823784743787,"d":"0.359"},{"v":0.37613411810970476,"d":"0.376"},{"v":0.44512581589475203,"d":"0.445"},{"v":0.5500834656665429,"d":"0.550"},{"v":0.40474549867523113,"d":"0.405"}]
[]
[null,null,"תעריף מים שולית לפני פחת גבייה - צרכן חדש",{"v":8.331306432726151,"d":"8.331"},{"v":8.518749666927706,"d":"8.519"},{"v":8.380434792704483,"d":"8.380"},{"v":8.9353168835397,"d":"8.935"},{"v":7.993722327074689,"d":"7.994"},{"v":8.679853466067852,"d":"8.680"},{"v":8.749570245413944,"d":"8.750"},{"v":8.123818026199562,"d":"8.124"},{"v":8.237115852881175,"d":"8.237"},{"v":8.54373148693213,"d":"8.544"},{"v":8.27447200402904,"d":"8.274"},{"v":9.050540437742,"d":"9.051"},{"v":8.250076635988737,"d":"8.250"},{"v":9.32792141365888,"d":"9.328"},{"v":8.389506698716835,"d":"8.390"},{"v":8.104954040600184,"d":"8.105"},{"v":8.637955327947148,"d":"8.638"},{"v":8.670463522962182,"d":"8.670"},{"v":7.843745711725421,"d":"7.844"},{"v":9.230600265925744,"d":"9.231"},{"v":8.518221384488768,"d":"8.518"},{"v":8.777519798966324,"d":"8.778"},{"v":9.043181440439353,"d":"9.043"},{"v":8.389648675945525,"d":"8.390"},{"v":8.579372071049853,"d":"8.579"},{"v":8.364475473976508,"d":"8.364"},{"v":8.180598358427856,"d":"8.181"},{"v":8.34030778793305,"d":"8.340"},{"v":8.961028588443412,"d":"8.961"},{"v":8.125891141460396,"d":"8.126"},{"v":8.40705035377101,"d":"8.407"},{"v":9.108732121933812,"d":"9.109"},{"v":7.956667933368073,"d":"7.957"},{"v":8.31044831047617,"d":"8.310"},{"v":7.9403676559512615,"d":"7.940"},{"v":7.993527310622156,"d":"7.994"},{"v":8.404266028475618,"d":"8.404"},{"v":8.407824343108494,"d":"8.408"},{"v":8.298566047871553,"d":"8.299"},{"v":8.29574412570678,"d":"8.296"},{"v":7.803752226319169,"d":"7.804"},{"v":8.380339438536634,"d":"8.380"},{"v":8.684693769236084,"d":"8.685"},{"v":9.143599544711313,"d":"9.144"},{"v":7.983863070908987,"d":"7.984"},{"v":8.351843550184421,"d":"8.352"},{"v":8.930435590661038,"d":"8.930"},{"v":8.374279694659144,"d":"8.374"},{"v":8.301805026315439,"d":"8.302"},{"v":8.847023717794391,"d":"8.847"},{"v":8.440013138486862,"d":"8.440"},{"v":8.496694527669911,"d":"8.497"},{"v":8.419090265405465,"d":"8.419"},{"v":8.367441504131406,"d":"8.367"},{"v":8.889255895318502,"d":"8.889"},{"v":8.161124051618206,"d":"8.161"}]
[]
[null,null,"מחיר רכישת מים שולית",{"v":5.78580088198355,"d":"5.79"},{"v":5.78580088198355,"d":"5.79"},{"v":5.78580088198355,"d":"5.79"},{"v":5.78580088198355,"d":"5.79"},{"v":5.78580088198355,"d":"5.79"},{"v":5.78580088198355,"d":"5.79"},{"v":5.78580088198355,"d":"5.79"},{"v":5.78580088198355,"d":"5.79"},{"v":5.78580088198355,"d":"5.79"},{"v":5.78580088198355,"d":"5.79"},{"v":5.78580088198355,"d":"5.79"},{"v":5.78580088198355,"d":"5.79"},{"v":5.78580088198355,"d":"5.79"},{"v":5.78580088198355,"d":"5.79"},{"v":5.78580088198355,"d":"5.79"},{"v":5.78580088198355,"d":"5.79"},{"v":5.78580088198355,"d":"5.79"},{"v":5.78580088198355,"d":"5.79"},{"v":5.78580088198355,"d":"5.79"},{"v":5.78580088198355,"d":"5.79"},{"v":5.78580088198355,"d":"5.79"},{"v":5.78580088198355,"d":"5.79"},{"v":5.78580088198355,"d":"5.79"},{"v":5.78580088198355,"d":"5.79"},{"v":5.78580088198355,"d":"5.79"},{"v":5.78580088198355,"d":"5.79"},{"v":5.78580088198355,"d":"5.79"},{"v":5.78580088198355,"d":"5.79"},{"v":5.78580088198355,"d":"5.79"},{"v":5.78580088198355,"d":"5.79"},{"v":5.78580088198355,"d":"5.79"},{"v":5.78580088198355,"d":"5.79"},{"v":5.78580088198355,"d":"5.79"},{"v":5.78580088198355,"d":"5.79"},{"v":5.78580088198355,"d":"5.79"},{"v":5.78580088198355,"d":"5.79"},{"v":5.78580088198355,"d":"5.79"},{"v":5.78580088198355,"d":"5.79"},{"v":5.78580088198355,"d":"5.79"},{"v":5.78580088198355,"d":"5.79"},{"v":5.78580088198355,"d":"5.79"},{"v":5.78580088198355,"d":"5.79"},{"v":5.78580088198355,"d":"5.79"},{"v":5.78580088198355,"d":"5.79"},{"v":5.78580088198355,"d":"5.79"},{"v":5.78580088198355,"d":"5.79"},{"v":5.78580088198355,"d":"5.79"},{"v":5.78580088198355,"d":"5.79"},{"v":5.78580088198355,"d":"5.79"},{"v":5.78580088198355,"d":"5.79"},{"v":5.78580088198355,"d":"5.79"},{"v":5.78580088198355,"d":"5.79"},{"v":5.78580088198355,"d":"5.79"},{"v":5.78580088198355,"d":"5.79"},{"v":5.78580088198355,"d":"5.79"},{"v":5.78580088198355,"d":"5.79"}]
[null,null,"מחיר רכישת מים מופחת",{"v":1.5078008819835507,"d":"1.51"},{"v":1.5078008819835507,"d":"1.51"},{"v":1.5078008819835507,"d":"1.51"},{"v":1.5078008819835507,"d":"1.51"},{"v":1.5078008819835507,"d":"1.51"},{"v":1.5078008819835507,"d":"1.51"},{"v":1.5078008819835507,"d":"1.51"},{"v":1.5078008819835507,"d":"1.51"},{"v":1.5078008819835507,"d":"1.51"},{"v":1.5078008819835507,"d":"1.51"},{"v":1.5078008819835507,"d":"1.51"},{"v":1.5078008819835507,"d":"1.51"},{"v":1.5078008819835507,"d":"1.51"},{"v":1.5078008819835507,"d":"1.51"},{"v":1.5078008819835507,"d":"1.51"},{"v":1.5078008819835507,"d":"1.51"},{"v":1.5078008819835507,"d":"1.51"},{"v":1.5078008819835507,"d":"1.51"},{"v":1.5078008819835507,"d":"1.51"},{"v":1.5078008819835507,"d":"1.51"},{"v":1.5078008819835507,"d":"1.51"},{"v":1.5078008819835507,"d":"1.51"},{"v":1.5078008819835507,"d":"1.51"},{"v":1.5078008819835507,"d":"1.51"},{"v":1.5078008819835507,"d":"1.51"},{"v":1.5078008819835507,"d":"1.51"},{"v":1.5078008819835507,"d":"1.51"},{"v":1.5078008819835507,"d":"1.51"},{"v":1.5078008819835507,"d":"1.51"},{"v":1.5078008819835507,"d":"1.51"},{"v":1.5078008819835507,"d":"1.51"},{"v":1.5078008819835507,"d":"1.51"},{"v":1.5078008819835507,"d":"1.51"},{"v":1.5078008819835507,"d":"1.51"},{"v":1.5078008819835507,"d":"1.51"},{"v":1.5078008819835507,"d":"1.51"},{"v":1.5078008819835507,"d":"1.51"},{"v":1.5078008819835507,"d":"1.51"},{"v":1.5078008819835507,"d":"1.51"},{"v":1.5078008819835507,"d":"1.51"},{"v":1.5078008819835507,"d":"1.51"},{"v":1.5078008819835507,"d":"1.51"},{"v":1.5078008819835507,"d":"1.51"},{"v":1.5078008819835507,"d":"1.51"},{"v":1.5078008819835507,"d":"1.51"},{"v":1.5078008819835507,"d":"1.51"},{"v":1.5078008819835507,"d":"1.51"},{"v":1.5078008819835507,"d":"1.51"},{"v":1.5078008819835507,"d":"1.51"},{"v":1.5078008819835507,"d":"1.51"},{"v":1.5078008819835507,"d":"1.51"},{"v":1.5078008819835507,"d":"1.51"},{"v":1.5078008819835507,"d":"1.51"},{"v":1.5078008819835507,"d":"1.51"},{"v":1.5078008819835507,"d":"1.51"},{"v":1.5078008819835507,"d":"1.51"}]
[null,null,"תעריף מים בסיסית לפני פחת גבייה - צרכן חדש",{"v":4.053306432726152,"d":"4.05"},{"v":4.240749666927706,"d":"4.24"},{"v":4.102434792704483,"d":"4.10"},{"v":4.657316883539701,"d":"4.66"},{"v":3.7157223270746895,"d":"3.72"},{"v":4.401853466067853,"d":"4.40"},{"v":4.471570245413944,"d":"4.47"},{"v":3.845818026199562,"d":"3.85"},{"v":3.959115852881175,"d":"3.96"},{"v":4.26573148693213,"d":"4.27"},{"v":3.99647200402904,"d":"4.00"},{"v":4.772540437742001,"d":"4.77"},{"v":3.9720766359887376,"d":"3.97"},{"v":5.04992141365888,"d":"5.05"},{"v":4.111506698716835,"d":"4.11"},{"v":3.8269540406001843,"d":"3.83"},{"v":4.359955327947149,"d":"4.36"},{"v":4.392463522962182,"d":"4.39"},{"v":3.5657457117254214,"d":"3.57"},{"v":4.952600265925745,"d":"4.95"},{"v":4.240221384488769,"d":"4.24"},{"v":4.4995197989663245,"d":"4.50"},{"v":4.7651814404393535,"d":"4.77"},{"v":4.111648675945525,"d":"4.11"},{"v":4.301372071049854,"d":"4.30"},{"v":4.086475473976509,"d":"4.09"},{"v":3.9025983584278565,"d":"3.90"},{"v":4.06230778793305,"d":"4.06"},{"v":4.683028588443412,"d":"4.68"},{"v":3.847891141460397,"d":"3.85"},{"v":4.129050353771011,"d":"4.13"},{"v":4.830732121933813,"d":"4.83"},{"v":3.6786679333680734,"d":"3.68"},{"v":4.032448310476171,"d":"4.03"},{"v":3.662367655951262,"d":"3.66"},{"v":3.7155273106221562,"d":"3.72"},{"v":4.1262660284756185,"d":"4.13"},{"v":4.129824343108495,"d":"4.13"},{"v":4.0205660478715535,"d":"4.02"},{"v":4.01774412570678,"d":"4.02"},{"v":3.5257522263191694,"d":"3.53"},{"v":4.102339438536634,"d":"4.10"},{"v":4.406693769236084,"d":"4.41"},{"v":4.865599544711313,"d":"4.87"},{"v":3.705863070908987,"d":"3.71"},{"v":4.073843550184422,"d":"4.07"},{"v":4.652435590661038,"d":"4.65"},{"v":4.096279694659144,"d":"4.10"},{"v":4.023805026315439,"d":"4.02"},{"v":4.5690237177943915,"d":"4.57"},{"v":4.162013138486862,"d":"4.16"},{"v":4.2186945276699115,"d":"4.22"},{"v":4.141090265405466,"d":"4.14"},{"v":4.089441504131407,"d":"4.09"},{"v":4.611255895318503,"d":"4.61"},{"v":3.883124051618206,"d":"3.88"}]
[]
[null,null,"תעריף תפעול ביוב",{"v":0.8003520965248544,"d":"0.80"},{"v":0.8003520965248544,"d":"0.80"},{"v":0.7546798301470773,"d":"0.75"},{"v":0.7546798301470773,"d":"0.75"},{"v":0.7546798301470773,"d":"0.75"},{"v":0.7546798301470773,"d":"0.75"},{"v":0.8003520965248544,"d":"0.80"},{"v":0.7546798301470773,"d":"0.75"},{"v":0.8003520965248544,"d":"0.80"},{"v":0.7693135110640567,"d":"0.77"},{"v":0.7546798301470773,"d":"0.75"},{"v":0.8003520965248544,"d":"0.80"},{"v":0.7546798301470773,"d":"0.75"},{"v":0.8003520965248544,"d":"0.80"},{"v":0.7693135110640567,"d":"0.77"},{"v":0.7546798301470773,"d":"0.75"},{"v":0.7693135110640567,"d":"0.77"},{"v":0.7546798301470773,"d":"0.75"},{"v":0.7546798301470773,"d":"0.75"},{"v":0.8003520965248544,"d":"0.80"},{"v":0.8003520965248544,"d":"0.80"},{"v":0.7546798301470773,"d":"0.75"},{"v":0.8003520965248544,"d":"0.80"},{"v":0.7546798301470773,"d":"0.75"},{"v":0.7546798301470773,"d":"0.75"},{"v":0.8003520965248544,"d":"0.80"},{"v":0.7546798301470773,"d":"0.75"},{"v":0.7546798301470773,"d":"0.75"},{"v":0.7546798301470773,"d":"0.75"},{"v":0.7546798301470773,"d":"0.75"},{"v":0.7546798301470773,"d":"0.75"},{"v":0.8003520965248544,"d":"0.80"},{"v":0.7546798301470773,"d":"0.75"},{"v":0.7546798301470773,"d":"0.75"},{"v":0.7546798301470773,"d":"0.75"},{"v":0.7546798301470773,"d":"0.75"},{"v":0.7546798301470773,"d":"0.75"},{"v":0.7546798301470773,"d":"0.75"},{"v":0.7546798301470773,"d":"0.75"},{"v":0.7546798301470773,"d":"0.75"},{"v":0.7546798301470773,"d":"0.75"},{"v":0.7546798301470773,"d":"0.75"},{"v":0.8003520965248544,"d":"0.80"},{"v":0.8003520965248544,"d":"0.80"},{"v":0.7546798301470773,"d":"0.75"},{"v":0.7546798301470773,"d":"0.75"},{"v":0.8003520965248544,"d":"0.80"},{"v":0.8003520965248544,"d":"0.80"},{"v":0.7693135110640567,"d":"0.77"},{"v":0.8003520965248544,"d":"0.80"},{"v":0.7546798301470773,"d":"0.75"},{"v":0.8003520965248544,"d":"0.80"},{"v":0.8003520965248544,"d":"0.80"},{"v":0.7693135110640567,"d":"0.77"},{"v":0.8003520965248544,"d":"0.80"},{"v":0.7546798301470773,"d":"0.75"}]
[null,null,"פחת חשבונאי על מערכת הביוב",{"v":0.3100444837870165,"d":"0.31"},{"v":0.40955159619337594,"d":"0.41"},{"v":0.6361167334819519,"d":"0.64"},{"v":0.5480217597626187,"d":"0.55"},{"v":0.39979183641708266,"d":"0.40"},{"v":0.9773429484785044,"d":"0.98"},{"v":0.9939733361241975,"d":"0.99"},{"v":0.40617832129874704,"d":"0.41"},{"v":0.3439772975371995,"d":"0.34"},{"v":0.47410634897999515,"d":"0.47"},{"v":0.5605191072084292,"d":"0.56"},{"v":0.7425620343343408,"d":"0.74"},{"v":0.5228379721528712,"d":"0.52"},{"v":0.6250294866972165,"d":"0.63"},{"v":0.6716236102638001,"d":"0.67"},{"v":0.3596134404415459,"d":"0.36"},{"v":0.46463478075951853,"d":"0.46"},{"v":0.5221904184215025,"d":"0.52"},{"v":0.42092834117008043,"d":"0.42"},{"v":0.5761628241546306,"d":"0.58"},{"v":0.4137686963103397,"d":"0.41"},{"v":0.8067608374144689,"d":"0.81"},{"v":1.015539286108157,"d":"1.02"},{"v":0.597363643133332,"d":"0.60"},{"v":0.5992408640536009,"d":"0.60"},{"v":0.30335074715330895,"d":"0.30"},{"v":0.447286633644041,"d":"0.45"},{"v":0.424741743918468,"d":"0.42"},{"v":0.7415227776764771,"d":"0.74"},{"v":0.5186710952919503,"d":"0.52"},{"v":0.3706599491665219,"d":"0.37"},{"v":0.6608220544554598,"d":"0.66"},{"v":0.551371362496336,"d":"0.55"},{"v":0.763656827590417,"d":"0.76"},{"v":0.5339700613500601,"d":"0.53"},{"v":0.45475123704210035,"d":"0.45"},{"v":0.5037668633422134,"d":"0.50"},{"v":0.704790391825834,"d":"0.70"},{"v":0.4879144578306457,"d":"0.49"},{"v":0.4065578180200685,"d":"0.41"},{"v":0.3008238780346402,"d":"0.30"},{"v":0.4505450976946597,"d":"0.45"},{"v":0.6687903241924547,"d":"0.67"},{"v":0.6768789129865765,"d":"0.68"},{"v":0.49999137293225593,"d":"0.50"},{"v":0.6936398815543167,"d":"0.69"},{"v":0.8930248757997346,"d":"0.89"},{"v":0.5578327358331161,"d":"0.56"},{"v":0.4529197981295674,"d":"0.45"},{"v":0.7097999056694575,"d":"0.71"},{"v":0.8998584427475004,"d":"0.90"},{"v":0.3613973655058829,"d":"0.36"},{"v":0.559251752989313,"d":"0.56"},{"v":0.5336733269645332,"d":"0.53"},{"v":0.9319647374773575,"d":"0.93"},{"v":0.6300905999276788,"d":"0.63"}]
[null,null,"תעריף מט\"ש כולל פחת מים",{"v":2.3407586206896553,"d":"2.34"},{"v":0.9134964472456112,"d":"0.91"},{"v":1.4348113198346037,"d":"1.43"},{"v":0.9937508151645008,"d":"0.99"},{"v":1.3195979597991823,"d":"1.32"},{"v":0.9092774333162013,"d":"0.91"},{"v":1.2691893493070825,"d":"1.27"},{"v":1.713725574325843,"d":"1.71"},{"v":1.3707559327655512,"d":"1.37"},{"v":0.718032457802181,"d":"0.72"},{"v":1.4582502385142024,"d":"1.46"},{"v":2.074928642629485,"d":"2.07"},{"v":1.6010869565217392,"d":"1.60"},{"v":0.9021024087458533,"d":"0.90"},{"v":1.3175964229076074,"d":"1.32"},{"v":2.3407586206896553,"d":"2.34"},{"v":2.3388967853688136,"d":"2.34"},{"v":0.9282608695652174,"d":"0.93"},{"v":1.6308398515633329,"d":"1.63"},{"v":1.5619350791427242,"d":"1.56"},{"v":1.3707559327655512,"d":"1.37"},{"v":1.2925334474718646,"d":"1.29"},{"v":1.8117184914410864,"d":"1.81"},{"v":1.605,"d":"1.61"},{"v":1.7844872686653237,"d":"1.78"},{"v":1.672131366865709,"d":"1.67"},{"v":1.7900775326489853,"d":"1.79"},{"v":2.044220504484759,"d":"2.04"},{"v":1.605,"d":"1.61"},{"v":1.8413787633697365,"d":"1.84"},{"v":1.7920069162455434,"d":"1.79"},{"v":1.8185137205714998,"d":"1.82"},{"v":0.9282608695652174,"d":"0.93"},{"v":1.6293478260869565,"d":"1.63"},{"v":1.605,"d":"1.61"},{"v":1.605,"d":"1.61"},{"v":2.3407586206896553,"d":"2.34"},{"v":1.6104870787344079,"d":"1.61"},{"v":0.9282608695652174,"d":"0.93"},{"v":2.3407586206896553,"d":"2.34"},{"v":2.3407586206896553,"d":"2.34"},{"v":1.8304347826086955,"d":"1.83"},{"v":1.5551812478547469,"d":"1.56"},{"v":1.5975050688980508,"d":"1.60"},{"v":1.605,"d":"1.61"},{"v":2.006078038101453,"d":"2.01"},{"v":1.6019590546513405,"d":"1.60"},{"v":1.574543131061848,"d":"1.57"},{"v":1.3109347543470413,"d":"1.31"},{"v":1.8521518406580235,"d":"1.85"},{"v":0.6411165885238849,"d":"0.64"},{"v":1.672131366865709,"d":"1.67"},{"v":0.4704929765060188,"d":"0.47"},{"v":1.2328489630936208,"d":"1.23"},{"v":1.2840726224783865,"d":"1.28"},{"v":1.8697646739130434,"d":"1.87"}]
[null,null,"תשואה וריבית לצרכן חדש",{"v":0.3069440389491464,"d":"0.307"},{"v":0.4054560802314422,"d":"0.405"},{"v":0.6297555661471324,"d":"0.630"},{"v":0.5425415421649925,"d":"0.543"},{"v":0.3957939180529118,"d":"0.396"},{"v":0.9675695189937195,"d":"0.968"},{"v":0.9840336027629554,"d":"0.984"},{"v":0.4021165380857596,"d":"0.402"},{"v":0.34053752456182756,"d":"0.341"},{"v":0.4693652854901951,"d":"0.469"},{"v":0.554913916136345,"d":"0.555"},{"v":0.7351364139909974,"d":"0.735"},{"v":0.5176095924313424,"d":"0.518"},{"v":0.6187791918302444,"d":"0.619"},{"v":0.6649073741611622,"d":"0.665"},{"v":0.35601730603713044,"d":"0.356"},{"v":0.4599884329519234,"d":"0.460"},{"v":0.5169685142372875,"d":"0.517"},{"v":0.41671905775837964,"d":"0.417"},{"v":0.5704011959130842,"d":"0.570"},{"v":0.40963100934723634,"d":"0.410"},{"v":0.7986932290403245,"d":"0.799"},{"v":1.0053838932470753,"d":"1.005"},{"v":0.5913900067019987,"d":"0.591"},{"v":0.5932484554130649,"d":"0.593"},{"v":0.30031723968177587,"d":"0.300"},{"v":0.4428137673076006,"d":"0.443"},{"v":0.42049432647928325,"d":"0.420"},{"v":0.7341075498997124,"d":"0.734"},{"v":0.5134843843390308,"d":"0.513"},{"v":0.36695334967485677,"d":"0.367"},{"v":0.6542138339109053,"d":"0.654"},{"v":0.5458576488713727,"d":"0.546"},{"v":0.756020259314513,"d":"0.756"},{"v":0.5286303607365597,"d":"0.529"},{"v":0.4502037246716794,"d":"0.450"},{"v":0.49872919470879123,"d":"0.499"},{"v":0.6977424879075756,"d":"0.698"},{"v":0.4830353132523393,"d":"0.483"},{"v":0.4024922398398678,"d":"0.402"},{"v":0.29781563925429383,"d":"0.298"},{"v":0.4460396467177131,"d":"0.446"},{"v":0.6621024209505301,"d":"0.662"},{"v":0.6701101238567109,"d":"0.670"},{"v":0.49499145920293347,"d":"0.495"},{"v":0.6867034827387736,"d":"0.687"},{"v":0.8840946270417371,"d":"0.884"},{"v":0.552254408474785,"d":"0.552"},{"v":0.4483906001482718,"d":"0.448"},{"v":0.7027019066127628,"d":"0.703"},{"v":0.8908598583200255,"d":"0.891"},{"v":0.3577833918508242,"d":"0.358"},{"v":0.5536592354594199,"d":"0.554"},{"v":0.528336593694888,"d":"0.528"},{"v":0.9226450901025841,"d":"0.923"},{"v":0.623789693928402,"d":"0.624"}]
[]
[null,null,"תעריף ביוב לפני פחת גבייה - צרכן חדש",{"v":3.7580992399506727,"d":"3.758"},{"v":2.5288562201952836,"d":"2.529"},{"v":3.455363449610765,"d":"3.455"},{"v":2.838993947239189,"d":"2.839"},{"v":2.869863544416254,"d":"2.870"},{"v":3.6088697309355027,"d":"3.609"},{"v":4.047548384719089,"d":"4.048"},{"v":3.2767002638574265,"d":"3.277"},{"v":2.8556228513894326,"d":"2.856"},{"v":2.430817603336428,"d":"2.431"},{"v":3.3283630920060543,"d":"3.328"},{"v":4.3529791874796775,"d":"4.353"},{"v":3.39621435125303,"d":"3.396"},{"v":2.9462631837981688,"d":"2.946"},{"v":3.4234409183966266,"d":"3.423"},{"v":3.811069197315409,"d":"3.811"},{"v":4.032833510144312,"d":"4.033"},{"v":2.7220996323710844,"d":"2.722"},{"v":3.2231670806388704,"d":"3.223"},{"v":3.5088511957352937,"d":"3.509"},{"v":2.9945077349479816,"d":"2.995"},{"v":3.6526673440737354,"d":"3.653"},{"v":4.632993767321173,"d":"4.633"},{"v":3.5484334799824078,"d":"3.548"},{"v":3.731656418279067,"d":"3.732"},{"v":3.076151450225648,"d":"3.076"},{"v":3.4348577637477042,"d":"3.435"},{"v":3.6441364050295877,"d":"3.644"},{"v":3.8353101577232667,"d":"3.835"},{"v":3.628214073147795,"d":"3.628"},{"v":3.2843000452339997,"d":"3.284"},{"v":3.933901705462719,"d":"3.934"},{"v":2.7801697110800037,"d":"2.780"},{"v":3.9037047431389635,"d":"3.904"},{"v":3.422280252233697,"d":"3.422"},{"v":3.264634791860857,"d":"3.265"},{"v":4.097934508887737,"d":"4.098"},{"v":3.7676997886148946,"d":"3.768"},{"v":2.6538904707952797,"d":"2.654"},{"v":3.9044885086966685,"d":"3.904"},{"v":3.694077968125667,"d":"3.694"},{"v":3.4816993571681456,"d":"3.482"},{"v":3.686426089522586,"d":"3.686"},{"v":3.7448462022661926,"d":"3.745"},{"v":3.354662662282267,"d":"3.355"},{"v":4.1411012325416205,"d":"4.141"},{"v":4.179430654017667,"d":"4.179"},{"v":3.4849823718946036,"d":"3.485"},{"v":2.9815586636889373,"d":"2.982"},{"v":4.065005749465098,"d":"4.065"},{"v":3.186514719738488,"d":"3.187"},{"v":3.1916642207472705,"d":"3.192"},{"v":2.3837560614796063,"d":"2.384"},{"v":3.0641723948170987,"d":"3.064"},{"v":3.9390345465831826,"d":"3.939"},{"v":3.8783247979162017,"d":"3.878"}]
[]
[null,null,"פחת גביה",{"v":0.105,"d":"10.50%"},{"v":0.105,"d":"10.50%"},{"v":0.05,"d":"5.00%"},{"v":0.05,"d":"5.00%"},{"v":0.05,"d":"5.00%"},{"v":0.05,"d":"5.00%"},{"v":0.105,"d":"10.50%"},{"v":0.05,"d":"5.00%"},{"v":0.105,"d":"10.50%"},{"v":0.05,"d":"5.00%"},{"v":0.05,"d":"5.00%"},{"v":0.105,"d":"10.50%"},{"v":0.05,"d":"5.00%"},{"v":0.105,"d":"10.50%"},{"v":0.05,"d":"5.00%"},{"v":0.05,"d":"5.00%"},{"v":0.05,"d":"5.00%"},{"v":0.05,"d":"5.00%"},{"v":0.05,"d":"5.00%"},{"v":0.105,"d":"10.50%"},{"v":0.105,"d":"10.50%"},{"v":0.05,"d":"5.00%"},{"v":0.105,"d":"10.50%"},{"v":0.05,"d":"5.00%"},{"v":0.05,"d":"5.00%"},{"v":0.105,"d":"10.50%"},{"v":0.05,"d":"5.00%"},{"v":0.05,"d":"5.00%"},{"v":0.05,"d":"5.00%"},{"v":0.05,"d":"5.00%"},{"v":0.05,"d":"5.00%"},{"v":0.105,"d":"10.50%"},{"v":0.05,"d":"5.00%"},{"v":0.05,"d":"5.00%"},{"v":0.05,"d":"5.00%"},{"v":0.05,"d":"5.00%"},{"v":0.05,"d":"5.00%"},{"v":0.05,"d":"5.00%"},{"v":0.05,"d":"5.00%"},{"v":0.05,"d":"5.00%"},{"v":0.05,"d":"5.00%"},{"v":0.05,"d":"5.00%"},{"v":0.105,"d":"10.50%"},{"v":0.105,"d":"10.50%"},{"v":0.05,"d":"5.00%"},{"v":0.05,"d":"5.00%"},{"v":0.105,"d":"10.50%"},{"v":0.105,"d":"10.50%"},{"v":0.05,"d":"5.00%"},{"v":0.105,"d":"10.50%"},{"v":0.05,"d":"5.00%"},{"v":0.105,"d":"10.50%"},{"v":0.105,"d":"10.50%"},{"v":0.05,"d":"5.00%"},{"v":0.105,"d":"10.50%"},{"v":0.05,"d":"5.00%"}]
[]
[null,null,"תעריף מים שולית  צרכן חדש",{"v":9.308722271202404,"d":"9.309"},{"v":9.51815605243319,"d":"9.518"},{"v":8.821510308109982,"d":"8.822"},{"v":9.405596719515474,"d":"9.406"},{"v":8.414444554815462,"d":"8.414"},{"v":9.136687859018792,"d":"9.137"},{"v":9.776056140127311,"d":"9.776"},{"v":8.551387395999539,"d":"8.551"},{"v":9.203481399867234,"d":"9.203"},{"v":8.993401565191716,"d":"8.993"},{"v":8.709970530556884,"d":"8.710"},{"v":10.112335684627933,"d":"10.112"},{"v":8.684291195777618,"d":"8.684"},{"v":10.422258562747352,"d":"10.422"},{"v":8.831059682859825,"d":"8.831"},{"v":8.531530569052826,"d":"8.532"},{"v":9.092584555733842,"d":"9.093"},{"v":9.126803708381244,"d":"9.127"},{"v":8.25657443339518,"d":"8.257"},{"v":10.313519850196363,"d":"10.314"},{"v":9.51756579272488,"d":"9.518"},{"v":9.23949452522771,"d":"9.239"},{"v":10.10411334127302,"d":"10.104"},{"v":8.831209132574237,"d":"8.831"},{"v":9.030917969526161,"d":"9.031"},{"v":9.345782652487719,"d":"9.346"},{"v":8.611156166766165,"d":"8.611"},{"v":8.779271355719,"d":"8.779"},{"v":9.432661672045697,"d":"9.433"},{"v":8.553569622589892,"d":"8.554"},{"v":8.849526688180012,"d":"8.850"},{"v":10.17735432618303,"d":"10.177"},{"v":8.37543992986113,"d":"8.375"},{"v":8.747840326817022,"d":"8.748"},{"v":8.358281743106591,"d":"8.358"},{"v":8.414239274339112,"d":"8.414"},{"v":8.84659581944802,"d":"8.847"},{"v":8.850341413798416,"d":"8.850"},{"v":8.735332681970057,"d":"8.735"},{"v":8.732362237586084,"d":"8.732"},{"v":8.21447602770439,"d":"8.214"},{"v":8.82140993530172,"d":"8.821"},{"v":9.703568457247021,"d":"9.704"},{"v":10.216312340459567,"d":"10.216"},{"v":8.404066390430513,"d":"8.404"},{"v":8.791414263352022,"d":"8.791"},{"v":9.978140324760936,"d":"9.978"},{"v":9.35673708900463,"d":"9.357"},{"v":8.73874213296362,"d":"8.739"},{"v":9.884942701446247,"d":"9.885"},{"v":8.88422435630196,"d":"8.884"},{"v":9.493513438737331,"d":"9.494"},{"v":9.406804765816162,"d":"9.407"},{"v":8.807833162243586,"d":"8.808"},{"v":9.93212949197598,"d":"9.932"},{"v":8.590656896440217,"d":"8.591"}]
[null,null,"תעריף מים קיומת  צרכן חדש",{"v":4.528834003045979,"d":"4.529"},{"v":4.738267784276767,"d":"4.738"},{"v":4.31835241337314,"d":"4.318"},{"v":4.902438824778633,"d":"4.902"},{"v":3.9112866600786207,"d":"3.911"},{"v":4.6335299642819505,"d":"4.634"},{"v":4.996167871970887,"d":"4.996"},{"v":4.048229501262697,"d":"4.048"},{"v":4.423593131710811,"d":"4.424"},{"v":4.490243670454873,"d":"4.490"},{"v":4.206812635820042,"d":"4.207"},{"v":5.33244741647151,"d":"5.332"},{"v":4.181133301040776,"d":"4.181"},{"v":5.642370294590927,"d":"5.642"},{"v":4.327901788122984,"d":"4.328"},{"v":4.028372674315984,"d":"4.028"},{"v":4.589426660996999,"d":"4.589"},{"v":4.623645813644402,"d":"4.624"},{"v":3.7534165386583385,"d":"3.753"},{"v":5.533631582039939,"d":"5.534"},{"v":4.737677524568457,"d":"4.738"},{"v":4.736336630490868,"d":"4.736"},{"v":5.324225073116596,"d":"5.324"},{"v":4.328051237837395,"d":"4.328"},{"v":4.52776007478932,"d":"4.528"},{"v":4.565894384331295,"d":"4.566"},{"v":4.107998272029323,"d":"4.108"},{"v":4.276113460982158,"d":"4.276"},{"v":4.929503777308855,"d":"4.930"},{"v":4.050411727853049,"d":"4.050"},{"v":4.34636879344317,"d":"4.346"},{"v":5.397466058026606,"d":"5.397"},{"v":3.872282035124288,"d":"3.872"},{"v":4.24468243208018,"d":"4.245"},{"v":3.8551238483697494,"d":"3.855"},{"v":3.91108137960227,"d":"3.911"},{"v":4.343437924711178,"d":"4.343"},{"v":4.3471835190615735,"d":"4.347"},{"v":4.232174787233214,"d":"4.232"},{"v":4.229204342849242,"d":"4.229"},{"v":3.711318132967547,"d":"3.711"},{"v":4.318252040564879,"d":"4.318"},{"v":4.923680189090597,"d":"4.924"},{"v":5.436424072303143,"d":"5.436"},{"v":3.900908495693671,"d":"3.901"},{"v":4.288256368615181,"d":"4.288"},{"v":5.198252056604511,"d":"5.198"},{"v":4.576848820848206,"d":"4.577"},{"v":4.235584238226778,"d":"4.236"},{"v":5.105054433289823,"d":"5.105"},{"v":4.381066461565118,"d":"4.381"},{"v":4.713625170580906,"d":"4.714"},{"v":4.626916497659738,"d":"4.627"},{"v":4.304675267506744,"d":"4.305"},{"v":5.152241223819556,"d":"5.152"},{"v":4.087499001703375,"d":"4.087"}]
[null,null,"תעריף ביוב  צרכן חדש",{"v":4.198993564190696,"d":"4.199"},{"v":2.8255376761958475,"d":"2.826"},{"v":3.637224683800805,"d":"3.637"},{"v":2.98841468130441,"d":"2.988"},{"v":3.020908994122373,"d":"3.021"},{"v":3.798810243090003,"d":"3.799"},{"v":4.5224004298537315,"d":"4.522"},{"v":3.4491581724815017,"d":"3.449"},{"v":3.1906400574183604,"d":"3.191"},{"v":2.5587553719330822,"d":"2.559"},{"v":3.5035400968484782,"d":"3.504"},{"v":4.863663896625338,"d":"4.864"},{"v":3.5749624750031894,"d":"3.575"},{"v":3.2919141718415292,"d":"3.292"},{"v":3.6036220193648703,"d":"3.604"},{"v":4.011651786647799,"d":"4.012"},{"v":4.245087905415065,"d":"4.245"},{"v":2.8653680340748258,"d":"2.865"},{"v":3.392807453304074,"d":"3.393"},{"v":3.9205041293131773,"d":"3.921"},{"v":3.345818698265901,"d":"3.346"},{"v":3.844912993761827,"d":"3.845"},{"v":5.176529348962204,"d":"5.177"},{"v":3.7351931368235873,"d":"3.735"},{"v":3.928059387662176,"d":"3.928"},{"v":3.437040726509104,"d":"3.437"},{"v":3.615639751313373,"d":"3.616"},{"v":3.835933057925882,"d":"3.836"},{"v":4.037168587077123,"d":"4.037"},{"v":3.8191727085766267,"d":"3.819"},{"v":3.4571579423515786,"d":"3.457"},{"v":4.395420899958345,"d":"4.395"},{"v":2.9264944327157933,"d":"2.926"},{"v":4.109162887514699,"d":"4.109"},{"v":3.6024002655091545,"d":"3.602"},{"v":3.4364576756430076,"d":"3.436"},{"v":4.313615272513407,"d":"4.314"},{"v":3.965999777489363,"d":"3.966"},{"v":2.79356891662661,"d":"2.794"},{"v":4.109987903891231,"d":"4.110"},{"v":3.888503124342807,"d":"3.889"},{"v":3.664946691755943,"d":"3.665"},{"v":4.118911831868811,"d":"4.119"},{"v":4.184185700856081,"d":"4.184"},{"v":3.5312238550339656,"d":"3.531"},{"v":4.359053928991179,"d":"4.359"},{"v":4.6697549206901305,"d":"4.670"},{"v":3.893835052396205,"d":"3.894"},{"v":3.138482803883092,"d":"3.138"},{"v":4.541905865324132,"d":"4.542"},{"v":3.354226020777356,"d":"3.354"},{"v":3.566105274577956,"d":"3.566"},{"v":2.663414593831962,"d":"2.663"},{"v":3.225444626123262,"d":"3.225"},{"v":4.401155917970036,"d":"4.401"},{"v":4.082447155701265,"d":"4.082"}]
[]
[null,null,"חלוקה גבוה",{"v":1.4416074484063846,"d":"1.442"},{"v":1.6042144540762326,"d":"1.604"},{"v":1.9241991273045744,"d":"1.924"},{"v":2.2783226054110295,"d":"2.278"},{"v":1.5684236589251643,"d":"1.568"},{"v":2.1996643067988746,"d":"2.200"},{"v":1.804451305913045,"d":"1.804"},{"v":1.688111702120047,"d":"1.688"},{"v":1.3598971203908683,"d":"1.360"},{"v":1.9249167849726962,"d":"1.925"},{"v":1.8267133617231661,"d":"1.827"},{"v":2.065542947757635,"d":"2.066"},{"v":1.8042696231260873,"d":"1.804"},{"v":2.306170944365526,"d":"2.306"},{"v":1.7857289136083923,"d":"1.786"},{"v":1.6707568353686189,"d":"1.671"},{"v":2.0099538014887504,"d":"2.010"},{"v":2.1910255591416576,"d":"2.191"},{"v":1.4304451728038372,"d":"1.430"},{"v":2.2217448487070315,"d":"2.222"},{"v":1.6037561690604556,"d":"1.604"},{"v":2.2895173330654686,"d":"2.290"},{"v":2.059159017597588,"d":"2.059"},{"v":1.932675899886333,"d":"1.933"},{"v":2.107221423382315,"d":"2.107"},{"v":1.4703815916910694,"d":"1.470"},{"v":1.740349607770078,"d":"1.740"},{"v":1.8872822829148563,"d":"1.887"},{"v":2.4583454193843894,"d":"2.458"},{"v":1.6900189681600157,"d":"1.690"},{"v":1.9486854434857792,"d":"1.949"},{"v":2.1160242337940303,"d":"2.116"},{"v":1.5343336167150767,"d":"1.534"},{"v":1.859811563654527,"d":"1.860"},{"v":1.519337361491611,"d":"1.519"},{"v":1.568244243788833,"d":"1.568"},{"v":1.9461238642140186,"d":"1.946"},{"v":1.9493975136762653,"d":"1.949"},{"v":1.8488798820582784,"d":"1.849"},{"v":1.8462837136666868,"d":"1.846"},{"v":1.3936511662300848,"d":"1.394"},{"v":1.9241114014701535,"d":"1.924"},{"v":1.7481709628287518,"d":"1.748"},{"v":2.146271723053514,"d":"2.146"},{"v":1.5593531432527183,"d":"1.559"},{"v":1.8978951841861174,"d":"1.898"},{"v":1.9613519929149,"d":"1.961"},{"v":1.4788867531332568,"d":"1.479"},{"v":1.7065781542661325,"d":"1.707"},{"v":1.8889921932030829,"d":"1.889"},{"v":1.9790112054243625,"d":"1.979"},{"v":1.5850816207700966,"d":"1.585"},{"v":1.51775992325569,"d":"1.518"},{"v":1.7658150754950437,"d":"1.766"},{"v":1.925628607205251,"d":"1.926"},{"v":1.7224332455051987,"d":"1.722"}]
[]
[]
[null,"עירייה"]
[null,null,"תעריפי תשואה וריבית משוקללות"]
[null,null,"מערכת המים"]
[null,null,"מחיר צרכן גבוה לפני פחת גביה",{"v":8.142211319450285,"d":"8.142"},{"v":8.334731794824492,"d":"8.335"},{"v":8.10019114990348,"d":"8.100"},{"v":8.393011032920882,"d":"8.393"},{"v":7.814777854006956,"d":"7.815"},{"v":8.263488414541435,"d":"8.263"},{"v":8.48660652046636,"d":"8.487"},{"v":7.860393670105149,"d":"7.860"},{"v":8.091360949075828,"d":"8.091"},{"v":8.28411304814623,"d":"8.284"},{"v":8.059003525345886,"d":"8.059"},{"v":8.741021784059122,"d":"8.741"},{"v":7.942045777337427,"d":"7.942"},{"v":8.795714665078052,"d":"8.796"},{"v":8.082876246488816,"d":"8.083"},{"v":7.93298711308423,"d":"7.933"},{"v":8.234544694737322,"d":"8.235"},{"v":8.282892624465793,"d":"8.283"},{"v":7.72502193790406,"d":"7.725"},{"v":8.71992889128958,"d":"8.720"},{"v":8.295171367731694,"d":"8.295"},{"v":8.396802744210113,"d":"8.397"},{"v":8.731300971331985,"d":"8.731"},{"v":8.070542324715724,"d":"8.071"},{"v":8.141427380511258,"d":"8.141"},{"v":8.189413121023787,"d":"8.189"},{"v":7.870186724395674,"d":"7.870"},{"v":8.022759382331907,"d":"8.023"},{"v":8.49417978771783,"d":"8.494"},{"v":7.804890912757168,"d":"7.805"},{"v":8.1150183897127,"d":"8.115"},{"v":8.692677150139065,"d":"8.693"},{"v":7.705984548919647,"d":"7.706"},{"v":7.990200364110224,"d":"7.990"},{"v":7.77443572964249,"d":"7.774"},{"v":7.765250128088221,"d":"7.765"},{"v":8.035527545000999,"d":"8.036"},{"v":8.105549494160014,"d":"8.106"},{"v":7.9236551485110045,"d":"7.924"},{"v":7.963274136368908,"d":"7.963"},{"v":7.592949481246295,"d":"7.593"},{"v":8.008355675185188,"d":"8.008"},{"v":8.450560883038024,"d":"8.451"},{"v":8.719210187057696,"d":"8.719"},{"v":7.8014721447843005,"d":"7.801"},{"v":7.999191604349696,"d":"7.999"},{"v":8.658671691371547,"d":"8.659"},{"v":8.221704084125491,"d":"8.222"},{"v":8.08478542437342,"d":"8.085"},{"v":8.519172580204868,"d":"8.519"},{"v":8.138154195066232,"d":"8.138"},{"v":8.274631031476478,"d":"8.275"},{"v":8.228349808012238,"d":"8.228"},{"v":8.134909404104679,"d":"8.135"},{"v":8.627896247764081,"d":"8.628"},{"v":7.858898967672776,"d":"7.859"}]
[null,null,"תעריף מקורות גבוה",{"v":5.78580088198355,"d":"5.786"},{"v":5.78580088198355,"d":"5.786"},{"v":5.78580088198355,"d":"5.786"},{"v":5.78580088198355,"d":"5.786"},{"v":5.78580088198355,"d":"5.786"},{"v":5.78580088198355,"d":"5.786"},{"v":5.78580088198355,"d":"5.786"},{"v":5.78580088198355,"d":"5.786"},{"v":5.78580088198355,"d":"5.786"},{"v":5.78580088198355,"d":"5.786"},{"v":5.78580088198355,"d":"5.786"},{"v":5.78580088198355,"d":"5.786"},{"v":5.78580088198355,"d":"5.786"},{"v":5.78580088198355,"d":"5.786"},{"v":5.78580088198355,"d":"5.786"},{"v":5.78580088198355,"d":"5.786"},{"v":5.78580088198355,"d":"5.786"},{"v":5.78580088198355,"d":"5.786"},{"v":5.78580088198355,"d":"5.786"},{"v":5.78580088198355,"d":"5.786"},{"v":5.78580088198355,"d":"5.786"},{"v":5.78580088198355,"d":"5.786"},{"v":5.78580088198355,"d":"5.786"},{"v":5.78580088198355,"d":"5.786"},{"v":5.78580088198355,"d":"5.786"},{"v":5.78580088198355,"d":"5.786"},{"v":5.78580088198355,"d":"5.786"},{"v":5.78580088198355,"d":"5.786"},{"v":5.78580088198355,"d":"5.786"},{"v":5.78580088198355,"d":"5.786"},{"v":5.78580088198355,"d":"5.786"},{"v":5.78580088198355,"d":"5.786"},{"v":5.78580088198355,"d":"5.786"},{"v":5.78580088198355,"d":"5.786"},{"v":5.78580088198355,"d":"5.786"},{"v":5.78580088198355,"d":"5.786"},{"v":5.78580088198355,"d":"5.786"},{"v":5.78580088198355,"d":"5.786"},{"v":5.78580088198355,"d":"5.786"},{"v":5.78580088198355,"d":"5.786"},{"v":5.78580088198355,"d":"5.786"},{"v":5.78580088198355,"d":"5.786"},{"v":5.78580088198355,"d":"5.786"},{"v":5.78580088198355,"d":"5.786"},{"v":5.78580088198355,"d":"5.786"},{"v":5.78580088198355,"d":"5.786"},{"v":5.78580088198355,"d":"5.786"},{"v":5.78580088198355,"d":"5.786"},{"v":5.78580088198355,"d":"5.786"},{"v":5.78580088198355,"d":"5.786"},{"v":5.78580088198355,"d":"5.786"},{"v":5.78580088198355,"d":"5.786"},{"v":5.78580088198355,"d":"5.786"},{"v":5.78580088198355,"d":"5.786"},{"v":5.78580088198355,"d":"5.786"},{"v":5.78580088198355,"d":"5.786"}]
[{"$nulls":3},{"v":2.3564104374667343,"d":"2.36"},{"v":2.548930912840942,"d":"2.55"},{"v":2.31439026791993,"d":"2.31"},{"v":2.6072101509373313,"d":"2.61"},{"v":2.028976972023406,"d":"2.03"},{"v":2.4776875325578844,"d":"2.48"},{"v":2.7008056384828096,"d":"2.70"},{"v":2.074592788121599,"d":"2.07"},{"v":2.3055600670922773,"d":"2.31"},{"v":2.4983121661626795,"d":"2.50"},{"v":2.2732026433623362,"d":"2.27"},{"v":2.9552209020755713,"d":"2.96"},{"v":2.1562448953538764,"d":"2.16"},{"v":3.0099137830945013,"d":"3.01"},{"v":2.2970753645052655,"d":"2.30"},{"v":2.1471862311006795,"d":"2.15"},{"v":2.4487438127537713,"d":"2.45"},{"v":2.497091742482243,"d":"2.50"},{"v":1.9392210559205099,"d":"1.94"},{"v":2.93412800930603,"d":"2.93"},{"v":2.5093704857481436,"d":"2.51"},{"v":2.611001862226563,"d":"2.61"},{"v":2.9455000893484344,"d":"2.95"},{"v":2.284741442732174,"d":"2.28"},{"v":2.355626498527708,"d":"2.36"},{"v":2.4036122390402364,"d":"2.40"},{"v":2.0843858424121233,"d":"2.08"},{"v":2.236958500348357,"d":"2.24"},{"v":2.7083789057342793,"d":"2.71"},{"v":2.0190900307736177,"d":"2.02"},{"v":2.32921750772915,"d":"2.33"},{"v":2.906876268155515,"d":"2.91"},{"v":1.9201836669360963,"d":"1.92"},{"v":2.204399482126674,"d":"2.20"},{"v":1.9886348476589397,"d":"1.99"},{"v":1.9794492461046707,"d":"1.98"},{"v":2.249726663017449,"d":"2.25"},{"v":2.319748612176464,"d":"2.32"},{"v":2.1378542665274543,"d":"2.14"},{"v":2.177473254385358,"d":"2.18"},{"v":1.807148599262745,"d":"1.81"},{"v":2.2225547932016374,"d":"2.22"},{"v":2.664760001054474,"d":"2.66"},{"v":2.9334093050741457,"d":"2.93"},{"v":2.0156712628007503,"d":"2.02"},{"v":2.213390722366146,"d":"2.21"},{"v":2.8728708093879964,"d":"2.87"},{"v":2.435903202141941,"d":"2.44"},{"v":2.29898454238987,"d":"2.30"},{"v":2.733371698221318,"d":"2.73"},{"v":2.3523533130826815,"d":"2.35"},{"v":2.4888301494929275,"d":"2.49"},{"v":2.442548926028688,"d":"2.44"},{"v":2.3491085221211288,"d":"2.35"},{"v":2.842095365780531,"d":"2.84"},{"v":2.0730980856892254,"d":"2.07"}]
[]
[null,null,"תעריף עירייה",{"v":3.1999732751113665,"d":"3.200"},{"v":3.1999732751113665,"d":"3.200"},{"v":3.1999732751113665,"d":"3.200"},{"v":3.1999732751113665,"d":"3.200"},{"v":3.1999732751113665,"d":"3.200"},{"v":3.1999732751113665,"d":"3.200"},{"v":3.1999732751113665,"d":"3.200"},{"v":3.1999732751113665,"d":"3.200"},{"v":3.1999732751113665,"d":"3.200"},{"v":3.1999732751113665,"d":"3.200"},{"v":3.1999732751113665,"d":"3.200"},{"v":3.1999732751113665,"d":"3.200"},{"v":3.1999732751113665,"d":"3.200"},{"v":3.1999732751113665,"d":"3.200"},{"v":3.1999732751113665,"d":"3.200"},{"v":3.1999732751113665,"d":"3.200"},{"v":3.1999732751113665,"d":"3.200"},{"v":3.1999732751113665,"d":"3.200"},{"v":3.1999732751113665,"d":"3.200"},{"v":3.1999732751113665,"d":"3.200"},{"v":3.1999732751113665,"d":"3.200"},{"v":3.1999732751113665,"d":"3.200"},{"v":3.1999732751113665,"d":"3.200"},{"v":3.1999732751113665,"d":"3.200"},{"v":3.1999732751113665,"d":"3.200"},{"v":3.1999732751113665,"d":"3.200"},{"v":3.1999732751113665,"d":"3.200"},{"v":3.1999732751113665,"d":"3.200"},{"v":3.1999732751113665,"d":"3.200"},{"v":3.1999732751113665,"d":"3.200"},{"v":3.1999732751113665,"d":"3.200"},{"v":3.1999732751113665,"d":"3.200"},{"v":3.1999732751113665,"d":"3.200"},{"v":3.1999732751113665,"d":"3.200"},{"v":3.1999732751113665,"d":"3.200"},{"v":3.1999732751113665,"d":"3.200"},{"v":3.1999732751113665,"d":"3.200"},{"v":3.1999732751113665,"d":"3.200"},{"v":3.1999732751113665,"d":"3.200"},{"v":3.1999732751113665,"d":"3.200"},{"v":3.1999732751113665,"d":"3.200"},{"v":3.1999732751113665,"d":"3.200"},{"v":3.1999732751113665,"d":"3.200"},{"v":3.1999732751113665,"d":"3.200"},{"v":3.1999732751113665,"d":"3.200"},{"v":3.1999732751113665,"d":"3.200"},{"v":3.1999732751113665,"d":"3.200"},{"v":3.1999732751113665,"d":"3.200"},{"v":3.1999732751113665,"d":"3.200"},{"v":3.1999732751113665,"d":"3.200"},{"v":3.1999732751113665,"d":"3.200"},{"v":3.1999732751113665,"d":"3.200"},{"v":3.1999732751113665,"d":"3.200"},{"v":3.1999732751113665,"d":"3.200"},{"v":3.1999732751113665,"d":"3.200"},{"v":3.1999732751113665,"d":"3.200"}]
[]
[null,null,"סה\"כ תעריף",{"v":5.556383712578101,"d":"5.556"},{"v":5.748904187952308,"d":"5.749"},{"v":5.514363543031297,"d":"5.514"},{"v":5.807183426048698,"d":"5.807"},{"v":5.228950247134772,"d":"5.229"},{"v":5.677660807669251,"d":"5.678"},{"v":5.900778913594176,"d":"5.901"},{"v":5.274566063232966,"d":"5.275"},{"v":5.505533342203644,"d":"5.506"},{"v":5.698285441274046,"d":"5.698"},{"v":5.473175918473703,"d":"5.473"},{"v":6.155194177186938,"d":"6.155"},{"v":5.356218170465243,"d":"5.356"},{"v":6.209887058205868,"d":"6.210"},{"v":5.497048639616632,"d":"5.497"},{"v":5.347159506212046,"d":"5.347"},{"v":5.648717087865138,"d":"5.649"},{"v":5.6970650175936095,"d":"5.697"},{"v":5.139194331031876,"d":"5.139"},{"v":6.1341012844173965,"d":"6.134"},{"v":5.70934376085951,"d":"5.709"},{"v":5.8109751373379295,"d":"5.811"},{"v":6.145473364459801,"d":"6.145"},{"v":5.4847147178435405,"d":"5.485"},{"v":5.5555997736390745,"d":"5.556"},{"v":5.603585514151603,"d":"5.604"},{"v":5.28435911752349,"d":"5.284"},{"v":5.4369317754597235,"d":"5.437"},{"v":5.908352180845646,"d":"5.908"},{"v":5.219063305884984,"d":"5.219"},{"v":5.529190782840517,"d":"5.529"},{"v":6.106849543266882,"d":"6.107"},{"v":5.120156942047463,"d":"5.120"},{"v":5.404372757238041,"d":"5.404"},{"v":5.188608122770306,"d":"5.189"},{"v":5.179422521216037,"d":"5.179"},{"v":5.449699938128815,"d":"5.450"},{"v":5.51972188728783,"d":"5.520"},{"v":5.337827541638821,"d":"5.338"},{"v":5.377446529496725,"d":"5.377"},{"v":5.0071218743741115,"d":"5.007"},{"v":5.422528068313004,"d":"5.423"},{"v":5.864733276165841,"d":"5.865"},{"v":6.133382580185512,"d":"6.133"},{"v":5.215644537912117,"d":"5.216"},{"v":5.4133639974775125,"d":"5.413"},{"v":6.072844084499363,"d":"6.073"},{"v":5.635876477253308,"d":"5.636"},{"v":5.498957817501236,"d":"5.499"},{"v":5.933344973332685,"d":"5.933"},{"v":5.552326588194048,"d":"5.552"},{"v":5.688803424604294,"d":"5.689"},{"v":5.642522201140054,"d":"5.643"},{"v":5.549081797232495,"d":"5.549"},{"v":6.042068640891897,"d":"6.042"},{"v":5.273071360800592,"d":"5.273"}]
[null,null,"בתוספת פחת גביה",{"v":0.105,"d":"10.5%"},{"v":0.105,"d":"10.5%"},{"v":0.05,"d":"5.0%"},{"v":0.05,"d":"5.0%"},{"v":0.05,"d":"5.0%"},{"v":0.05,"d":"5.0%"},{"v":0.105,"d":"10.5%"},{"v":0.05,"d":"5.0%"},{"v":0.105,"d":"10.5%"},{"v":0.05,"d":"5.0%"},{"v":0.05,"d":"5.0%"},{"v":0.105,"d":"10.5%"},{"v":0.05,"d":"5.0%"},{"v":0.105,"d":"10.5%"},{"v":0.05,"d":"5.0%"},{"v":0.05,"d":"5.0%"},{"v":0.05,"d":"5.0%"},{"v":0.05,"d":"5.0%"},{"v":0.05,"d":"5.0%"},{"v":0.105,"d":"10.5%"},{"v":0.105,"d":"10.5%"},{"v":0.05,"d":"5.0%"},{"v":0.105,"d":"10.5%"},{"v":0.05,"d":"5.0%"},{"v":0.05,"d":"5.0%"},{"v":0.105,"d":"10.5%"},{"v":0.05,"d":"5.0%"},{"v":0.05,"d":"5.0%"},{"v":0.05,"d":"5.0%"},{"v":0.05,"d":"5.0%"},{"v":0.05,"d":"5.0%"},{"v":0.105,"d":"10.5%"},{"v":0.05,"d":"5.0%"},{"v":0.05,"d":"5.0%"},{"v":0.05,"d":"5.0%"},{"v":0.05,"d":"5.0%"},{"v":0.05,"d":"5.0%"},{"v":0.05,"d":"5.0%"},{"v":0.05,"d":"5.0%"},{"v":0.05,"d":"5.0%"},{"v":0.05,"d":"5.0%"},{"v":0.05,"d":"5.0%"},{"v":0.105,"d":"10.5%"},{"v":0.105,"d":"10.5%"},{"v":0.05,"d":"5.0%"},{"v":0.05,"d":"5.0%"},{"v":0.105,"d":"10.5%"},{"v":0.105,"d":"10.5%"},{"v":0.05,"d":"5.0%"},{"v":0.105,"d":"10.5%"},{"v":0.05,"d":"5.0%"},{"v":0.105,"d":"10.5%"},{"v":0.105,"d":"10.5%"},{"v":0.05,"d":"5.0%"},{"v":0.105,"d":"10.5%"},{"v":0.05,"d":"5.0%"}]
[null,null,"תעריף מים לרשויות",{"v":6.208249958187822,"d":"6.208"},{"v":6.423356634583585,"d":"6.423"},{"v":5.804593203190839,"d":"5.805"},{"v":6.11282465899863,"d":"6.113"},{"v":5.504158154878708,"d":"5.504"},{"v":5.976485060704475,"d":"5.976"},{"v":6.593049065468353,"d":"6.593"},{"v":5.552174803403122,"d":"5.552"},{"v":6.151433901903513,"d":"6.151"},{"v":5.998195201341101,"d":"5.998"},{"v":5.761237808919687,"d":"5.761"},{"v":6.877311929817807,"d":"6.877"},{"v":5.638124389963414,"d":"5.638"},{"v":6.938421294084768,"d":"6.938"},{"v":5.78636698907014,"d":"5.786"},{"v":5.628588953907417,"d":"5.629"},{"v":5.946017987226461,"d":"5.946"},{"v":5.996910544835378,"d":"5.997"},{"v":5.409678243191449,"d":"5.410"},{"v":6.853744451863013,"d":"6.854"},{"v":6.379155040066491,"d":"6.379"},{"v":6.116815934039926,"d":"6.117"},{"v":6.866450686547264,"d":"6.866"},{"v":5.773383913519517,"d":"5.773"},{"v":5.847999761725342,"d":"5.848"},{"v":6.260989401286707,"d":"6.261"},{"v":5.562483281603674,"d":"5.562"},{"v":5.7230860794312886,"d":"5.723"},{"v":6.21931808510068,"d":"6.219"},{"v":5.4937508482999835,"d":"5.494"},{"v":5.820200824042649,"d":"5.820"},{"v":6.823295579069141,"d":"6.823"},{"v":5.38963888636575,"d":"5.390"},{"v":5.688813428671622,"d":"5.689"},{"v":5.461692760810849,"d":"5.462"},{"v":5.452023706543197,"d":"5.452"},{"v":5.736526250661911,"d":"5.737"},{"v":5.810233565566137,"d":"5.810"},{"v":5.618765833304022,"d":"5.619"},{"v":5.660470031049184,"d":"5.660"},{"v":5.270654604604328,"d":"5.271"},{"v":5.707924282434742,"d":"5.708"},{"v":6.552774610241163,"d":"6.553"},{"v":6.852941430374874,"d":"6.853"},{"v":5.49015214517065,"d":"5.490"},{"v":5.698277892081593,"d":"5.698"},{"v":6.785300653071914,"d":"6.785"},{"v":6.2970686896685,"d":"6.297"},{"v":5.788376650001302,"d":"5.788"},{"v":6.629435724394061,"d":"6.629"},{"v":5.844554303362156,"d":"5.845"},{"v":6.3562049436919486,"d":"6.356"},{"v":6.304494079486094,"d":"6.304"},{"v":5.8411387339289425,"d":"5.841"},{"v":6.750914682560779,"d":"6.751"},{"v":5.550601432421676,"d":"5.551"}]
[null,null,"ביוב",{"v":3.870704772683801,"d":"3.871"},{"v":2.5690640214803384,"d":"2.569"},{"v":3.2546981100668457,"d":"3.255"},{"v":2.539954102682977,"d":"2.540"},{"v":2.720752649637226,"d":"2.721"},{"v":3.2167215220636356,"d":"3.217"},{"v":4.072876546872398,"d":"4.073"},{"v":3.127835520197962,"d":"3.128"},{"v":2.9228088130882472,"d":"2.923"},{"v":2.2007991789226273,"d":"2.201"},{"v":3.239139374668081,"d":"3.239"},{"v":4.55232650108474,"d":"4.552"},{"v":3.241431493522201,"d":"3.241"},{"v":2.822007046217096,"d":"2.822"},{"v":3.1332633060076622,"d":"3.133"},{"v":3.716767129705434,"d":"3.717"},{"v":3.862079012313794,"d":"3.862"},{"v":2.599961555968945,"d":"2.600"},{"v":3.0835070591531095,"d":"3.084"},{"v":3.6266864938164325,"d":"3.627"},{"v":2.995390015923527,"d":"2.995"},{"v":3.341497581577683,"d":"3.341"},{"v":4.6288660942784325,"d":"4.629"},{"v":3.2216477719337635,"d":"3.222"},{"v":3.4408379712131962,"d":"3.441"},{"v":3.199502353513715,"d":"3.200"},{"v":3.277930578351698,"d":"3.278"},{"v":3.5023746792287254,"d":"3.502"},{"v":3.425136373031247,"d":"3.425"},{"v":3.458638615273703,"d":"3.459"},{"v":3.164462487352249,"d":"3.164"},{"v":4.00593942162415,"d":"4.006"},{"v":2.5077588958702273,"d":"2.508"},{"v":3.5562646789961416,"d":"3.556"},{"v":3.1177501582115092,"d":"3.118"},{"v":3.0203816676490254,"d":"3.020"},{"v":3.9041607627452013,"d":"3.904"},{"v":3.6109139624432753,"d":"3.611"},{"v":2.298318346741501,"d":"2.298"},{"v":3.699329749346928,"d":"3.699"},{"v":3.626542785007039,"d":"3.627"},{"v":3.2767593338540872,"d":"3.277"},{"v":3.8248713781106884,"d":"3.825"},{"v":3.6418701133495137,"d":"3.642"},{"v":3.078854260563718,"d":"3.079"},{"v":3.845942949310317,"d":"3.846"},{"v":4.264031186958331,"d":"4.264"},{"v":3.6288335026462373,"d":"3.629"},{"v":2.8554795236621002,"d":"2.855"},{"v":3.937570151232496,"d":"3.938"},{"v":2.7794705075203834,"d":"2.779"},{"v":3.2953036523713775,"d":"3.295"},{"v":2.3791712254116244,"d":"2.379"},{"v":2.8936230715700733,"d":"2.894"},{"v":4.014007681984066,"d":"4.014"},{"v":3.6242638311624313,"d":"3.624"}]
[null,null,"תעריף מים וביוב",{"v":10.078954730871622,"d":"10.079"},{"v":8.992420656063924,"d":"8.992"},{"v":9.059291313257685,"d":"9.059"},{"v":8.652778761681606,"d":"8.653"},{"v":8.224910804515934,"d":"8.225"},{"v":9.19320658276811,"d":"9.193"},{"v":10.66592561234075,"d":"10.666"},{"v":8.680010323601085,"d":"8.680"},{"v":9.07424271499176,"d":"9.074"},{"v":8.198994380263729,"d":"8.199"},{"v":9.00037718358777,"d":"9.000"},{"v":11.429638430902546,"d":"11.430"},{"v":8.879555883485615,"d":"8.880"},{"v":9.760428340301864,"d":"9.760"},{"v":8.919630295077802,"d":"8.920"},{"v":9.34535608361285,"d":"9.345"},{"v":9.808096999540254,"d":"9.808"},{"v":8.596872100804323,"d":"8.597"},{"v":8.493185302344559,"d":"8.493"},{"v":10.480430945679444,"d":"10.480"},{"v":9.37454505599002,"d":"9.375"},{"v":9.45831351561761,"d":"9.458"},{"v":11.495316780825696,"d":"11.495"},{"v":8.99503168545328,"d":"8.995"},{"v":9.28883773293854,"d":"9.289"},{"v":9.460491754800422,"d":"9.460"},{"v":8.840413859955373,"d":"8.840"},{"v":9.225460758660013,"d":"9.225"},{"v":9.644454458131927,"d":"9.644"},{"v":8.952389463573686,"d":"8.952"},{"v":8.984663311394899,"d":"8.985"},{"v":10.829235000693291,"d":"10.829"},{"v":7.897397782235977,"d":"7.897"},{"v":9.245078107667764,"d":"9.245"},{"v":8.579442919022359,"d":"8.579"},{"v":8.472405374192222,"d":"8.472"},{"v":9.640687013407113,"d":"9.641"},{"v":9.421147528009413,"d":"9.421"},{"v":7.9170841800455225,"d":"7.917"},{"v":9.359799780396113,"d":"9.360"},{"v":8.897197389611367,"d":"8.897"},{"v":8.984683616288828,"d":"8.985"},{"v":10.377645988351851,"d":"10.378"},{"v":10.494811543724389,"d":"10.495"},{"v":8.569006405734367,"d":"8.569"},{"v":9.54422084139191,"d":"9.544"},{"v":11.049331840030245,"d":"11.049"},{"v":9.925902192314737,"d":"9.926"},{"v":8.643856173663401,"d":"8.644"},{"v":10.567005875626556,"d":"10.567"},{"v":8.62402481088254,"d":"8.624"},{"v":9.651508596063326,"d":"9.652"},{"v":8.683665304897719,"d":"8.684"},{"v":8.734761805499016,"d":"8.735"},{"v":10.764922364544844,"d":"10.765"},{"v":9.174865263584106,"d":"9.175"}]
[]
[null,"מקורות"]
[null,null,"תעריף מים אחיד לרשויות",6.842,6.842,6.842,6.842,6.842,6.842,6.842,6.842,6.842,6.842,6.842,6.842,6.842,6.842,6.842,6.842,6.842,6.842,6.842,6.842,6.842,6.842,6.842,6.842,6.842,6.842,6.842,6.842,6.842,6.842,6.842,6.842,6.842,6.842,6.842,6.842,6.842,6.842,6.842,6.842,6.842,6.842,6.842,6.842,6.842,6.842,6.842,6.842,6.842,6.842,6.842,6.842,6.842,6.842,6.842,6.842]
[null,null,"הפרש",{"v":4.340977947808511,"d":"4.341"},{"v":3.9819055065007283,"d":"3.982"},{"v":4.390445887634711,"d":"4.390"},{"v":4.039220807660435,"d":"4.039"},{"v":4.624130495247503,"d":"4.624"},{"v":4.229267251681909,"d":"4.229"},{"v":4.033952482322641,"d":"4.034"},{"v":4.6125218082499,"d":"4.613"},{"v":4.264669661988739,"d":"4.265"},{"v":4.1096062881297195,"d":"4.110"},{"v":4.429088151532269,"d":"4.429"},{"v":3.8508815664326246,"d":"3.851"},{"v":4.542535866480371,"d":"4.543"},{"v":3.5686018651610736,"d":"3.569"},{"v":4.391696502095057,"d":"4.392"},{"v":4.589335318546547,"d":"4.589"},{"v":4.318671007623822,"d":"4.319"},{"v":4.161135008993903,"d":"4.161"},{"v":4.7400723667610505,"d":"4.740"},{"v":3.7486790525953575,"d":"3.749"},{"v":4.07673858400803,"d":"4.077"},{"v":4.1101449329744195,"d":"4.110"},{"v":3.8704451910679847,"d":"3.870"},{"v":4.416514407081681,"d":"4.417"},{"v":4.365403042674678,"d":"4.365"},{"v":4.206292160380193,"d":"4.206"},{"v":4.615045612957692,"d":"4.615"},{"v":4.485246567026449,"d":"4.485"},{"v":4.02253405731481,"d":"4.023"},{"v":4.692736094550847,"d":"4.693"},{"v":4.368868026633877,"d":"4.369"},{"v":3.8253444626785638,"d":"3.825"},{"v":4.712448721978063,"d":"4.712"},{"v":4.521088605706734,"d":"4.521"},{"v":4.694958458475876,"d":"4.695"},{"v":4.696064509157116,"d":"4.696"},{"v":4.505024496175593,"d":"4.505"},{"v":4.413754022439551,"d":"4.414"},{"v":4.4848966868645554,"d":"4.485"},{"v":4.5586097371474406,"d":"4.559"},{"v":4.911416972329517,"d":"4.911"},{"v":4.481146192633302,"d":"4.481"},{"v":4.036029887371301,"d":"4.036"},{"v":3.7513875033244526,"d":"3.751"},{"v":4.6656641530530365,"d":"4.666"},{"v":4.5355555609946965,"d":"4.536"},{"v":3.8925022198879384,"d":"3.893"},{"v":4.231879754969047,"d":"4.232"},{"v":4.362798864325988,"d":"4.363"},{"v":3.984458958282303,"d":"3.984"},{"v":4.315663467273382,"d":"4.316"},{"v":4.136386349442286,"d":"4.136"},{"v":4.059857977568696,"d":"4.060"},{"v":4.31890007950232,"d":"4.319"},{"v":3.8892039348972562,"d":"3.889"},{"v":4.653683574429989,"d":"4.654"}]
[null,null,"תעריף גינון בניכוי פחת גביה",{"v":3.885175263288618,"d":"3.885"},{"v":3.563805428318152,"d":"3.564"},{"v":4.170923593252976,"d":"4.171"},{"v":3.8372597672774127,"d":"3.837"},{"v":4.3929239704851275,"d":"4.393"},{"v":4.017803889097814,"d":"4.018"},{"v":3.6103874716787634,"d":"3.610"},{"v":4.381895717837405,"d":"4.382"},{"v":3.8168793474799214,"d":"3.817"},{"v":3.9041259737232332,"d":"3.904"},{"v":4.207633743955655,"d":"4.208"},{"v":3.446539001957199,"d":"3.447"},{"v":4.315409073156352,"d":"4.315"},{"v":3.193898669319161,"d":"3.194"},{"v":4.172111676990304,"d":"4.172"},{"v":4.359868552619219,"d":"4.360"},{"v":4.102737457242631,"d":"4.103"},{"v":3.953078258544208,"d":"3.953"},{"v":4.503068748422998,"d":"4.503"},{"v":3.355067752072845,"d":"3.355"},{"v":3.648681032687187,"d":"3.649"},{"v":3.904637686325698,"d":"3.905"},{"v":3.4640484460058465,"d":"3.464"},{"v":4.195688686727596,"d":"4.196"},{"v":4.147132890540943,"d":"4.147"},{"v":3.7646314835402728,"d":"3.765"},{"v":4.384293332309807,"d":"4.384"},{"v":4.260984238675126,"d":"4.261"},{"v":3.8214073544490694,"d":"3.821"},{"v":4.458099289823305,"d":"4.458"},{"v":4.1504246253021835,"d":"4.150"},{"v":3.4236832940973145,"d":"3.424"},{"v":4.47682628587916,"d":"4.477"},{"v":4.295034175421398,"d":"4.295"},{"v":4.460210535552082,"d":"4.460"},{"v":4.46126128369926,"d":"4.461"},{"v":4.279773271366813,"d":"4.280"},{"v":4.1930663213175725,"d":"4.193"},{"v":4.2606518525213275,"d":"4.261"},{"v":4.330679250290069,"d":"4.331"},{"v":4.665846123713041,"d":"4.666"},{"v":4.257088883001637,"d":"4.257"},{"v":3.6122467491973143,"d":"3.612"},{"v":3.357491815475385,"d":"3.357"},{"v":4.432380945400385,"d":"4.432"},{"v":4.308777782944961,"d":"4.309"},{"v":3.483789486799705,"d":"3.484"},{"v":3.787532380697297,"d":"3.788"},{"v":4.144658921109689,"d":"4.145"},{"v":3.566090767662661,"d":"3.566"},{"v":4.099880293909712,"d":"4.100"},{"v":3.7020657827508456,"d":"3.702"},{"v":3.6335728899239834,"d":"3.634"},{"v":4.102955075527204,"d":"4.103"},{"v":3.4808375217330445,"d":"3.481"},{"v":4.420999395708489,"d":"4.421"}]
[]
[]
[null,null,"תעריף מים+ביוב אחיד לרשויות",9.702,9.702,9.702,9.702,9.702,9.702,9.702,9.702,9.702,9.702,9.702,9.702,9.702,9.702,9.702,9.702,9.702,9.702,9.702,9.702,9.702,9.702,9.702,9.702,9.702,9.702,9.702,9.702,9.702,9.702,9.702,9.702,9.702,9.702,9.702,9.702,9.702,9.702,9.702,9.702,9.702,9.702,9.702,9.702,9.702,9.702,9.702,9.702,9.702,9.702,9.702,9.702,9.702,9.702,9.702,9.702]
[null,null,"הפרש",{"v":3.3302731751247117,"d":"3.330"},{"v":4.27284148502039,"d":"4.273"},{"v":3.9957477775678654,"d":"3.996"},{"v":4.359266704977459,"d":"4.359"},{"v":4.763377845610277,"d":"4.763"},{"v":3.872545729618274,"d":"3.873"},{"v":2.821075935450243,"d":"2.821"},{"v":4.344686288051939,"d":"4.345"},{"v":4.201860848900492,"d":"4.202"},{"v":4.768807109207093,"d":"4.769"},{"v":4.049948776864188,"d":"4.050"},{"v":2.158555065347885,"d":"2.159"},{"v":4.161104372958171,"d":"4.161"},{"v":3.606594818943978,"d":"3.607"},{"v":4.118433196087395,"d":"4.118"},{"v":3.732568188841113,"d":"3.733"},{"v":3.3165919953100285,"d":"3.317"},{"v":4.4211734530249585,"d":"4.421"},{"v":4.516565307607942,"d":"4.517"},{"v":2.9819925587789244,"d":"2.982"},{"v":3.9413485680845035,"d":"3.941"},{"v":3.628647351396737,"d":"3.629"},{"v":2.1015790967895533,"d":"2.102"},{"v":4.054866635147918,"d":"4.055"},{"v":3.7845650714614814,"d":"3.785"},{"v":3.866789806866479,"d":"3.867"},{"v":4.197115034605995,"d":"4.197"},{"v":3.842871887797724,"d":"3.843"},{"v":3.4573976842835643,"d":"3.457"},{"v":4.094097479277145,"d":"4.094"},{"v":4.064405539281629,"d":"4.064"},{"v":2.6794050410544137,"d":"2.679"},{"v":5.064689826107836,"d":"5.065"},{"v":3.824823926710592,"d":"3.825"},{"v":4.437208300264367,"d":"4.437"},{"v":4.535682841508091,"d":"4.536"},{"v":3.460863733430393,"d":"3.461"},{"v":3.6628400599962756,"d":"3.663"},{"v":5.046578340123055,"d":"5.047"},{"v":3.7192799878005127,"d":"3.719"},{"v":4.144874187322478,"d":"4.145"},{"v":4.064386858779215,"d":"4.064"},{"v":3.071158509260613,"d":"3.071"},{"v":2.9695173899749383,"d":"2.970"},{"v":4.446809892489319,"d":"4.447"},{"v":3.5496126116843794,"d":"3.550"},{"v":2.488471032929608,"d":"2.488"},{"v":3.463046252322809,"d":"3.463"},{"v":4.367319340663888,"d":"4.367"},{"v":2.9068888070498073,"d":"2.907"},{"v":4.396192959752999,"d":"4.396"},{"v":3.701082697070908,"d":"3.701"},{"v":4.540686752157072,"d":"4.541"},{"v":4.285277007932247,"d":"4.285"},{"v":2.7351962529131906,"d":"2.735"},{"v":3.8894197432675575,"d":"3.889"}]
[null,null,"לפי פחת גבייה גינון",{"v":2.8744704906048173,"d":"2.874"},{"v":3.854741406837814,"d":"3.855"},{"v":3.7762254831861304,"d":"3.776"},{"v":4.1573056645944355,"d":"4.157"},{"v":4.532171320847902,"d":"4.532"},{"v":3.6610823670341786,"d":"3.661"},{"v":2.397510924806366,"d":"2.398"},{"v":4.114060197639443,"d":"4.114"},{"v":3.7540705343916745,"d":"3.754"},{"v":4.563326794800606,"d":"4.563"},{"v":3.828494369287574,"d":"3.828"},{"v":1.7542125008724598,"d":"1.754"},{"v":3.9339775796341514,"d":"3.934"},{"v":3.231891623102065,"d":"3.232"},{"v":3.898848370982642,"d":"3.899"},{"v":3.503101422913786,"d":"3.503"},{"v":3.100658444928837,"d":"3.101"},{"v":4.213116702575263,"d":"4.213"},{"v":4.2795616892698884,"d":"4.280"},{"v":2.5883812582564127,"d":"2.588"},{"v":3.5132910167636604,"d":"3.513"},{"v":3.423140104748016,"d":"3.423"},{"v":1.6951823517274143,"d":"1.695"},{"v":3.834040914793833,"d":"3.834"},{"v":3.5662949193277473,"d":"3.566"},{"v":3.4251291300265585,"d":"3.425"},{"v":3.966362753958109,"d":"3.966"},{"v":3.6186095594464014,"d":"3.619"},{"v":3.2562709814178223,"d":"3.256"},{"v":3.859460674549602,"d":"3.859"},{"v":3.8459621379499347,"d":"3.846"},{"v":2.277743872473165,"d":"2.278"},{"v":4.829067390008934,"d":"4.829"},{"v":3.5987694964252563,"d":"3.599"},{"v":4.202460377340573,"d":"4.202"},{"v":4.300879616050235,"d":"4.301"},{"v":3.235612508621612,"d":"3.236"},{"v":3.4421523588742975,"d":"3.442"},{"v":4.822333505779827,"d":"4.822"},{"v":3.491349500943141,"d":"3.491"},{"v":3.899303338706002,"d":"3.899"},{"v":3.8403295491475498,"d":"3.840"},{"v":2.6473753710866257,"d":"2.647"},{"v":2.575621702125872,"d":"2.576"},{"v":4.213526684836667,"d":"4.214"},{"v":3.3228348336346447,"d":"3.323"},{"v":2.079758299841375,"d":"2.080"},{"v":3.0186988780510604,"d":"3.019"},{"v":4.149179397447589,"d":"4.149"},{"v":2.488520616430165,"d":"2.489"},{"v":4.18040978638933,"d":"4.180"},{"v":3.2667621303794685,"d":"3.267"},{"v":4.114401664512359,"d":"4.114"},{"v":4.069332003957131,"d":"4.069"},{"v":2.326829839748979,"d":"2.327"},{"v":3.656735564546058,"d":"3.657"}]
[]
[]
[null,"צרכן חדש"]
[null,null,"סה\"כ תעריף",{"v":5.745478825853968,"d":"5.75"},{"v":5.932922060055522,"d":"5.93"},{"v":5.794607185832299,"d":"5.79"},{"v":6.349489276667517,"d":"6.35"},{"v":5.407894720202505,"d":"5.41"},{"v":6.094025859195669,"d":"6.09"},{"v":6.16374263854176,"d":"6.16"},{"v":5.537990419327378,"d":"5.54"},{"v":5.651288246008991,"d":"5.65"},{"v":5.957903880059946,"d":"5.96"},{"v":5.688644397156856,"d":"5.69"},{"v":6.464712830869817,"d":"6.46"},{"v":5.6642490291165535,"d":"5.66"},{"v":6.742093806786696,"d":"6.74"},{"v":5.803679091844651,"d":"5.80"},{"v":5.519126433728,"d":"5.52"},{"v":6.052127721074965,"d":"6.05"},{"v":6.084635916089998,"d":"6.08"},{"v":5.257918104853236,"d":"5.26"},{"v":6.644772659053561,"d":"6.64"},{"v":5.932393777616585,"d":"5.93"},{"v":6.19169219209414,"d":"6.19"},{"v":6.457353833567169,"d":"6.46"},{"v":5.803821069073341,"d":"5.80"},{"v":5.99354446417767,"d":"5.99"},{"v":5.778647867104325,"d":"5.78"},{"v":5.594770751555672,"d":"5.59"},{"v":5.754480181060866,"d":"5.75"},{"v":6.375200981571228,"d":"6.38"},{"v":5.540063534588213,"d":"5.54"},{"v":5.821222746898827,"d":"5.82"},{"v":6.5229045150616285,"d":"6.52"},{"v":5.370840326495888,"d":"5.37"},{"v":5.7246207036039864,"d":"5.72"},{"v":5.354540049079078,"d":"5.35"},{"v":5.407699703749972,"d":"5.41"},{"v":5.818438421603434,"d":"5.82"},{"v":5.8219967362363105,"d":"5.82"},{"v":5.712738440999369,"d":"5.71"},{"v":5.7099165188345955,"d":"5.71"},{"v":5.217924619446985,"d":"5.22"},{"v":5.79451183166445,"d":"5.79"},{"v":6.0988661623639,"d":"6.10"},{"v":6.557771937839129,"d":"6.56"},{"v":5.398035464036803,"d":"5.40"},{"v":5.7660159433122375,"d":"5.77"},{"v":6.344607983788854,"d":"6.34"},{"v":5.78845208778696,"d":"5.79"},{"v":5.715977419443255,"d":"5.72"},{"v":6.261196110922207,"d":"6.26"},{"v":5.854185531614678,"d":"5.85"},{"v":5.910866920797727,"d":"5.91"},{"v":5.833262658533282,"d":"5.83"},{"v":5.781613897259223,"d":"5.78"},{"v":6.303428288446319,"d":"6.30"},{"v":5.575296444746022,"d":"5.58"}]
[null,null,"בתוספת פחת גביה",{"v":0.105,"d":"10.50%"},{"v":0.105,"d":"10.50%"},{"v":0.05,"d":"5.00%"},{"v":0.05,"d":"5.00%"},{"v":0.05,"d":"5.00%"},{"v":0.05,"d":"5.00%"},{"v":0.105,"d":"10.50%"},{"v":0.05,"d":"5.00%"},{"v":0.105,"d":"10.50%"},{"v":0.05,"d":"5.00%"},{"v":0.05,"d":"5.00%"},{"v":0.105,"d":"10.50%"},{"v":0.05,"d":"5.00%"},{"v":0.105,"d":"10.50%"},{"v":0.05,"d":"5.00%"},{"v":0.05,"d":"5.00%"},{"v":0.05,"d":"5.00%"},{"v":0.05,"d":"5.00%"},{"v":0.05,"d":"5.00%"},{"v":0.105,"d":"10.50%"},{"v":0.105,"d":"10.50%"},{"v":0.05,"d":"5.00%"},{"v":0.105,"d":"10.50%"},{"v":0.05,"d":"5.00%"},{"v":0.05,"d":"5.00%"},{"v":0.105,"d":"10.50%"},{"v":0.05,"d":"5.00%"},{"v":0.05,"d":"5.00%"},{"v":0.05,"d":"5.00%"},{"v":0.05,"d":"5.00%"},{"v":0.05,"d":"5.00%"},{"v":0.105,"d":"10.50%"},{"v":0.05,"d":"5.00%"},{"v":0.05,"d":"5.00%"},{"v":0.05,"d":"5.00%"},{"v":0.05,"d":"5.00%"},{"v":0.05,"d":"5.00%"},{"v":0.05,"d":"5.00%"},{"v":0.05,"d":"5.00%"},{"v":0.05,"d":"5.00%"},{"v":0.05,"d":"5.00%"},{"v":0.05,"d":"5.00%"},{"v":0.105,"d":"10.50%"},{"v":0.105,"d":"10.50%"},{"v":0.05,"d":"5.00%"},{"v":0.05,"d":"5.00%"},{"v":0.105,"d":"10.50%"},{"v":0.105,"d":"10.50%"},{"v":0.05,"d":"5.00%"},{"v":0.105,"d":"10.50%"},{"v":0.05,"d":"5.00%"},{"v":0.105,"d":"10.50%"},{"v":0.105,"d":"10.50%"},{"v":0.05,"d":"5.00%"},{"v":0.105,"d":"10.50%"},{"v":0.05,"d":"5.00%"}]
[null,null,"תעריף מים רשויות -צרכן חדש",{"v":6.419529414361975,"d":"6.420"},{"v":6.628963195592762,"d":"6.629"},{"v":6.09958651140242,"d":"6.100"},{"v":6.683672922807912,"d":"6.684"},{"v":5.692520758107901,"d":"5.693"},{"v":6.414764062311231,"d":"6.415"},{"v":6.886863283286883,"d":"6.887"},{"v":5.829463599291977,"d":"5.829"},{"v":6.314288543026805,"d":"6.314"},{"v":6.271477768484154,"d":"6.271"},{"v":5.988046733849322,"d":"5.988"},{"v":7.2231428277875045,"d":"7.223"},{"v":5.9623673990700565,"d":"5.962"},{"v":7.533065705906923,"d":"7.533"},{"v":6.109135886152265,"d":"6.109"},{"v":5.809606772345264,"d":"5.810"},{"v":6.370660759026279,"d":"6.371"},{"v":6.4048799116736825,"d":"6.405"},{"v":5.534650636687617,"d":"5.535"},{"v":7.424326993355933,"d":"7.424"},{"v":6.628372935884452,"d":"6.628"},{"v":6.517570728520148,"d":"6.518"},{"v":7.214920484432591,"d":"7.215"},{"v":6.109285335866675,"d":"6.109"},{"v":6.3089941728186,"d":"6.309"},{"v":6.45658979564729,"d":"6.457"},{"v":5.889232370058603,"d":"5.889"},{"v":6.057347559011438,"d":"6.057"},{"v":6.710737875338135,"d":"6.711"},{"v":5.83164582588233,"d":"5.832"},{"v":6.12760289147245,"d":"6.128"},{"v":7.288161469342602,"d":"7.288"},{"v":5.653516133153567,"d":"5.654"},{"v":6.02591653010946,"d":"6.026"},{"v":5.63635794639903,"d":"5.636"},{"v":5.69231547763155,"d":"5.692"},{"v":6.124672022740458,"d":"6.125"},{"v":6.128417617090854,"d":"6.128"},{"v":6.0134088852624945,"d":"6.013"},{"v":6.010438440878522,"d":"6.010"},{"v":5.492552230996827,"d":"5.493"},{"v":6.099486138594158,"d":"6.099"},{"v":6.814375600406592,"d":"6.814"},{"v":7.327119483619138,"d":"7.327"},{"v":5.682142593722951,"d":"5.682"},{"v":6.069490466644461,"d":"6.069"},{"v":7.088947467920507,"d":"7.089"},{"v":6.467544232164201,"d":"6.468"},{"v":6.016818336256058,"d":"6.017"},{"v":6.995749844605818,"d":"6.996"},{"v":6.162300559594398,"d":"6.162"},{"v":6.604320581896902,"d":"6.604"},{"v":6.517611908975733,"d":"6.518"},{"v":6.085909365536024,"d":"6.086"},{"v":7.042936635135551,"d":"7.043"},{"v":5.868733099732655,"d":"5.869"}]
[null,null,"סה\"כ תעריף מים וביוב",{"v":10.61852297855267,"d":"10.619"},{"v":9.45450087178861,"d":"9.455"},{"v":9.736811195203225,"d":"9.737"},{"v":9.672087604112322,"d":"9.672"},{"v":8.713429752230274,"d":"8.713"},{"v":10.213574305401234,"d":"10.214"},{"v":11.409263713140614,"d":"11.409"},{"v":9.27862177177348,"d":"9.279"},{"v":9.504928600445165,"d":"9.505"},{"v":8.830233140417235,"d":"8.830"},{"v":9.4915868306978,"d":"9.492"},{"v":12.086806724412842,"d":"12.087"},{"v":9.537329874073246,"d":"9.537"},{"v":10.824979877748452,"d":"10.825"},{"v":9.712757905517135,"d":"9.713"},{"v":9.821258558993062,"d":"9.821"},{"v":10.615748664441345,"d":"10.616"},{"v":9.270247945748508,"d":"9.270"},{"v":8.927458089991692,"d":"8.927"},{"v":11.34483112266911,"d":"11.345"},{"v":9.974191634150353,"d":"9.974"},{"v":10.362483722281976,"d":"10.362"},{"v":12.391449833394795,"d":"12.391"},{"v":9.844478472690263,"d":"9.844"},{"v":10.237053560480776,"d":"10.237"},{"v":9.893630522156394,"d":"9.894"},{"v":9.504872121371976,"d":"9.505"},{"v":9.89328061693732,"d":"9.893"},{"v":10.747906462415258,"d":"10.748"},{"v":9.650818534458956,"d":"9.651"},{"v":9.584760833824028,"d":"9.585"},{"v":11.683582369300947,"d":"11.684"},{"v":8.58001056586936,"d":"8.580"},{"v":10.135079417624159,"d":"10.135"},{"v":9.238758211908184,"d":"9.239"},{"v":9.128773153274558,"d":"9.129"},{"v":10.438287295253865,"d":"10.438"},{"v":10.094417394580217,"d":"10.094"},{"v":8.806977801889104,"d":"8.807"},{"v":10.120426344769752,"d":"10.120"},{"v":9.381055355339633,"d":"9.381"},{"v":9.764432830350101,"d":"9.764"},{"v":10.933287432275403,"d":"10.933"},{"v":11.51130518447522,"d":"11.511"},{"v":9.213366448756917,"d":"9.213"},{"v":10.42854439563564,"d":"10.429"},{"v":11.758702388610637,"d":"11.759"},{"v":10.361379284560407,"d":"10.361"},{"v":9.15530114013915,"d":"9.155"},{"v":11.53765570992995,"d":"11.538"},{"v":9.516526580371753,"d":"9.517"},{"v":10.170425856474857,"d":"10.170"},{"v":9.181026502807695,"d":"9.181"},{"v":9.311353991659285,"d":"9.311"},{"v":11.444092553105587,"d":"11.444"},{"v":9.95118025543392,"d":"9.951"}]
[]
[{"$nulls":59},"כמות המים",{"v":562709.6550000001,"d":"562,710"}]
[]
[{"$nulls":59},"כמות הביוב",{"v":536093.0399999999,"d":"536,093"}]
[]
[]
[]
[{"$nulls":60},"מים","ביוב"]
[null,null,"פחת על מערכת המים",{"v":0.24565337923561598,"d":"0.246"},{"v":0.3390827039240843,"d":"0.339"},{"v":0.4418386061166997,"d":"0.442"},{"v":0.6135289282088491,"d":"0.614"},{"v":0.26746778311470354,"d":"0.267"},{"v":0.6725409565183892,"d":"0.673"},{"v":0.45680795212051073,"d":"0.457"},{"v":0.39265769959325875,"d":"0.393"},{"v":0.19078649704795086,"d":"0.191"},{"v":0.42122500179443734,"d":"0.421"},{"v":0.4511557891230237,"d":"0.451"},{"v":0.5694842697853364,"d":"0.569"},{"v":0.47385016070291835,"d":"0.474"},{"v":0.7223469503265753,"d":"0.722"},{"v":0.40206909865688073,"d":"0.402"},{"v":0.28717355300099756,"d":"0.287"},{"v":0.5309468046716511,"d":"0.531"},{"v":0.626290324560895,"d":"0.626"},{"v":0.2344457433941288,"d":"0.234"},{"v":0.6362965280410781,"d":"0.636"},{"v":0.2905168568113755,"d":"0.291"},{"v":0.6277905214019284,"d":"0.628"},{"v":0.5240977819072883,"d":"0.524"},{"v":0.46857644325238906,"d":"0.469"},{"v":0.6260872462588113,"d":"0.626"},{"v":0.2463565774939738,"d":"0.246"},{"v":0.4203963996004476,"d":"0.420"},{"v":0.3963535950919664,"d":"0.396"},{"v":0.6329365085298274,"d":"0.633"},{"v":0.36608595863330545,"d":"0.366"},{"v":0.42309688390136996,"d":"0.423"},{"v":0.5862095415906636,"d":"0.586"},{"v":0.31403289924244887,"d":"0.314"},{"v":0.4720370981676795,"d":"0.472"},{"v":0.26034467717151,"d":"0.260"},{"v":0.2779396599422337,"d":"0.278"},{"v":0.4479833276211509,"d":"0.448"},{"v":0.508190250291648,"d":"0.508"},{"v":0.4522246948717277,"d":"0.452"},{"v":0.42064038198734416,"d":"0.421"},{"v":0.2675092275893491,"d":"0.268"},{"v":0.5311866918759877,"d":"0.531"},{"v":0.4176723118880173,"d":"0.418"},{"v":0.5371621264940428,"d":"0.537"},{"v":0.26906187964877853,"d":"0.269"},{"v":0.5208981813360992,"d":"0.521"},{"v":0.509222008779621,"d":"0.509"},{"v":0.2922349002141659,"d":"0.292"},{"v":0.3297560771240646,"d":"0.330"},{"v":0.4121530100328804,"d":"0.412"},{"v":0.5213074623700141,"d":"0.521"},{"v":0.31441024882086094,"d":"0.314"},{"v":0.32959227016178666,"d":"0.330"},{"v":0.40578388772223606,"d":"0.406"},{"v":0.48201758228861197,"d":"0.482"},{"v":0.37612713008203286,"d":"0.376"},{"v":24.253641030135622,"d":"24.254"}]
[null,null,"הכפלה בכמות למציאת ממוצע משוכלל",{"v":2664.5054171373076,"d":"2,664.505"},{"v":3511.465205477546,"d":"3,511.465"},{"v":1636.339999142469,"d":"1,636.340"},{"v":38566.42290544789,"d":"38,566.423"},{"v":5334.881375743035,"d":"5,334.881"},{"v":1427.1702445665433,"d":"1,427.170"},{"v":2521.031726162675,"d":"2,521.032"},{"v":3368.631608326345,"d":"3,368.632"},{"v":1244.176364771796,"d":"1,244.176"},{"v":3248.6114752142303,"d":"3,248.611"},{"v":7799.484735019961,"d":"7,799.485"},{"v":3139.122012111857,"d":"3,139.122"},{"v":1744.3713287911537,"d":"1,744.371"},{"v":4584.148825652158,"d":"4,584.149"},{"v":9661.767482809386,"d":"9,661.767"},{"v":4780.284932609992,"d":"4,780.285"},{"v":10432.116088847646,"d":"10,432.116"},{"v":13749.725589926484,"d":"13,749.726"},{"v":3038.487402556671,"d":"3,038.487"},{"v":6397.275025499283,"d":"6,397.275"},{"v":1602.2042420338744,"d":"1,602.204"},{"v":4077.3688560770734,"d":"4,077.369"},{"v":2158.9621136155006,"d":"2,158.962"},{"v":2008.2202347266566,"d":"2,008.220"},{"v":4937.605137170556,"d":"4,937.605"},{"v":1882.688991564022,"d":"1,882.689"},{"v":5005.04867367751,"d":"5,005.049"},{"v":2236.5848908052426,"d":"2,236.585"},{"v":17588.753651408468,"d":"17,588.754"},{"v":2246.2877004777406,"d":"2,246.288"},{"v":2030.3264403933692,"d":"2,030.326"},{"v":1887.9986222960927,"d":"1,887.999"},{"v":3150.6823430796135,"d":"3,150.682"},{"v":2115.7377752925777,"d":"2,115.738"},{"v":814.2555743896778,"d":"814.256"},{"v":921.2040427315192,"d":"921.204"},{"v":21461.74334867718,"d":"21,461.743"},{"v":3447.956505422516,"d":"3,447.957"},{"v":5953.056940910951,"d":"5,953.057"},{"v":1790.6194150377235,"d":"1,790.619"},{"v":2793.6965045836428,"d":"2,793.697"},{"v":1553.1436738031948,"d":"1,553.144"},{"v":4443.372223218785,"d":"4,443.372"},{"v":2283.175926097466,"d":"2,283.176"},{"v":837.2648736579115,"d":"837.265"},{"v":2440.4777799159237,"d":"2,440.478"},{"v":3031.69651314022,"d":"3,031.697"},{"v":2254.1498115133654,"d":"2,254.150"},{"v":4484.61471913539,"d":"4,484.615"},{"v":3548.6518417384514,"d":"3,548.652"},{"v":2089.333060516371,"d":"2,089.333"},{"v":1829.8786524961197,"d":"1,829.879"},{"v":1437.1689664656117,"d":"1,437.169"},{"v":2093.1221595427046,"d":"2,093.122"},{"v":2413.0797945763256,"d":"2,413.080"},{"v":614.900154800709,"d":"614.900"},{"v":254315.0519008045,"d":"254,315.052"},{"v":0.4519471980639899,"d":"0.45"}]
[null,null,"פחת על מערכת הביוב",{"v":0.26896358968523676,"d":"0.269"},{"v":0.3552860096977536,"d":"0.355"},{"v":0.5852273948033957,"d":"0.585"},{"v":0.49458963818576335,"d":"0.495"},{"v":0.3678084895037161,"d":"0.368"},{"v":0.8991555126002241,"d":"0.899"},{"v":0.8622718690877412,"d":"0.862"},{"v":0.3736840555948473,"d":"0.374"},{"v":0.29840030561352054,"d":"0.298"},{"v":0.42788097995444563,"d":"0.428"},{"v":0.5156775786317549,"d":"0.516"},{"v":0.6441725647850406,"d":"0.644"},{"v":0.4810109343806415,"d":"0.481"},{"v":0.5422130797098352,"d":"0.542"},{"v":0.6061403082630796,"d":"0.606"},{"v":0.33084436520622224,"d":"0.331"},{"v":0.41933288963546544,"d":"0.419"},{"v":0.4804151849477823,"d":"0.480"},{"v":0.38725407387647404,"d":"0.387"},{"v":0.499821249954142,"d":"0.500"},{"v":0.35894434404921965,"d":"0.359"},{"v":0.7422199704213114,"d":"0.742"},{"v":0.8809803306988261,"d":"0.881"},{"v":0.5495745516826654,"d":"0.550"},{"v":0.5513015949293129,"d":"0.551"},{"v":0.2631567731554955,"d":"0.263"},{"v":0.4115037029525177,"d":"0.412"},{"v":0.39076240440499055,"d":"0.391"},{"v":0.6822009554623589,"d":"0.682"},{"v":0.47717740766859434,"d":"0.477"},{"v":0.34100715323320013,"d":"0.341"},{"v":0.5732631322401114,"d":"0.573"},{"v":0.5072616534966291,"d":"0.507"},{"v":0.7025642813831836,"d":"0.703"},{"v":0.4912524564420553,"d":"0.491"},{"v":0.41837113807873233,"d":"0.418"},{"v":0.4634655142748364,"d":"0.463"},{"v":0.6484071604797673,"d":"0.648"},{"v":0.44888130120419406,"d":"0.449"},{"v":0.37403319257846307,"d":"0.374"},{"v":0.276757967791869,"d":"0.277"},{"v":0.41450148987908697,"d":"0.415"},{"v":0.5801756062369544,"d":"0.580"},{"v":0.5871924570158551,"d":"0.587"},{"v":0.4599920630976755,"d":"0.460"},{"v":0.6381486910299714,"d":"0.638"},{"v":0.7746990797562696,"d":"0.775"},{"v":0.4839198983352282,"d":"0.484"},{"v":0.40876011781193455,"d":"0.409"},{"v":0.6157514181682543,"d":"0.616"},{"v":0.8278697673277003,"d":"0.828"},{"v":0.3135122145763534,"d":"0.314"},{"v":0.48515089571822895,"d":"0.485"},{"v":0.48164017758549116,"d":"0.482"},{"v":0.8084794097616076,"d":"0.808"},{"v":0.5796833519334645,"d":"0.580"},{"v":28.852713698979485,"d":"28.853"}]
[null,null,"הכפלה בכמות למציאת ממוצע משוכלל",{"v":2879.7113898285656,"d":"2,879.711"},{"v":3644.7377696573944,"d":"3,644.738"},{"v":2007.4844642078754,"d":"2,007.484"},{"v":30195.853761814928,"d":"30,195.854"},{"v":6768.838113886718,"d":"6,768.838"},{"v":1731.645837185242,"d":"1,731.646"},{"v":4719.203592254779,"d":"4,719.204"},{"v":3040.311413154346,"d":"3,040.311"},{"v":1854.443015270369,"d":"1,854.443"},{"v":3141.8038109164077,"d":"3,141.804"},{"v":8316.659765856743,"d":"8,316.660"},{"v":3509.739433912795,"d":"3,509.739"},{"v":1621.4412017365075,"d":"1,621.441"},{"v":3253.9502802647717,"d":"3,253.950"},{"v":13414.689370051015,"d":"13,414.689"},{"v":5168.197246467856,"d":"5,168.197"},{"v":7832.675015547447,"d":"7,832.675"},{"v":9820.812953941373,"d":"9,820.813"},{"v":4422.658773204779,"d":"4,422.659"},{"v":4867.4167757471705,"d":"4,867.417"},{"v":1896.6166869687263,"d":"1,896.617"},{"v":4475.92561616699,"d":"4,475.926"},{"v":3435.3739897567652,"d":"3,435.374"},{"v":2098.507009210675,"d":"2,098.507"},{"v":3945.954396944835,"d":"3,945.954"},{"v":1945.2714460421316,"d":"1,945.271"},{"v":4606.634990212967,"d":"4,606.635"},{"v":1915.6192953808136,"d":"1,915.619"},{"v":18287.864025423733,"d":"18,287.864"},{"v":2687.9260220749616,"d":"2,687.926"},{"v":1426.0939608641622,"d":"1,426.094"},{"v":1817.7210841271767,"d":"1,817.721"},{"v":4642.601700587436,"d":"4,642.602"},{"v":2797.4831017686256,"d":"2,797.483"},{"v":1407.6239811350235,"d":"1,407.624"},{"v":1241.2686765348958,"d":"1,241.269"},{"v":20566.08429617127,"d":"20,566.084"},{"v":3811.1836168030386,"d":"3,811.184"},{"v":5542.845110719846,"d":"5,542.845"},{"v":1529.4119995903286,"d":"1,529.412"},{"v":2632.991447907601,"d":"2,632.991"},{"v":1142.944335685145,"d":"1,142.944"},{"v":6095.457779339271,"d":"6,095.458"},{"v":2357.868962377338,"d":"2,357.869"},{"v":1092.201934674679,"d":"1,092.202"},{"v":2649.334276787883,"d":"2,649.334"},{"v":4578.235278140228,"d":"4,578.235"},{"v":3674.3713654261987,"d":"3,674.371"},{"v":5210.065045593392,"d":"5,210.065"},{"v":4644.698536690267,"d":"4,644.699"},{"v":3096.9109551450406,"d":"3,096.911"},{"v":1688.9843535871892,"d":"1,688.984"},{"v":2018.3703605511735,"d":"2,018.370"},{"v":2346.2388423614375,"d":"2,346.239"},{"v":3922.4930845051135,"d":"3,922.493"},{"v":5170.372039633557,"d":"5,170.372"},{"v":264611.823589797,"d":"264,611.824"},null,{"v":0.49359309643303156,"d":"0.49"}]
[null,null,"ריבית על מערכת המים",{"v":0.06991680987679016,"d":"0.070"},{"v":0.1622701690211138,"d":"0.162"},{"v":0.1655326867790679,"d":"0.166"},{"v":0.09583691521218902,"d":"0.096"},{"v":0.09063102820639433,"d":"0.091"},{"v":0.2606180253473778,"d":"0.261"},{"v":0.2065690759035533,"d":"0.207"},{"v":0.12929360631271436,"d":"0.129"},{"v":0.05514803175372835,"d":"0.055"},{"v":0.16840011678589795,"d":"0.168"},{"v":0.2374113714974151,"d":"0.237"},{"v":0.27215975467822406,"d":"0.272"},{"v":0.16404368051100598,"d":"0.164"},{"v":0.2335888094769176,"d":"0.234"},{"v":0.11181482304154682,"d":"0.112"},{"v":0.1162185125251688,"d":"0.116"},{"v":0.14366567632407565,"d":"0.144"},{"v":0.24933986127846927,"d":"0.249"},{"v":0.11325357829675466,"d":"0.113"},{"v":0.1722887771566,"d":"0.172"},{"v":0.08312960506141313,"d":"0.083"},{"v":0.23958940905171758,"d":"0.240"},{"v":0.228857172220807,"d":"0.229"},{"v":0.1504321162042317,"d":"0.150"},{"v":0.19159637678263458,"d":"0.192"},{"v":0.08128412125517015,"d":"0.081"},{"v":0.11818252459804182,"d":"0.118"},{"v":0.08854380559998597,"d":"0.089"},{"v":0.18167171948691632,"d":"0.182"},{"v":0.06185019858350893,"d":"0.062"},{"v":0.13266397962875656,"d":"0.133"},{"v":0.19380675814020887,"d":"0.194"},{"v":0.07089460842951875,"d":"0.071"},{"v":0.15253057072227688,"d":"0.153"},{"v":0.09281735638648868,"d":"0.093"},{"v":0.05754081066536739,"d":"0.058"},{"v":0.09609962514484219,"d":"0.096"},{"v":0.2073955090648256,"d":"0.207"},{"v":0.09078633344245433,"d":"0.091"},{"v":0.0976556674838617,"d":"0.098"},{"v":0.06261992277725119,"d":"0.063"},{"v":0.16221221570156083,"d":"0.162"},{"v":0.1939109573951576,"d":"0.194"},{"v":0.1445317898535754,"d":"0.145"},{"v":0.08706528578509068,"d":"0.087"},{"v":0.16892475106620436,"d":"0.169"},{"v":0.2473593655526211,"d":"0.247"},{"v":0.14466289038387842,"d":"0.145"},{"v":0.12037174245794284,"d":"0.120"},{"v":0.1139404286607073,"d":"0.114"},{"v":0.21971733984761868,"d":"0.220"},{"v":0.10477877183962946,"d":"0.105"},{"v":0.14823518570885075,"d":"0.148"},{"v":0.17684165548894534,"d":"0.177"},{"v":0.23085486650954623,"d":"0.231"},{"v":0.08693309067846831,"d":"0.087"},{"v":8.24828983764508,"d":"8.248"}]
[null,null,"הכפלה בכמות למציאת ממוצע משוכלל",{"v":758.3600895104514,"d":"758.360"},{"v":1680.4338464051318,"d":"1,680.434"},{"v":613.0468292998556,"d":"613.047"},{"v":6024.3076277059645,"d":"6,024.308"},{"v":1807.7159754054692,"d":"1,807.716"},{"v":553.0463050145805,"d":"553.046"},{"v":1140.0134160965301,"d":"1,140.013"},{"v":1109.2168304115173,"d":"1,109.217"},{"v":359.63696977165216,"d":"359.637"},{"v":1298.751378687297,"d":"1,298.751"},{"v":4104.316984413812,"d":"4,104.317"},{"v":1500.2041707726455,"d":"1,500.204"},{"v":603.8894078421121,"d":"603.889"},{"v":1482.3982660478912,"d":"1,482.398"},{"v":2686.9232800226655,"d":"2,686.923"},{"v":1934.5709189051965,"d":"1,934.571"},{"v":2822.763034278771,"d":"2,822.763"},{"v":5474.066158714776,"d":"5,474.066"},{"v":1467.8004640530078,"d":"1,467.800"},{"v":1732.1777547190609,"d":"1,732.178"},{"v":458.4608525985592,"d":"458.461"},{"v":1556.083377193823,"d":"1,556.083"},{"v":942.7514889603257,"d":"942.751"},{"v":644.7204593069341,"d":"644.720"},{"v":1511.0150540810318,"d":"1,511.015"},{"v":621.1838215677735,"d":"621.184"},{"v":1407.0274829981183,"d":"1,407.027"},{"v":499.6441062515776,"d":"499.644"},{"v":5048.498666802012,"d":"5,048.499"},{"v":379.51015894987165,"d":"379.510"},{"v":636.6182209719641,"d":"636.618"},{"v":624.1912940678311,"d":"624.191"},{"v":711.2834086405004,"d":"711.283"},{"v":683.6638298488583,"d":"683.664"},{"v":290.2961207385203,"d":"290.296"},{"v":190.7134354917257,"d":"190.713"},{"v":4603.888947641522,"d":"4,603.889"},{"v":1407.131865015302,"d":"1,407.132"},{"v":1195.1054831111285,"d":"1,195.105"},{"v":415.70933669970856,"d":"415.709"},{"v":653.9627098346479,"d":"653.963"},{"v":474.29440624859785,"d":"474.294"},{"v":2062.9056256389204,"d":"2,062.906"},{"v":614.3238453970208,"d":"614.324"},{"v":270.9291468490447,"d":"270.929"},{"v":791.4350946618104,"d":"791.435"},{"v":1472.6750083636018,"d":"1,472.675"},{"v":1115.8551796955805,"d":"1,115.855"},{"v":1637.0309008490763,"d":"1,637.031"},{"v":981.031078683693,"d":"981.031"},{"v":880.5987545724154,"d":"880.599"},{"v":609.8161193636579,"d":"609.816"},{"v":646.3713743482297,"d":"646.371"},{"v":912.1879873345322,"d":"912.188"},{"v":1155.707248704156,"d":"1,155.707"},{"v":142.11995530297355,"d":"142.120"},{"v":77402.38155486346,"d":"77,402.382"},{"v":0.13755296513414797,"d":"0.14"}]
[null,null,"ריבית על מערכת הביוב",{"v":0.010057287361388827,"d":"0.010"},{"v":0.14065406279660678,"d":"0.141"},{"v":0.22585834580258196,"d":"0.226"},{"v":0.08542332599525082,"d":"0.085"},{"v":0.09210550282926729,"d":"0.092"},{"v":0.3515512089751855,"d":"0.352"},{"v":0.46511757279385585,"d":"0.465"},{"v":0.07870921112959776,"d":"0.079"},{"v":0.07725849380565447,"d":"0.077"},{"v":0.10756125384749482,"d":"0.108"},{"v":0.2670588224158997,"d":"0.267"},{"v":0.3649952074388615,"d":"0.365"},{"v":0.16313521857685392,"d":"0.163"},{"v":0.15848459500059078,"d":"0.158"},{"v":0.18139415725183106,"d":"0.181"},{"v":0.06434047185273187,"d":"0.064"},{"v":0.07714846734499119,"d":"0.077"},{"v":0.23058565525884692,"d":"0.231"},{"v":0.10420030403387166,"d":"0.104"},{"v":0.24581529379840383,"d":"0.246"},{"v":0.07355663641644938,"d":"0.074"},{"v":0.26039903707807827,"d":"0.260"},{"v":0.4119586118142423,"d":"0.412"},{"v":0.08412271655948869,"d":"0.084"},{"v":0.10595440130785946,"d":"0.106"},{"v":0.06721454318001888,"d":"0.067"},{"v":0.10154923843418134,"d":"0.102"},{"v":0.08419744126334548,"d":"0.084"},{"v":0.12946376460197348,"d":"0.129"},{"v":0.14498145281993816,"d":"0.145"},{"v":0.07223487918604318,"d":"0.072"},{"v":0.23418317038289133,"d":"0.234"},{"v":0.1203138150710806,"d":"0.120"},{"v":0.1875230437647144,"d":"0.188"},{"v":0.05543022314263218,"d":"0.055"},{"v":0.04463778188361357,"d":"0.045"},{"v":0.0930612854785646,"d":"0.093"},{"v":0.3056136581570441,"d":"0.306"},{"v":0.010196011586540817,"d":"0.010"},{"v":0.010049515587367783,"d":"0.010"},{"v":0.0397798494901798,"d":"0.040"},{"v":0.06278342859839108,"d":"0.063"},{"v":0.3189773785350033,"d":"0.319"},{"v":0.14155269342966023,"d":"0.142"},{"v":0.053014815916051554,"d":"0.053"},{"v":0.1619105308024228,"d":"0.162"},{"v":0.41655342408019297,"d":"0.417"},{"v":0.2519268935178521,"d":"0.252"},{"v":0.14934451732187598,"d":"0.149"},{"v":0.12938755018952167,"d":"0.129"},{"v":0.2924119203948737,"d":"0.292"},{"v":0.08843587179383697,"d":"0.088"},{"v":0.23928041608845402,"d":"0.239"},{"v":0.17726788559165582,"d":"0.177"},{"v":0.46067011841470723,"d":"0.461"},{"v":0.1598534125641443,"d":"0.160"},{"v":9.23124639275466,"d":"9.231"}]
[null,null,"הכפלה בכמות למציאת ממוצע משוכלל",{"v":107.6803183630323,"d":"107.680"},{"v":1442.914049913396,"d":"1,442.914"},{"v":774.753752706148,"d":"774.754"},{"v":5215.293771746239,"d":"5,215.294"},{"v":1695.0322133419556,"d":"1,695.032"},{"v":677.0377082145327,"d":"677.038"},{"v":2545.5828944899,"d":"2,545.583"},{"v":640.3819197925416,"d":"640.382"},{"v":480.1317944820273,"d":"480.132"},{"v":789.7905564322695,"d":"789.791"},{"v":4307.027211453448,"d":"4,307.027"},{"v":1988.6566779894351,"d":"1,988.657"},{"v":549.9129977063726,"d":"549.913"},{"v":951.1039324167504,"d":"951.104"},{"v":4014.493410029694,"d":"4,014.493"},{"v":1005.0775664819381,"d":"1,005.078"},{"v":1441.0481209480192,"d":"1,441.048"},{"v":4713.711516852413,"d":"4,713.712"},{"v":1190.0259284373776,"d":"1,190.026"},{"v":2393.826762826403,"d":"2,393.827"},{"v":388.6639986883301,"d":"388.664"},{"v":1570.3251959407567,"d":"1,570.325"},{"v":1606.4284871835196,"d":"1,606.428"},{"v":321.2159474877993,"d":"321.216"},{"v":758.3711702666355,"d":"758.371"},{"v":496.8541377029199,"d":"496.854"},{"v":1136.8069634463468,"d":"1,136.807"},{"v":412.75783260508933,"d":"412.758"},{"v":3470.554686713558,"d":"3,470.555"},{"v":816.6761742911269,"d":"816.676"},{"v":302.08669816530767,"d":"302.087"},{"v":742.555490511524,"d":"742.555"},{"v":1101.14596402638,"d":"1,101.146"},{"v":746.6826310771277,"d":"746.683"},{"v":158.8285419279891,"d":"158.829"},{"v":132.4361921727482,"d":"132.436"},{"v":4129.5548059424045,"d":"4,129.555"},{"v":1796.324652210122,"d":"1,796.325"},{"v":125.90168674812384,"d":"125.902"},{"v":41.09220794934159,"d":"41.092"},{"v":378.45343475517507,"d":"378.453"},{"v":173.11871210006055,"d":"173.119"},{"v":3351.249384708429,"d":"3,351.249"},{"v":568.4042742560268,"d":"568.404"},{"v":125.8780078073614,"d":"125.878"},{"v":672.1867882161537,"d":"672.187"},{"v":2461.703687519596,"d":"2,461.704"},{"v":1912.8640233791848,"d":"1,912.864"},{"v":1903.548354019495,"d":"1,903.548"},{"v":975.9882759490382,"d":"975.988"},{"v":1093.8600676396309,"d":"1,093.860"},{"v":476.430572114938,"d":"476.431"},{"v":995.4768793702987,"d":"995.477"},{"v":863.5342690126837,"d":"863.534"},{"v":2235.029528151688,"d":"2,235.030"},{"v":1425.781182097022,"d":"1,425.781"},{"v":76792.25401077782,"d":"76,792.254"},null,{"v":0.14324426597811796,"d":"0.14"}]
[null,null,"תשואה על מערכת המים",{"v":0.009240024799655964,"d":"0.009"},{"v":0.013786203814193604,"d":"0.014"},{"v":0.01406338189954295,"d":"0.014"},{"v":0.022125693531087235,"d":"0.022"},{"v":0.009533161854847108,"d":"0.010"},{"v":0.022141674201523243,"d":"0.022"},{"v":0.017549765303723014,"d":"0.018"},{"v":0.01708710867775194,"d":"0.017"},{"v":0.00728822127260447,"d":"0.007"},{"v":0.014306993986321103,"d":"0.014"},{"v":0.011001859345877944,"d":"0.011"},{"v":0.02312224033936095,"d":"0.023"},{"v":0.0216795886256777,"d":"0.022"},{"v":0.019845316952523773,"d":"0.020"},{"v":0.009499601492977953,"d":"0.009"},{"v":0.00987373163114109,"d":"0.010"},{"v":0.017893563828990478,"d":"0.018"},{"v":0.014122333420139029,"d":"0.014"},{"v":0.009621835747780744,"d":"0.010"},{"v":0.014637368107196678,"d":"0.015"},{"v":0.010986193645085768,"d":"0.011"},{"v":0.03166351676047629,"d":"0.032"},{"v":0.01944332491676596,"d":"0.019"},{"v":0.01988071948421735,"d":"0.020"},{"v":0.025320881718081143,"d":"0.025"},{"v":0.010742299277377914,"d":"0.011"},{"v":0.012431207696792892,"d":"0.012"},{"v":0.011701720388009044,"d":"0.012"},{"v":0.015434527290076038,"d":"0.015"},{"v":0.005254690056492462,"d":"0.005"},{"v":0.017532528499955045,"d":"0.018"},{"v":0.025613000002606325,"d":"0.026"},{"v":0.009369248127954222,"d":"0.009"},{"v":0.020158045807055294,"d":"0.020"},{"v":0.012266501809236061,"d":"0.012"},{"v":0.007604444746224034,"d":"0.008"},{"v":0.008164464403448075,"d":"0.008"},{"v":0.017619977691303756,"d":"0.018"},{"v":0.01199808706885224,"d":"0.012"},{"v":0.012905920492768173,"d":"0.013"},{"v":0.00827568706916097,"d":"0.008"},{"v":0.02143754697233589,"d":"0.021"},{"v":0.016474352597162942,"d":"0.016"},{"v":0.019100947611012692,"d":"0.019"},{"v":0.011506323032487652,"d":"0.012"},{"v":0.02232465828858694,"d":"0.022"},{"v":0.021015240505568942,"d":"0.021"},{"v":0.012290318690202353,"d":"0.012"},{"v":0.010226583142209533,"d":"0.010"},{"v":0.009680189412933388,"d":"0.010"},{"v":0.01866681995171627,"d":"0.019"},{"v":0.013847291545220502,"d":"0.014"},{"v":0.012593814962694374,"d":"0.013"},{"v":0.015024173081946937,"d":"0.015"},{"v":0.019613045702718948,"d":"0.020"},{"v":0.007385690872949036,"d":"0.007"},{"v":0.8439736521546023,"d":"0.844"}]
[null,null,"הכפלה בכמות למציאת ממוצע משוכלל",{"v":100.22290843209717,"d":"100.223"},{"v":142.76686616254221,"d":"142.767"},{"v":52.08343953393743,"d":"52.083"},{"v":1390.8208962329018,"d":"1,390.821"},{"v":190.14734051000525,"d":"190.147"},{"v":46.985894731061805,"d":"46.986"},{"v":96.85364475818659,"d":"96.854"},{"v":146.5912280503025,"d":"146.591"},{"v":47.528691961478074,"d":"47.529"},{"v":110.33975818573431,"d":"110.340"},{"v":190.19778997363787,"d":"190.198"},{"v":127.45485252119188,"d":"127.455"},{"v":79.8084625792258,"d":"79.808"},{"v":125.94209245498598,"d":"125.942"},{"v":228.2765353296349,"d":"228.277"},{"v":164.3579293836103,"d":"164.358"},{"v":351.5752114238133,"d":"351.575"},{"v":310.0450407764194,"d":"310.045"},{"v":124.70188746379854,"d":"124.702"},{"v":147.16294259767494,"d":"147.163"},{"v":60.589000773165395,"d":"60.589"},{"v":205.64795534780734,"d":"205.648"},{"v":80.09459934222669,"d":"80.095"},{"v":85.20458875826387,"d":"85.205"},{"v":199.6918423046793,"d":"199.692"},{"v":82.09404757662809,"d":"82.094"},{"v":148.0003150697218,"d":"148.000"},{"v":66.0316730826574,"d":"66.032"},{"v":428.91205448341617,"d":"428.912"},{"v":32.242552234965316,"d":"32.243"},{"v":84.13381789100377,"d":"84.134"},{"v":82.49150736539416,"d":"82.492"},{"v":94.00137602107276,"d":"94.001"},{"v":90.35124390777223,"d":"90.351"},{"v":38.36478465757756,"d":"38.365"},{"v":25.20419448021918,"d":"25.204"},{"v":391.1387518296125,"d":"391.139"},{"v":119.54758414051544,"d":"119.548"},{"v":157.94205029679847,"d":"157.942"},{"v":54.93907098053942,"d":"54.939"},{"v":86.42602068902826,"d":"86.426"},{"v":62.68152228052355,"d":"62.682"},{"v":175.26103273365237,"d":"175.261"},{"v":81.1874508647004,"d":"81.187"},{"v":35.80529546823385,"d":"35.805"},{"v":104.59401558624049,"d":"104.594"},{"v":125.11602064534767,"d":"125.116"},{"v":94.80120115241418,"d":"94.801"},{"v":139.07942405792235,"d":"139.079"},{"v":83.34676965198592,"d":"83.347"},{"v":74.81420634670503,"d":"74.814"},{"v":80.59172144838742,"d":"80.592"},{"v":54.91463748500587,"d":"54.915"},{"v":77.49797505058724,"d":"77.498"},{"v":98.18696668827153,"d":"98.187"},{"v":12.074275152914543,"d":"12.074"},{"v":8086.864958908195,"d":"8,086.865"},{"v":0.014371292347752933,"d":"0.01"}]
[null,null,"תשואה על מערכת הביוב",{"v":0.0013291450911485053,"d":"0.001"},{"v":0.011949735362364084,"d":"0.012"},{"v":0.019188549609299103,"d":"0.019"},{"v":0.019721527213103586,"d":"0.020"},{"v":0.00968825669939309,"d":"0.010"},{"v":0.02986720632199169,"d":"0.030"},{"v":0.03951561580776302,"d":"0.040"},{"v":0.010402005813487067,"d":"0.010"},{"v":0.010210282763277082,"d":"0.010"},{"v":0.009138225325067773,"d":"0.009"},{"v":0.012375749243871026,"d":"0.012"},{"v":0.03100938608316411,"d":"0.031"},{"v":0.021559528645597063,"d":"0.022"},{"v":0.01346458773826611,"d":"0.013"},{"v":0.015410946063981957,"d":"0.015"},{"v":0.00546625953380091,"d":"0.005"},{"v":0.009608843671416666,"d":"0.010"},{"v":0.013060115974917587,"d":"0.013"},{"v":0.008852684615894902,"d":"0.009"},{"v":0.02088405873608054,"d":"0.021"},{"v":0.009721054863129429,"d":"0.010"},{"v":0.034413663390078564,"d":"0.034"},{"v":0.03499931885043156,"d":"0.035"},{"v":0.011117440692644271,"d":"0.011"},{"v":0.01400265969575248,"d":"0.014"},{"v":0.008882900220639091,"d":"0.009"},{"v":0.010681610320307644,"d":"0.011"},{"v":0.011127316116279973,"d":"0.011"},{"v":0.010999026229666059,"d":"0.011"},{"v":0.012317383225215525,"d":"0.012"},{"v":0.00954637484541124,"d":"0.010"},{"v":0.03094904223767064,"d":"0.031"},{"v":0.01590036268755803,"d":"0.016"},{"v":0.02478256055941894,"d":"0.025"},{"v":0.007325514956860366,"d":"0.007"},{"v":0.0058992138275911505,"d":"0.006"},{"v":0.00790633211611067,"d":"0.008"},{"v":0.025964428367644572,"d":"0.026"},{"v":0.001347478526025994,"d":"0.001"},{"v":0.0013281179935904501,"d":"0.001"},{"v":0.005257202044309253,"d":"0.005"},{"v":0.008297295575683027,"d":"0.008"},{"v":0.027099787836102836,"d":"0.027"},{"v":0.018707237931093645,"d":"0.019"},{"v":0.007006300983651297,"d":"0.007"},{"v":0.021397677076174532,"d":"0.021"},{"v":0.035389686462473174,"d":"0.035"},{"v":0.02140329008877683,"d":"0.021"},{"v":0.012688061932466774,"d":"0.013"},{"v":0.010992551179877363,"d":"0.011"},{"v":0.024842830672955965,"d":"0.025"},{"v":0.011687456135287927,"d":"0.012"},{"v":0.02032886638893713,"d":"0.020"},{"v":0.01506038488294001,"d":"0.015"},{"v":0.039137767476827456,"d":"0.039"},{"v":0.013580880203045247,"d":"0.014"},{"v":0.8947917869065152,"d":"0.895"}]
[null,null,"הכפלה בכמות למציאת ממוצע משוכלל",{"v":14.230752430819336,"d":"14.231"},{"v":122.58757908781892,"d":"122.588"},{"v":65.82179093699278,"d":"65.822"},{"v":1204.045345290598,"d":"1,204.045"},{"v":178.29452847174622,"d":"178.295"},{"v":57.51999823285826,"d":"57.520"},{"v":216.26849112849737,"d":"216.268"},{"v":84.63121859480982,"d":"84.631"},{"v":63.4529764149032,"d":"63.453"},{"v":67.09929278550176,"d":"67.099"},{"v":199.59156665667788,"d":"199.592"},{"v":168.95296556727118,"d":"168.953"},{"v":72.67507979002907,"d":"72.675"},{"v":80.80420905380437,"d":"80.804"},{"v":341.0646867213476,"d":"341.065"},{"v":85.38971928223492,"d":"85.390"},{"v":179.4825820098064,"d":"179.483"},{"v":266.9793964992767,"d":"266.979"},{"v":101.10262466958932,"d":"101.103"},{"v":203.3755424504542,"d":"203.376"},{"v":51.364829043863146,"d":"51.365"},{"v":207.53011728634303,"d":"207.530"},{"v":136.47949386406935,"d":"136.479"},{"v":42.45106900704743,"d":"42.451"},{"v":100.22437283618109,"d":"100.224"},{"v":65.66295805367807,"d":"65.663"},{"v":119.57676079290812,"d":"119.577"},{"v":54.549007831510785,"d":"54.549"},{"v":294.85255699161877,"d":"294.853"},{"v":69.38345018614228,"d":"69.383"},{"v":39.92299688175888,"d":"39.923"},{"v":98.13421349655766,"d":"98.134"},{"v":145.52460321880898,"d":"145.525"},{"v":98.67964572158441,"d":"98.680"},{"v":20.990369396058643,"d":"20.990"},{"v":17.502424698790808,"d":"17.502"},{"v":350.8401116485974,"d":"350.840"},{"v":152.61275637549167,"d":"152.613"},{"v":16.638841359055885,"d":"16.639"},{"v":5.430639944723517,"d":"5.431"},{"v":50.01542731733881,"d":"50.015"},{"v":22.8789213339105,"d":"22.879"},{"v":284.71657685751086,"d":"284.717"},{"v":75.1188390833548,"d":"75.119"},{"v":16.635712011474755,"d":"16.636"},{"v":88.83446776338373,"d":"88.834"},{"v":209.1422531388454,"d":"209.142"},{"v":162.5137476236465,"d":"162.514"},{"v":161.7223038405221,"d":"161.722"},{"v":82.91834151442895,"d":"82.918"},{"v":92.93253299517646,"d":"92.933"},{"v":62.96383243763666,"d":"62.964"},{"v":84.5740608646968,"d":"84.574"},{"v":73.36443602027958,"d":"73.364"},{"v":189.88439336518397,"d":"189.884"},{"v":121.13199911854227,"d":"121.132"},{"v":7641.069409995758,"d":"7,641.069"},null,{"v":0.01425325240185129,"d":"0.01"}]
[null,null,"זכויות מים",{"v":0.091449420400229,"d":"0.091"},{"v":0.06813206994002496,"d":"0.068"},{"v":0.18363249780506188,"d":"0.184"},{"v":0.2124758072940391,"d":"0.212"},{"v":0.17485496719962437,"d":"0.175"},0,{"v":0.03409567786594868,"d":"0.034"},{"v":0.04541507660218225,"d":"0.045"},{"v":0.11892418793816605,"d":"0.119"},{"v":0.22537122807448617,"d":"0.225"},{"v":0.06760553804106902,"d":"0.068"},{"v":0.07096144755753504,"d":"0.071"},0,{"v":0.007392709888361118,"d":"0.007"},{"v":0.12430360395391953,"d":"0.124"},{"v":0.2379736615693537,"d":"0.238"},{"v":0.09206185686488506,"d":"0.092"},{"v":0.08340000993819678,"d":"0.083"},{"v":0.102590340122241,"d":"0.103"},{"v":0.09420695457800587,"d":"0.094"},{"v":0.16431982067853831,"d":"0.164"},{"v":0.17890639214835066,"d":"0.179"},{"v":0.15489662827480427,"d":"0.155"},{"v":0.13890097448679886,"d":"0.139"},0,{"v":0.11882419915078168,"d":"0.119"},{"v":0.04245296923790716,"d":"0.042"},{"v":0.23723082535456336,"d":"0.237"},{"v":0.1874939640827526,"d":"0.187"},{"v":0.10020010715245785,"d":"0.100"},{"v":0.24541484119477314,"d":"0.245"},{"v":0.08815944270132972,"d":"0.088"},{"v":0.048100343895323326,"d":"0.048"},{"v":0.05914993497356488,"d":"0.059"},{"v":0.13994365059302602,"d":"0.140"},{"v":0.15383651717650804,"d":"0.154"},{"v":0.19332923892064824,"d":"0.193"},{"v":0.0767911122686059,"d":"0.077"},{"v":0.08764493593626017,"d":"0.088"},{"v":0.14790155018459186,"d":"0.148"},0,{"v":0.005742081309658092,"d":"0.006"},{"v":0.05569525884431764,"d":"0.056"},{"v":0.216011288003089,"d":"0.216"},{"v":0.16261219942436883,"d":"0.163"},0,{"v":0.08669239211617413,"d":"0.087"},{"v":0.03603149837978653,"d":"0.036"},{"v":0.18905575746196396,"d":"0.189"},{"v":0.20749989991037077,"d":"0.207"},{"v":0.08030155198075463,"d":"0.080"},{"v":0.09809742228930342,"d":"0.098"},{"v":0.0005635023064543668,"d":"0.001"},{"v":0.09699733560051403,"d":"0.097"},{"v":0.10510581512363315,"d":"0.105"},{"v":0.11263245331467325,"d":"0.113"},{"v":6.051382960109978,"d":"6.051"}]
[null,null,"הכפלה בכמות למציאת ממוצע משוכלל",{"v":991.9158320096464,"d":"991.916"},{"v":705.5605909793719,"d":"705.561"},{"v":680.0790993385929,"d":"680.079"},{"v":13356.22733422103,"d":"13,356.227"},{"v":3487.636892587512,"d":"3,487.637"},0,{"v":188.1672270065976,"d":"188.167"},{"v":389.618394584258,"d":"389.618"},{"v":775.5405446495381,"d":"775.541"},{"v":1738.1293954227194,"d":"1,738.129"},{"v":1168.7500740688604,"d":"1,168.750"},{"v":391.15503949414824,"d":"391.155"},0,{"v":46.91551938828878,"d":"46.916"},{"v":2987.0301465343487,"d":"2,987.030"},{"v":3961.304573036569,"d":"3,961.305"},{"v":1808.844068217509,"d":"1,808.844"},{"v":1830.9835005855175,"d":"1,830.984"},{"v":1329.6016876766203,"d":"1,329.602"},{"v":947.1492789778595,"d":"947.149"},{"v":906.2259471998076,"d":"906.226"},{"v":1161.9598044739707,"d":"1,161.960"},{"v":638.0793117556894,"d":"638.079"},{"v":595.3004074457776,"d":"595.300"},0,{"v":908.0699770561632,"d":"908.070"},{"v":505.42577809848854,"d":"505.426"},{"v":1338.6705360857418,"d":"1,338.671"},{"v":5210.293767123015,"d":"5,210.294"},{"v":614.8235488828738,"d":"614.824"},{"v":1177.6788246420701,"d":"1,177.679"},{"v":283.9341473543029,"d":"283.934"},{"v":482.58925919111823,"d":"482.589"},{"v":265.118466992219,"d":"265.118"},{"v":437.6886012566518,"d":"437.689"},{"v":509.8762140393698,"d":"509.876"},{"v":9261.912780421399,"d":"9,261.913"},{"v":521.0104187422305,"d":"521.010"},{"v":1153.752327389029,"d":"1,153.752"},{"v":629.6004820637371,"d":"629.600"},0,{"v":16.78934618836632,"d":"16.789"},{"v":592.5093885087891,"d":"592.509"},{"v":918.1432349911375,"d":"918.143"},{"v":506.015503883355,"d":"506.016"},0,{"v":516.1305253169726,"d":"516.131"},{"v":277.92845831150606,"d":"277.928"},{"v":2571.1193559966728,"d":"2,571.119"},{"v":1786.581400724789,"d":"1,786.581"},{"v":321.83826143865906,"d":"321.838"},{"v":570.9304311335261,"d":"570.930"},{"v":2.457120814667411,"d":"2.457"},{"v":500.3334994439479,"d":"500.333"},{"v":526.1814674126382,"d":"526.181"},{"v":184.1337873278941,"d":"184.134"},{"v":72677.71158048559,"d":"72,677.712"},{"v":0.1291566813092723,"d":"0.13"}]

{"sheet":"גיליון מרכז 2012","index":23,"n_rows":84,"n_cols":85,"rows_kept":84,"flags":["formulas_cached_only"]}
["כל התעריפים לפני מע\"מ",null,null,"תעריף ממוצע שולי",null,{"v":5.78580088198355,"d":"5.786"},"תעריף בסיסי ממוצע",{"v":1.5078008819835507,"d":"1.508"},{"$nulls":5},"תעריפי צרכן ותיק",{"$nulls":11},"תעריפי צרכן חדש",{"$nulls":11},"חלוקה",{"$nulls":6},"יולי","ותיק","ותיק","חדש","חדש",{"$nulls":17},"K"]
["תאגיד",{"$nulls":3},"שולי לפני קטימה","בסיסי לפני קטימה","ביוב לפני קטימה","שולי+ביוב לפני","בסיסי+ביוב לפני","סה\"כ כמות מים","כמות מים בסיסית","כמות מים שולית","תעריפי מקורות בסיסי","תעריף מקורות שולי","תעריף שולי לצרכן","תעריף מקורות בסיסי","תעריף מקורות בסיסי חדש","הפרשים","תעריף שולי חדש","תעריף בסיסי ","מכפלת מחיר בכמות שולית","מכפלת מחיר בכמות בסיסית","מכפלת מחיר בכמות שולית וביוב","מכפלת מחיר בכמות בסיסית וביוב",null,"גבוה","נמוך","ביוב",null,"גבוה+ביוב","נמוך+ביוב",{"$nulls":6},"ללא פחתים","פחת גביה","פחת מים","פחת גביה","פחת מים","חלוקה חדש לתעריף גינון בשיטה הישנה","תעריף מקורות לגינון בשיטה הישנה","תעריף אחיד לתעשייה","חלוקה גבוה ישן","חלוקה נמוך ישן","חלוקה גבוה חדש","חלוקה נמוך חדש","תעריף מקורות לתעשייה","תעריף עירייה גינון ותיק","גינון ציבורי","מכפלת כמות ותעריף לצרכן גינון ותיק","תעריף מקורות עירייה גינון","מכפלת כמות ותעריף מקורות גינון","ביוב כפול כלל כמות המים","כמות מים עירייה אחר","תעריף עירייה ותיק כולל ביוב","מכפלת כמות ותעריף מקורות עירייה אחר ותיק","תעריף מקורות עירייה אחר","מכפלת תעריף מקורות עירייה אחר בכמות","מכפלת גבוה מקורות וכמויות","כמות מים כללית+גינון ציבורי","נייר עבודה לממוצע משוקלל מקורות,  עירייה  ועירייה בסיסי","כמויות גבוהות","תעריף משוקלל, גבוה עירייה  ועירייה אחר","מקדם התאמה בין מקורות גבוה למקורות משוקלל","בדיקת ממוצע אחיד גבוה לפי כמויות מותאמות","תעריף עירייה גינון חדש","מכפלת כמות ותעריף לצרכן גינון חדש","תעריף חלוקה  ותיק- גינון ציבורי","תעריף חלוקה  חדש- גינון ציבורי","תעריף עירייה חדש כולל ביוב","מכפלת כמות ותעריף מקורות עירייה אחר ותיק",null,null,"הפרש ותיק","הפרש חדש",null,"כמות מים עירייה אחר","תעריף מט\"ש","תעריף מקורות נמוך כולל תעריף ב מינוס","הפרש","יחוס הפרש","תעריף גבוה חדש"]
["באר מים חיים בע\"מ","באר מים חיים","באר מים חיים",null,{"v":9.09744281502825,"d":"9.097"},{"v":4.317554546871826,"d":"4.318"},{"v":3.870704772683801,"d":"3.871"},{"v":12.968147587712052,"d":"12.968"},{"v":8.188259319555627,"d":"8.188"},{"v":10846.606,"d":"10,847"},{"v":4438.2,"d":"4,438"},{"v":6408.406,"d":"6,408"},{"v":0.9558000703514302,"d":"0.956"},{"v":5.01326299213247,"d":"5.013"},{"v":11.973137989269109,"d":"11.973"},{"v":0.9558000703514302,"d":"0.956"},{"v":2.3272219515706563,"d":"2.327"},0,{"v":5.01326299213247,"d":"5.013"},{"v":7.439659864374093,"d":"7.440"},{"v":58300.10712048393,"d":"58,300.107"},{"v":19162.17058992654,"d":"19,162.171"},{"v":83105.15480997943,"d":"83,105.155"},{"v":36341.13251205178,"d":"36,341.133"},null,{"v":9.308722271202404,"d":"9.309"},{"v":4.528834003045979,"d":"4.529"},{"v":4.198993564190696,"d":"4.199"},null,{"v":13.5077158353931,"d":"13.508"},{"v":8.727827567236675,"d":"8.728"},null,{"v":59654.07165510711,"d":"59,654.072"},{"v":20099.871072318663,"d":"20,099.871"},{"v":86562.92720582815,"d":"86,562.927"},{"v":38735.84430890981,"d":"38,735.844"},{"v":45544.82878731218,"d":"45,544.829"},{"v":1.4416074484063846,"d":"1.442"},{"v":0.105,"d":"10.50%"},{"v":0.135,"d":"13.50%"},{"v":0.9517852381374052,"d":"0.952"},{"v":1.0952328704566856,"d":"1.095"},{"v":3.488625557000475,"d":"3.489"},{"v":5.57599575859386,"d":"5.576"},{"v":6.028484,"d":"6.028"},{"v":3.089170224452838,"d":"3.089"},{"v":2.6131550213388617,"d":"2.613"},{"v":3.4891446919538858,"d":"3.489"},{"v":3.028482360004877,"d":"3.028"},{"v":3.415328978661138,"d":"3.415"},{"v":6.208249958187822,"d":"6.208"},139.91,{"v":868.5962516500581,"d":"868.60"},{"v":3.885175263288618,"d":"3.885"},543.5748710867105,{"v":41984.00961162075,"d":"41,984"},{"v":544.668,"d":"544.67"},{"v":10.078954730871622,"d":"10.079"},5489.684115354385,{"v":2.8744704906048173,"d":"2.874"},{"v":1565.6320931767445,"d":"1,565.63"},{"v":22970.67076469113,"d":"22,970.67"},{"v":10986.516,"d":"10,986.52"},{"v":24536.302857867875,"d":"24,536.30"},{"v":4581.98,"d":"4,581.98"},{"v":4.786032288128204,"d":"4.786"},{"v":0.9546740906350077,"d":"0.955"},{"v":59419.79288394486,"d":"59,419.793"},{"v":6.419529414361975,"d":"6.420"},{"v":898.1563603633839,"d":"898.156"},{"v":2.956824736711382,"d":"2.957"},{"v":3.3308247367113824,"d":"3.331"},{"v":10.61852297855267,"d":"10.619"},{"v":5783.569673682326,"d":"5784"},{"v":3.087232926912258,"d":"3.087"},{"v":3.406131834057206,"d":"3.406"},{"v":-0.13040819020087602,"d":"-0.130"},{"v":-0.07530709734582386,"d":"-0.075"},null,{"v":544.668,"d":"544.67"},{"v":2.0306081034482757,"d":"2.031"},{"v":0.9558000703514302,"d":"0.956"},0,0,{"v":4.786032288128204,"d":"4.786"}]
["הרי נצרת מפעלי מים וביוב בע\"מ","הרי נצרת","הרי נצרת",null,{"v":9.312549491424013,"d":"9.313"},{"v":4.532661223267589,"d":"4.533"},{"v":2.5690640214803384,"d":"2.569"},{"v":11.881613512904352,"d":"11.882"},{"v":7.101725244747928,"d":"7.102"},{"v":10355.778,"d":"10,356"},{"v":3485.49,"d":"3,485"},{"v":6870.2880000000005,"d":"6,870"},{"v":1.7993987077080624,"d":"1.799"},{"v":5.856861629489102,"d":"5.857"},{"v":11.973137989269109,"d":"11.973"},{"v":2.217649215103651,"d":"2.218"},{"v":2.217649215103651,"d":"2.218"},0,{"v":5.856861629489102,"d":"5.857"},{"v":7.439659864374093,"d":"7.440"},{"v":63979.8970203365,"d":"63,979.897"},{"v":15798.545367086948,"d":"15,798.545"},{"v":81630.10673834462,"d":"81,630.107"},{"v":24752.99232331645,"d":"24,752.992"},null,{"v":9.51815605243319,"d":"9.518"},{"v":4.738267784276767,"d":"4.738"},{"v":2.8255376761958475,"d":"2.826"},null,{"v":12.343693728629038,"d":"12.344"},{"v":7.563805460472614,"d":"7.564"},null,{"v":65392.47330915912,"d":"65,392.473"},{"v":16515.184979418827,"d":"16,515.185"},{"v":84804.73089947534,"d":"84,804.731"},{"v":26363.56829442269,"d":"26,363.568"},{"v":29260.64090532008,"d":"29,260.641"},{"v":1.6042144540762326,"d":"1.604"},{"v":0.105,"d":"10.50%"},{"v":0.135,"d":"13.50%"},{"v":0.9517852381374052,"d":"0.952"},{"v":1.0952328704566856,"d":"1.095"},{"v":3.651232562670323,"d":"3.651"},{"v":5.413388752924012,"d":"5.413"},{"v":6.028484,"d":"6.028"},{"v":3.5472123382996683,"d":"3.547"},{"v":3.0711971351856917,"d":"3.071"},{"v":4.0190019425921015,"d":"4.019"},{"v":3.5583396106430927,"d":"3.558"},{"v":2.957286864814308,"d":"2.957"},{"v":6.423356634583585,"d":"6.423"},97.176,{"v":624.1961043222944,"d":"624.20"},{"v":3.563805428318152,"d":"3.564"},346.31635630224474,26604.656674237616,{"v":261.0502729982797,"d":"261.05"},{"v":8.992420656063924,"d":"8.992"},2347.473867180857,{"v":3.854741406837814,"d":"3.855"},1006.2812965927841,{"v":31911.847381464362,"d":"31,911.85"},{"v":10452.954,"d":"10,452.95"},{"v":32918.128678057146,"d":"32,918.13"},{"v":5448.6258,"d":"5,448.63"},{"v":5.765323331341124,"d":"5.765"},{"v":0.9843707596424873,"d":"0.984"},64738.46593203928,{"v":6.628963195592762,"d":"6.629"},{"v":644.1761274949223,"d":"644.176"},{"v":3.2781945716818477,"d":"3.278"},{"v":3.6521945716818482,"d":"3.652"},{"v":9.45450087178861,"d":"9.455"},{"v":2468.10003364289,"d":"2468"},{"v":3.262311316897572,"d":"3.262"},{"v":3.5812102240425205,"d":"3.581"},{"v":0.015883254784275547,"d":"0.016"},{"v":0.0709843476393277,"d":"0.071"},null,{"v":261.0502729982797,"d":"261.05"},{"v":0.7924581679855677,"d":"0.792"},{"v":1.7993987077080624,"d":"1.799"},0,0,{"v":5.765323331341124,"d":"5.765"}]
["התנור מים וביוב בע\"מ","התנור","התנור",null,{"v":8.526516999898401,"d":"8.527"},{"v":4.023359105161559,"d":"4.023"},{"v":3.2546981100668457,"d":"3.255"},{"v":11.781215109965247,"d":"11.781"},{"v":7.278057215228404,"d":"7.278"},{"v":3703.4790000000003,"d":"3,703"},{"v":660.96,"d":"661"},{"v":3042.5190000000002,"d":"3,043"},{"v":1.6467372598448604,"d":"1.647"},{"v":5.953541478495126,"d":"5.954"},{"v":11.973137989269109,"d":"11.973"},{"v":2.0673411304952096,"d":"2.067"},{"v":2.0673411304952096,"d":"2.067"},0,{"v":5.953541478495126,"d":"5.954"},{"v":7.439659864374093,"d":"7.440"},{"v":25942.089976013885,"d":"25,942.090"},{"v":2659.279434147584,"d":"2,659.279"},{"v":35844.57081515636,"d":"35,844.571"},{"v":4810.504696977367,"d":"4,810.505"},null,{"v":8.821510308109982,"d":"8.822"},{"v":4.31835241337314,"d":"4.318"},{"v":3.637224683800805,"d":"3.637"},null,{"v":12.458734991910788,"d":"12.459"},{"v":7.955577097173945,"d":"7.956"},null,{"v":26839.612721120477,"d":"26,839.613"},{"v":2854.2582111431107,"d":"2,854.258"},{"v":37905.93792885342,"d":"37,905.938"},{"v":5258.318238148091,"d":"5,258.318"},{"v":13470.385234737923,"d":"13,470.385"},{"v":1.9241991273045744,"d":"1.924"},{"v":0.05,"d":"5.00%"},{"v":0.08,"d":"8.00%"},{"v":0.4532310657797168,"d":"0.453"},{"v":0.6889112199851696,"d":"0.689"},{"v":3.066341413069461,"d":"3.066"},{"v":5.9982799025248745,"d":"5.998"},{"v":6.028484,"d":"6.028"},{"v":2.7648984007071373,"d":"2.765"},{"v":2.538224494462387,"d":"2.538"},{"v":3.1106350859811203,"d":"3.111"},{"v":2.8993140509013378,"d":"2.899"},{"v":3.4902595055376127,"d":"3.490"},{"v":5.804593203190839,"d":"5.805"},273.21500000000003,{"v":1585.9019320097852,"d":"1,585.90"},{"v":4.170923593252976,"d":"4.171"},1139.5588895306119,12053.706101972253,{"v":258.934,"d":"258.93"},{"v":9.059291313257685,"d":"9.059"},2345.7585369070657,{"v":3.7762254831861304,"d":"3.776"},977.7931692633176,{"v":14991.846175824534,"d":"14,991.85"},{"v":3976.6940000000004,"d":"3,976.69"},{"v":15969.639345087851,"d":"15,969.64"},{"v":2518.1392,"d":"2,518.14"},{"v":5.7505287743541835,"d":"5.75"},{"v":0.9659005140261058,"d":"0.966"},29666.7395920358,{"v":6.09958651140242,"d":"6.100"},{"v":1666.4985287128125,"d":"1,666.499"},{"v":2.671076406747024,"d":"2.671"},{"v":3.0450764067470244,"d":"3.045"},{"v":9.736811195203225,"d":"9.737"},{"v":2521.191470018752,"d":"2521"},{"v":2.812001509805703,"d":"2.812"},{"v":3.1309004169506514,"d":"3.131"},{"v":-0.1409251030586791,"d":"-0.141"},{"v":-0.08582401020362695,"d":"-0.086"},null,{"v":258.934,"d":"258.93"},{"v":1.3200264142478355,"d":"1.320"},{"v":1.6467372598448604,"d":"1.647"},0,0,{"v":5.7505287743541835,"d":"5.751"}]
["חברת הגיחון בע\"מ תאגיד המים והביוב של ירושלים","הגיחון (ירושלים)","הגיחון",null,{"v":8.834748455706192,"d":"8.835"},{"v":4.3315905609693495,"d":"4.332"},{"v":2.539954102682977,"d":"2.540"},{"v":11.374702558389169,"d":"11.375"},{"v":6.871544663652326,"d":"6.872"},{"v":62859.990999999995,"d":"62,860"},{"v":21999.87,"d":"22,000"},{"v":40860.121,"d":"40,860"},{"v":1.9920802408839742,"d":"1.992"},{"v":6.298884459534239,"d":"6.299"},{"v":11.973137989269109,"d":"11.973"},{"v":2.676594357552153,"d":"2.677"},{"v":2.676594357552153,"d":"2.677"},0,{"v":6.298884459534239,"d":"6.299"},{"v":7.439659864374093,"d":"7.440"},{"v":360988.89090471814,"d":"360,988.891"},{"v":95294.42923455276,"d":"95,294.429"},{"v":464771.722874791,"d":"464,771.723"},{"v":151173.0892995449,"d":"151,173.089"},null,{"v":9.405596719515474,"d":"9.406"},{"v":4.902438824778633,"d":"4.902"},{"v":2.98841468130441,"d":"2.988"},null,{"v":12.394011400819885,"d":"12.394"},{"v":7.890853506083043,"d":"7.891"},null,{"v":384313.8200366053,"d":"384,313.820"},{"v":107853.0168280827,"d":"107,853.017"},{"v":506420.80551288,"d":"506,420.806"},{"v":173597.75132287113,"d":"173,597.751"},{"v":187851.71997106305,"d":"187,851.720"},{"v":2.2783226054110295,"d":"2.278"},{"v":0.05,"d":"5.00%"},{"v":0.0975,"d":"9.75%"},{"v":0.4532310657797168,"d":"0.453"},{"v":0.8396105493569254,"d":"0.840"},{"v":3.5711642205476717,"d":"3.571"},{"v":5.493457095046663,"d":"5.493"},{"v":6.028484,"d":"6.028"},{"v":3.134299427051893,"d":"3.134"},{"v":2.907625520807142,"d":"2.908"},{"v":3.414102107438402,"d":"3.414"},{"v":3.2027810723586194,"d":"3.203"},{"v":3.1208584791928575,"d":"3.121"},{"v":6.11282465899863,"d":"6.113"},1807.653,{"v":11049.86583331285,"d":"11,049.87"},{"v":3.8372597672774127,"d":"3.837"},6936.434130098317,159661.492035065,{"v":7254.034052294566,"d":"7,254.03"},{"v":8.652778761681606,"d":"8.653"},62767.55178420958,{"v":4.1573056645944355,"d":"4.157"},{"v":30157.23685676513,"d":"30,157.24"},{"v":193328.62087484423,"d":"193,328.62"},{"v":64667.64399999999,"d":"64,667.64"},{"v":223485.85773160937,"d":"223,485.86"},{"v":30692.517399999997,"d":"30,692.52"},{"v":5.889490590800329,"d":"5.889"},{"v":0.9350053376333589,"d":"0.935"},349118.25619318406,{"v":6.683672922807912,"d":"6.684"},{"v":12081.761409932491,"d":"12,081.761"},{"v":3.004740232722587,"d":"3.005"},{"v":3.3787402327225875,"d":"3.379"},{"v":9.672087604112322,"d":"9.672"},{"v":70161.65283700696,"d":"70162"},{"v":3.0194766472302397,"d":"3.019"},{"v":3.338375554375188,"d":"3.338"},{"v":-0.014736414507652729,"d":"-0.015"},{"v":0.04036467834739943,"d":"0.040"},null,{"v":3708.9660522945665,"d":"3708.97"},{"v":0.8968601106859619,"d":"0.897"},{"v":1.9920802408839742,"d":"1.992"},0,0,{"v":5.889490590800329,"d":"5.889"}]
["יובלים אשדוד בע\"מ","יובלים אשדוד","יובלים אשדוד",null,{"v":8.22608195158627,"d":"8.226"},{"v":3.722924056849428,"d":"3.723"},{"v":2.720752649637226,"d":"2.721"},{"v":10.946834601223497,"d":"10.947"},{"v":6.443676706486654,"d":"6.444"},{"v":19945.884,"d":"19,946"},{"v":6124.59,"d":"6,125"},{"v":13821.293999999998,"d":"13,821"},{"v":2.3759858244851517,"d":"2.376"},{"v":6.682790043135417,"d":"6.683"},{"v":11.973137989269109,"d":"11.973"},{"v":2.8419742226908267,"d":"2.842"},{"v":2.8419742226908267,"d":"2.842"},0,{"v":6.682790043135417,"d":"6.683"},{"v":7.439659864374093,"d":"7.440"},{"v":113695.09712096759,"d":"113,695.097"},{"v":22801.38344933944,"d":"22,801.383"},{"v":151299.4193928827,"d":"151,299.419"},{"v":39464.877919781095,"d":"39,464.878"},null,{"v":8.414444554815462,"d":"8.414"},{"v":3.9112866600786207,"d":"3.911"},{"v":3.020908994122373,"d":"3.021"},null,{"v":11.435353548937835,"d":"11.435"},{"v":6.932195654200994,"d":"6.932"},null,{"v":116298.5120388036,"d":"116,298.512"},{"v":23955.02716545092,"d":"23,955.027"},{"v":158051.3833938132,"d":"158,051.383"},{"v":42456.856181762865,"d":"42,456.856"},{"v":60254.70037132152,"d":"60,254.700"},{"v":1.5684236589251643,"d":"1.568"},{"v":0.05,"d":"5.00%"},{"v":0.08,"d":"8.00%"},{"v":0.4532310657797168,"d":"0.453"},{"v":0.6889112199851696,"d":"0.689"},{"v":2.7105659446900505,"d":"2.711"},{"v":6.354055370904285,"d":"6.354"},{"v":6.028484,"d":"6.028"},{"v":2.5695952964964652,"d":"2.570"},{"v":2.342921390251715,"d":"2.343"},{"v":2.9977022110192615,"d":"2.998"},{"v":2.786381175939478,"d":"2.786"},{"v":3.6855626097482848,"d":"3.686"},{"v":5.504158154878708,"d":"5.504"},1542.725,{"v":8491.402389485254,"d":"8,491.40"},{"v":4.3929239704851275,"d":"4.393"},6777.073632366668,54267.81674235674,{"v":1034.558,"d":"1,034.56"},{"v":8.224910804515934,"d":"8.225"},8509.147272098397,{"v":4.532171320847902,"d":"4.532"},4688.794097353763,{"v":66501.94601044222,"d":"66,501.95"},{"v":21488.608999999997,"d":"21,488.61"},{"v":71190.74010779598,"d":"71,190.74"},{"v":9951.224799999998,"d":"9,951.22"},{"v":6.480261024985493,"d":"6.48"},{"v":0.9696939426732459,"d":"0.970"},108934.41196519334,{"v":5.692520758107901,"d":"5.693"},{"v":8781.994086552011,"d":"8,781.994"},{"v":2.449076029514872,"d":"2.449"},{"v":2.8230760295148727,"d":"2.823"},{"v":8.713429752230274,"d":"8.713"},{"v":9014.548457607847,"d":"9015"},{"v":2.598388377257252,"d":"2.598"},{"v":2.9172872844022004,"d":"2.917"},{"v":-0.1493123477423799,"d":"-0.149"},{"v":-0.09421125488732773,"d":"-0.094"},null,{"v":1034.558,"d":"1034.56"},{"v":1.2140301230152477,"d":"1.214"},{"v":2.3759858244851517,"d":"2.376"},0,0,{"v":6.480261024985493,"d":"6.480"}]
["יובלים בשומרון בע\"מ","מי אריאל (אריאל)","מי אריאל",null,{"v":8.698408857412037,"d":"8.698"},{"v":4.195250962675195,"d":"4.195"},{"v":3.2167215220636356,"d":"3.217"},{"v":11.915130379475674,"d":"11.915"},{"v":7.411972484738831,"d":"7.412"},{"v":2122.057,"d":"2,122"},{"v":492.96,"d":"493"},{"v":1629.0969999999998,"d":"1,629"},{"v":1.5296953142927485,"d":"1.530"},{"v":5.836499532943013,"d":"5.836"},{"v":11.973137989269109,"d":"11.973"},{"v":2.090765027115135,"d":"2.091"},{"v":2.090765027115135,"d":"2.091"},0,{"v":5.836499532943013,"d":"5.836"},{"v":7.439659864374093,"d":"7.440"},{"v":14170.551774383375,"d":"14,170.552"},{"v":2068.090914560364,"d":"2,068.091"},{"v":19410.903155812677,"d":"19,410.903"},{"v":3653.805956076854,"d":"3,653.806"},null,{"v":9.136687859018792,"d":"9.137"},{"v":4.6335299642819505,"d":"4.634"},{"v":3.798810243090003,"d":"3.799"},null,{"v":12.935498102108795,"d":"12.935"},{"v":8.432340207371954,"d":"8.432"},null,{"v":14884.550781063936,"d":"14,884.551"},{"v":2284.1449311924302,"d":"2,284.145"},{"v":21073.18115165113,"d":"21,073.181"},{"v":4156.806428626079,"d":"4,156.806"},{"v":8061.291868020841,"d":"8,061.292"},{"v":2.1996643067988746,"d":"2.200"},{"v":0.05,"d":"5.00%"},{"v":0.08,"d":"8.00%"},{"v":0.4532310657797168,"d":"0.453"},{"v":0.6889112199851696,"d":"0.689"},{"v":3.341806592563761,"d":"3.342"},{"v":5.722814723030575,"d":"5.723"},{"v":6.028484,"d":"6.028"},{"v":2.919916934262459,"d":"2.920"},{"v":2.693243028017709,"d":"2.693"},{"v":3.066091472244035,"d":"3.066"},{"v":2.8547704371642517,"d":"2.855"},{"v":3.335240971982291,"d":"3.335"},{"v":5.976485060704475,"d":"5.976"},196.19899999999998,{"v":1172.580392425157,"d":"1,172.58"},{"v":4.017803889097814,"d":"4.018"},788.2891052371019,6826.066422945792,{"v":124.76204865867747,"d":"124.76"},{"v":9.19320658276811,"d":"9.193"},1146.9632870085888,{"v":3.6610823670341786,"d":"3.661"},456.76413641934425,{"v":7269.7874000463335,"d":"7,269.79"},{"v":2318.256,"d":"2,318.26"},{"v":7726.551536465678,"d":"7,726.55"},{"v":1245.5731999999998,"d":"1,245.57"},{"v":5.638438874011775,"d":"5.638"},{"v":0.9660651632346884,"d":"0.966"},14841.167075180727,{"v":6.414764062311231,"d":"6.415"},{"v":1258.5702942614012,"d":"1,258.570"},{"v":2.824196110902186,"d":"2.824"},{"v":3.1981961109021864,"d":"3.198"},{"v":10.213574305401234,"d":"10.214"},{"v":1274.2664544694867,"d":"1274"},{"v":2.9571408629683473,"d":"2.957"},{"v":3.2760397701132957,"d":"3.276"},{"v":-0.13294475206616152,"d":"-0.133"},{"v":-0.07784365921110936,"d":"-0.078"},null,{"v":124.76204865867747,"d":"124.76"},{"v":0.8365352386509052,"d":"0.837"},{"v":1.5296953142927485,"d":"1.530"},0,0,{"v":5.638438874011775,"d":"5.638"}]
["כפרי גליל תחתון בע\"מ","כפרי הגליל התחתון","כפרי הגליל התחתון",null,{"v":9.482241922308782,"d":"9.482"},{"v":4.702353654152358,"d":"4.702"},{"v":4.072876546872398,"d":"4.073"},{"v":13.555118469181181,"d":"13.555"},{"v":8.775230201024755,"d":"8.775"},{"v":5518.800000000001,"d":"5,519"},{"v":1903.98,"d":"1,904"},{"v":3614.820000000001,"d":"3,615"},{"v":0.500068540842781,"d":"0.500"},{"v":4.55753146262382,"d":"4.558"},{"v":11.973137989269109,"d":"11.973"},{"v":1.3200729529053552,"d":"1.320"},{"v":1.3200729529053552,"d":"1.320"},0,{"v":4.55753146262382,"d":"4.558"},{"v":7.439659864374093,"d":"7.440"},{"v":34276.597745600244,"d":"34,276.598"},{"v":8953.187310433006,"d":"8,953.187"},{"v":48999.313344765535,"d":"48,999.313"},{"v":16707.86279814711,"d":"16,707.863"},null,{"v":9.776056140127311,"d":"9.776"},{"v":4.996167871970887,"d":"4.996"},{"v":4.5224004298537315,"d":"4.522"},null,{"v":14.298456569981042,"d":"14.298"},{"v":9.518568301824619,"d":"9.519"},null,{"v":35338.68325645502,"d":"35,338.683"},{"v":9512.60370487513,"d":"9,512.604"},{"v":51686.34677829889,"d":"51,686.347"},{"v":18123.16367530804,"d":"18,123.164"},{"v":24958.22349227678,"d":"24,958.223"},{"v":1.804451305913045,"d":"1.804"},{"v":0.105,"d":"10.50%"},{"v":0.135,"d":"13.50%"},{"v":0.9517852381374052,"d":"0.952"},{"v":1.0952328704566856,"d":"1.095"},{"v":3.8514694145071355,"d":"3.851"},{"v":5.213151901087199,"d":"5.213"},{"v":6.028484,"d":"6.028"},{"v":3.3427299797728907,"d":"3.343"},{"v":2.866714776658914,"d":"2.867"},{"v":3.6214693557994986,"d":"3.621"},{"v":3.1608070238504906,"d":"3.161"},{"v":3.1617692233410857,"d":"3.162"},{"v":6.593049065468353,"d":"6.593"},45.812000000000005,{"v":302.04076378723624,"d":"302.04"},{"v":3.6103874716787634,"d":"3.610"},165.39907085254754,22477.391086879394,{"v":222.63829485836695,"d":"222.64"},{"v":10.66592561234075,"d":"10.666"},2374.643491417728,{"v":2.397510924806366,"d":"2.398"},533.7777442031958,{"v":12968.43572375765,"d":"12,968.44"},{"v":5564.612000000001,"d":"5,564.61"},{"v":13502.213467960846,"d":"13,502.21"},{"v":2845.495600000001,"d":"2,845.50"},{"v":4.400790164532288,"d":"4.40"},{"v":0.9656082905017853,"d":"0.966"},38571.0299615338,{"v":6.886863283286883,"d":"6.887"},{"v":315.5009807339387,"d":"315.501"},{"v":3.2316125283212362,"d":"3.232"},{"v":3.605612528321237,"d":"3.606"},{"v":11.409263713140614,"d":"11.409"},{"v":2540.1390186830668,"d":"2540"},{"v":3.2750608090397275,"d":"3.275"},{"v":3.593959716184676,"d":"3.594"},{"v":-0.04344828071849127,"d":"-0.043"},{"v":0.011652812136560886,"d":"0.012"},null,{"v":222.63829485836695,"d":"222.64"},{"v":1.1010217605238939,"d":"1.101"},{"v":0.500068540842781,"d":"0.500"},0,0,{"v":4.400790164532288,"d":"4.401"}]
["מי חדרה בע\"מ","מי חדרה","מי חדרה",null,{"v":8.274098600110683,"d":"8.274"},{"v":3.770940705373842,"d":"3.771"},{"v":3.127835520197962,"d":"3.128"},{"v":11.401934120308646,"d":"11.402"},{"v":6.898776225571805,"d":"6.899"},{"v":8579.054,"d":"8,579"},{"v":2289.96,"d":"2,290"},{"v":6289.094,"d":"6,289"},{"v":1.9782288448047307,"d":"1.978"},{"v":6.285033063454995,"d":"6.285"},{"v":11.973137989269109,"d":"11.973"},{"v":2.446503715264038,"d":"2.447"},{"v":2.446503715264038,"d":"2.447"},0,{"v":6.285033063454995,"d":"6.285"},{"v":7.439659864374093,"d":"7.440"},{"v":52036.583861364496,"d":"52,036.584"},{"v":8635.303377677883,"d":"8,635.303"},{"v":71707.83546442838,"d":"71,707.835"},{"v":15797.92160551041,"d":"15,797.922"},null,{"v":8.551387395999539,"d":"8.551"},{"v":4.048229501262697,"d":"4.048"},{"v":3.4491581724815017,"d":"3.449"},null,{"v":12.00054556848104,"d":"12.001"},{"v":7.497387673744199,"d":"7.497"},null,{"v":53780.479163856326,"d":"53,780.479"},{"v":9270.283628711526,"d":"9,270.284"},{"v":75472.5591314607,"d":"75,472.559"},{"v":17168.717877367268,"d":"17,168.718"},{"v":29590.51421626012,"d":"29,590.514"},{"v":1.688111702120047,"d":"1.688"},{"v":0.05,"d":"5.00%"},{"v":0.08,"d":"8.00%"},{"v":0.4532310657797168,"d":"0.453"},{"v":0.6889112199851696,"d":"0.689"},{"v":2.8302539878849333,"d":"2.830"},{"v":6.234367327709402,"d":"6.234"},{"v":6.028484,"d":"6.028"},{"v":2.5602694056161512,"d":"2.560"},{"v":2.3335954993714,"d":"2.334"},{"v":2.967210012340554,"d":"2.967"},{"v":2.7558889772607706,"d":"2.756"},{"v":3.6948885006285996,"d":"3.695"},{"v":5.552174803403122,"d":"5.552"},443.006,{"v":2459.646750956403,"d":"2,459.65"},{"v":4.381895717837405,"d":"4.382"},1941.2060943762772,26833.86983089641,{"v":353.114,"d":"353.11"},{"v":8.680010323601085,"d":"8.680"},3065.0331654080733,{"v":4.114060197639443,"d":"4.114"},1452.7322526292542,{"v":31273.71613255151,"d":"31,273.72"},{"v":9022.06,"d":"9,022.06"},{"v":32726.448385180767,"d":"32,726.45"},{"v":4975.9032,"d":"4,975.90"},{"v":6.141178974836255,"d":"6.141"},{"v":0.9771116417103364,"d":"0.977"},56734.92047543297,{"v":5.829463599291977,"d":"5.829"},{"v":2582.4873512679414,"d":"2,582.487"},{"v":2.460104282162595,"d":"2.460"},{"v":2.8341042821625955,"d":"2.834"},{"v":9.27862177177348,"d":"9.279"},{"v":3276.4112483180206,"d":"3276"},{"v":2.708562629913311,"d":"2.709"},{"v":3.0274615370582594,"d":"3.027"},{"v":-0.24845834775071607,"d":"-0.248"},{"v":-0.1933572548956639,"d":"-0.193"},null,{"v":353.114,"d":"353.11"},{"v":1.5766275283797757,"d":"1.577"},{"v":1.9782288448047307,"d":"1.978"},0,0,{"v":6.141178974836255,"d":"6.141"}]
["מי לוד בע\"מ","מי לוד","מי לוד",null,{"v":9.040626758743942,"d":"9.041"},{"v":4.260738490587517,"d":"4.261"},{"v":2.9228088130882472,"d":"2.923"},{"v":11.96343557183219,"d":"11.963"},{"v":7.183547303675764,"d":"7.184"},{"v":6521.302,"d":"6,521"},{"v":2003.28,"d":"2,003"},{"v":4518.022,"d":"4,518"},{"v":1.7358710383807536,"d":"1.736"},{"v":5.793333960161792,"d":"5.793"},{"v":11.973137989269109,"d":"11.973"},{"v":2.2660692429790794,"d":"2.266"},{"v":2.2660692429790794,"d":"2.266"},0,{"v":5.793333960161792,"d":"5.793"},{"v":7.439659864374093,"d":"7.440"},{"v":40845.750589793824,"d":"40,845.751"},{"v":8535.452203424162,"d":"8,535.452"},{"v":54051.06510912041,"d":"54,051.065"},{"v":14390.656642507585,"d":"14,390.657"},null,{"v":9.203481399867234,"d":"9.203"},{"v":4.423593131710811,"d":"4.424"},{"v":3.1906400574183604,"d":"3.191"},null,{"v":12.394121457285594,"d":"12.394"},{"v":7.6142331891291715,"d":"7.614"},null,{"v":41581.531441190964,"d":"41,581.531"},{"v":8861.695648893632,"d":"8,861.696"},{"v":55996.91341468837,"d":"55,996.913"},{"v":15253.441063118686,"d":"15,253.441"},{"v":20807.127387722467,"d":"20,807.127"},{"v":1.3598971203908683,"d":"1.360"},{"v":0.105,"d":"10.50%"},{"v":0.135,"d":"13.50%"},{"v":0.9517852381374052,"d":"0.952"},{"v":1.0952328704566856,"d":"1.095"},{"v":3.4069152289849587,"d":"3.407"},{"v":5.657706086609377,"d":"5.658"},{"v":6.028484,"d":"6.028"},{"v":3.256995216019069,"d":"3.257"},{"v":2.7809800129050917,"d":"2.781"},{"v":3.7174272306968983,"d":"3.717"},{"v":3.2567648987478885,"d":"3.257"},{"v":3.247503987094908,"d":"3.248"},{"v":6.151433901903513,"d":"6.151"},306.687,{"v":1886.5648090730826,"d":"1,886.56"},{"v":3.8168793474799214,"d":"3.817"},1170.5872764405747,19060.51895841001,{"v":171.952,"d":"171.95"},{"v":9.07424271499176,"d":"9.074"},1560.3341833282632,{"v":3.7540705343916745,"d":"3.754"},645.5199365297173,{"v":19987.515451947052,"d":"19,987.52"},{"v":6827.989,"d":"6,827.99"},{"v":20633.03538847677,"d":"20,633.04"},{"v":3450.0885999999996,"d":"3,450.09"},{"v":5.69652239361336,"d":"5.70"},{"v":0.9832891445212442,"d":"0.983"},41274.912683212715,{"v":6.314288543026805,"d":"6.314"},{"v":1936.510210395262,"d":"1,936.510"},{"v":3.0251206525200782,"d":"3.025"},{"v":3.399120652520079,"d":"3.399"},{"v":9.504928600445165,"d":"9.505"},{"v":1634.391482703747,"d":"1634"},{"v":3.0273437012671502,"d":"3.027"},{"v":3.3462426084120986,"d":"3.346"},{"v":-0.0022230487470720206,"d":"-0.002"},{"v":0.05287804410798014,"d":"0.053"},null,{"v":171.952,"d":"171.95"},{"v":1.1891307716741155,"d":"1.189"},{"v":1.7358710383807536,"d":"1.736"},0,0,{"v":5.69652239361336,"d":"5.697"}]
["מי נע חברת המים והביוב של עיריית נצרת עילית בע\"מ","מי נע (נצרת)","מי נע",null,{"v":8.720118998048664,"d":"8.720"},{"v":4.216961103311822,"d":"4.217"},{"v":2.2007991789226273,"d":"2.201"},{"v":10.920918176971291,"d":"10.921"},{"v":6.417760282234449,"d":"6.418"},{"v":7712.295,"d":"7,712"},{"v":2048.46,"d":"2,048"},{"v":5663.835,"d":"5,664"},{"v":2.3811436249021267,"d":"2.381"},{"v":6.687947843552391,"d":"6.688"},{"v":11.973137989269109,"d":"11.973"},{"v":2.8845540710678907,"d":"2.885"},{"v":2.8845540710678907,"d":"2.885"},0,{"v":6.687947843552391,"d":"6.688"},{"v":7.439659864374093,"d":"7.440"},{"v":49389.31518531295,"d":"49,389.315"},{"v":8638.276141690134,"d":"8,638.276"},{"v":61854.278602866194,"d":"61,854.279"},{"v":13146.525227745979,"d":"13,146.525"},null,{"v":8.993401565191716,"d":"8.993"},{"v":4.490243670454873,"d":"4.490"},{"v":2.5587553719330822,"d":"2.559"},null,{"v":11.5521569371248,"d":"11.552"},{"v":7.048999042387956,"d":"7.049"},null,{"v":50937.14255398762,"d":"50,937.143"},{"v":9198.08454917999,"d":"9,198.085"},{"v":65429.51078598024,"d":"65,429.511"},{"v":14439.592578370031,"d":"14,439.593"},{"v":19733.87626118265,"d":"19,733.876"},{"v":1.9249167849726962,"d":"1.925"},{"v":0.05,"d":"5.00%"},{"v":0.0975,"d":"9.75%"},{"v":0.4532310657797168,"d":"0.453"},{"v":0.8396105493569254,"d":"0.840"},{"v":3.2177584001093384,"d":"3.218"},{"v":5.846862915484997,"d":"5.847"},{"v":6.028484,"d":"6.028"},{"v":3.08439096679409,"d":"3.084"},{"v":2.8577170605493394,"d":"2.858"},{"v":3.454698032791578,"d":"3.455"},{"v":3.2433769977117946,"d":"3.243"},{"v":3.1707669394506603,"d":"3.171"},{"v":5.998195201341101,"d":"5.998"},369.59000000000003,{"v":2216.872964463658,"d":"2,216.87"},{"v":3.9041259737232332,"d":"3.904"},1442.9259186283698,16973.212503609084,{"v":136.213,"d":"136.21"},{"v":8.198994380263729,"d":"8.199"},1116.8096215188632,{"v":4.563326794800606,"d":"4.563"},621.5844327001748,{"v":30201.636847938757,"d":"30,201.64"},{"v":8081.885,"d":"8,081.89"},{"v":30823.221280638933,"d":"30,823.22"},{"v":4515.830199999999,"d":"4,515.83"},{"v":6.625738402566626,"d":"6.63"},{"v":0.990698276595303,"d":"0.991"},49317.0121152959,{"v":6.271477768484154,"d":"6.271"},{"v":2317.8754684540586,"d":"2,317.875"},{"v":2.9378740262767664,"d":"2.938"},{"v":3.311874026276767,"d":"3.312"},{"v":8.830233140417235,"d":"8.830"},{"v":1202.7925467556527,"d":"1203"},{"v":2.917604352777637,"d":"2.918"},{"v":3.2365032599225856,"d":"3.237"},{"v":0.020269673499129226,"d":"0.020"},{"v":0.07537076635418138,"d":"0.075"},null,{"v":136.213,"d":"136.21"},{"v":0.6480242931664683,"d":"0.648"},{"v":2.3811436249021267,"d":"2.381"},0,0,{"v":6.625738402566626,"d":"6.626"}]
["מי נתניה (2003) בע\"מ","מי נתניה (נתניה)","מי נתניה",null,{"v":8.483161605627249,"d":"8.483"},{"v":3.9800037108904074,"d":"3.980"},{"v":3.239139374668081,"d":"3.239"},{"v":11.72230098029533,"d":"11.722"},{"v":7.219143085558489,"d":"7.219"},{"v":17287.786,"d":"17,288"},{"v":5214.6,"d":"5,215"},{"v":12073.186,"d":"12,073"},{"v":1.6982282091763672,"d":"1.698"},{"v":6.005032427826633,"d":"6.005"},{"v":11.973137989269109,"d":"11.973"},{"v":2.2970070665401283,"d":"2.297"},{"v":2.2970070665401283,"d":"2.297"},0,{"v":6.005032427826633,"d":"6.005"},{"v":7.439659864374093,"d":"7.440"},{"v":102418.78793279642,"d":"102,418.788"},{"v":20754.127350809118,"d":"20,754.127"},{"v":141525.52008308785,"d":"141,525.520"},{"v":37644.9435339533,"d":"37,644.944"},null,{"v":8.709970530556884,"d":"8.710"},{"v":4.206812635820042,"d":"4.207"},{"v":3.5035400968484782,"d":"3.504"},null,{"v":12.213510627405363,"d":"12.214"},{"v":7.71035273266852,"d":"7.710"},null,{"v":105157.09426993194,"d":"105,157.094"},{"v":21936.845170747194,"d":"21,936.845"},{"v":147455.98551764165,"d":"147,455.986"},{"v":40206.40535977326,"d":"40,206.405"},{"v":60568.45143673577,"d":"60,568.451"},{"v":1.8267133617231661,"d":"1.827"},{"v":0.05,"d":"5.00%"},{"v":0.08,"d":"8.00%"},{"v":0.4532310657797168,"d":"0.453"},{"v":0.6889112199851696,"d":"0.689"},{"v":2.9688556474880525,"d":"2.969"},{"v":6.095765668106283,"d":"6.096"},{"v":6.028484,"d":"6.028"},{"v":2.728966186774395,"d":"2.729"},{"v":2.5022922805296446,"d":"2.502"},{"v":3.19282872360194,"d":"3.193"},{"v":2.9815076885221576,"d":"2.982"},{"v":3.526191719470355,"d":"3.526"},{"v":5.761237808919687,"d":"5.761"},1160.151,{"v":6683.905805255984,"d":"6,683.91"},{"v":4.207633743955655,"d":"4.208"},4881.490495683897,55997.54833343561,{"v":498.9003027675208,"d":"498.90"},{"v":9.00037718358777,"d":"9.000"},4490.290901913824,{"v":3.828494369287574,"d":"3.828"},1910.0369999813192,{"v":53633.869063712,"d":"53,633.87"},{"v":18447.937,"d":"18,447.94"},{"v":55543.90606369332,"d":"55,543.91"},{"v":8931.487,"d":"8,931.49"},{"v":5.889885990938351,"d":"5.890"},{"v":0.9808250099775139,"d":"0.981"},104697.57881559498,{"v":5.988046733849322,"d":"5.988"},{"v":6947.038406322025,"d":"6,947.038"},{"v":2.634366256044345,"d":"2.634"},{"v":3.0083662560443454,"d":"3.008"},{"v":9.4915868306978,"d":"9.492"},{"v":4735.355543579346,"d":"4735"},{"v":2.793978898870531,"d":"2.794"},{"v":3.1128778060154794,"d":"3.113"},{"v":-0.15961264282618615,"d":"-0.160"},{"v":-0.10451154997113399,"d":"-0.105"},null,{"v":498.9003027675208,"d":"498.90"},{"v":1.3415902194330662,"d":"1.342"},{"v":1.6982282091763672,"d":"1.698"},0,0,{"v":5.889885990938351,"d":"5.890"}]
["מי עירון בע\"מ","מי עירון","מי עירון",null,{"v":9.766504786658237,"d":"9.767"},{"v":4.986616518501812,"d":"4.987"},{"v":4.55232650108474,"d":"4.552"},{"v":14.318831287742977,"d":"14.319"},{"v":9.53894301958655,"d":"9.539"},{"v":6010.219,"d":"6,010"},{"v":2766.24,"d":"2,766"},{"v":3243.9790000000003,"d":"3,244"},{"v":-0.09288763789882967,"d":"-0.093"},{"v":3.9645752838822097,"d":"3.965"},{"v":11.973137989269109,"d":"11.973"},{"v":2.052125117446155,"d":"2.052"},{"v":2.052125117446155,"d":"2.052"},0,{"v":3.9645752838822097,"d":"3.965"},{"v":7.439659864374093,"d":"7.440"},{"v":31682.336431318803,"d":"31,682.336"},{"v":13794.17807814045,"d":"13,794.178"},{"v":46449.98800198118,"d":"46,449.988"},{"v":26387.0057385011,"d":"26,387.006"},null,{"v":10.112335684627933,"d":"10.112"},{"v":5.33244741647151,"d":"5.332"},{"v":4.863663896625338,"d":"4.864"},null,{"v":14.975999581253271,"d":"14.976"},{"v":10.196111313096848,"d":"10.196"},null,{"v":32804.20460188364,"d":"32,804.205"},{"v":14750.829341340148,"d":"14,750.829"},{"v":48581.82814559441,"d":"48,581.828"},{"v":28204.890958741023,"d":"28,204.891"},{"v":29231.685161111644,"d":"29,231.685"},{"v":2.065542947757635,"d":"2.066"},{"v":0.105,"d":"10.50%"},{"v":0.135,"d":"13.50%"},{"v":0.9517852381374052,"d":"0.952"},{"v":1.0952328704566856,"d":"1.095"},{"v":4.112561056351725,"d":"4.113"},{"v":4.95206025924261,"d":"4.952"},{"v":6.028484,"d":"6.028"},{"v":3.4562362043021593,"d":"3.456"},{"v":2.980221001188183,"d":"2.980"},{"v":3.8731620677695027,"d":"3.873"},{"v":3.4124997358204947,"d":"3.412"},{"v":3.0482629988118166,"d":"3.048"},{"v":6.877311929817807,"d":"6.877"},63.772999999999996,{"v":438.586813700271,"d":"438.59"},{"v":3.446539001957199,"d":"3.447"},219.79613177181642,27360.479231023022,{"v":298.1680016761252,"d":"298.17"},{"v":11.429638430902546,"d":"11.430"},3407.952450822855,{"v":1.7542125008724598,"d":"1.754"},523.0500359004194,{"v":8440.718746605104,"d":"8,440.72"},{"v":6073.992,"d":"6,073.99"},{"v":8963.768782505524,"d":"8,963.77"},{"v":2129.0348,"d":"2,129.03"},{"v":3.69304484005849,"d":"3.69"},{"v":0.9315108367527756,"d":"0.932"},30485.29010693361,{"v":7.2231428277875045,"d":"7.223"},{"v":460.6414875564925,"d":"460.641"},{"v":3.3954609980428008,"d":"3.395"},{"v":3.7694609980428013,"d":"3.769"},{"v":12.086806724412842,"d":"12.087"},{"v":3603.899007663729,"d":"3604"},{"v":3.382285111826913,"d":"3.382"},{"v":3.7011840189718614,"d":"3.701"},{"v":0.013175886215887722,"d":"0.013"},{"v":0.06827697907093988,"d":"0.068"},null,{"v":298.1680016761252,"d":"298.17"},{"v":1.800000597481078,"d":"1.800"},{"v":0.1,"d":"0.100"},{"v":0.19288763789882968,"d":"0.193"},0.09644381894941484,{"v":3.596601021109075,"d":"3.597"}]
["מי ציונה בע\"מ","מי ציונה","מי ציונה",null,{"v":8.360048186670976,"d":"8.360"},{"v":3.856890291934134,"d":"3.857"},{"v":3.241431493522201,"d":"3.241"},{"v":11.601479680193178,"d":"11.601"},{"v":7.098321785456335,"d":"7.098"},{"v":3681.272,"d":"3,681"},{"v":928.53,"d":"929"},{"v":2752.742,"d":"2,753"},{"v":1.8038260254656506,"d":"1.804"},{"v":6.1106302441159155,"d":"6.111"},{"v":11.973137989269109,"d":"11.973"},{"v":2.7570829423396264,"d":"2.757"},{"v":2.7570829423396264,"d":"2.757"},0,{"v":6.1106302441159155,"d":"6.111"},{"v":7.439659864374093,"d":"7.440"},{"v":23013.05576547304,"d":"23,013.056"},{"v":3581.2383427696013,"d":"3,581.238"},{"v":31935.88037781433,"d":"31,935.880"},{"v":6591.00472744977,"d":"6,591.005"},null,{"v":8.684291195777618,"d":"8.684"},{"v":4.181133301040776,"d":"4.181"},{"v":3.5749624750031894,"d":"3.575"},null,{"v":12.259253670780808,"d":"12.259"},{"v":7.756095776043965,"d":"7.756"},null,{"v":23905.613114847274,"d":"23,905.613"},{"v":3882.307704015392,"d":"3,882.308"},{"v":33746.562468212505,"d":"33,746.562"},{"v":7201.767610930103,"d":"7,201.768"},{"v":13160.409260279941,"d":"13,160.409"},{"v":1.8042696231260873,"d":"1.804"},{"v":0.05,"d":"5.00%"},{"v":0.08,"d":"8.00%"},{"v":0.4532310657797168,"d":"0.453"},{"v":0.6889112199851696,"d":"0.689"},{"v":2.9464119088909735,"d":"2.946"},{"v":6.118209406703362,"d":"6.118"},{"v":6.028484,"d":"6.028"},{"v":2.621076251630992,"d":"2.621"},{"v":2.3944023453862413,"d":"2.394"},{"v":3.015808529157946,"d":"3.016"},{"v":2.804487494078163,"d":"2.804"},{"v":3.6340816546137584,"d":"3.634"},{"v":5.638124389963414,"d":"5.638"},310.369,{"v":1749.899028788555,"d":"1,749.90"},{"v":4.315409073156352,"d":"4.315"},1339.369198626464,11932.59099702146,{"v":95.722,"d":"95.72"},{"v":8.879555883485615,"d":"8.880"},849.96884827901,{"v":3.9339775796341514,"d":"3.934"},376.5682018777402,{"v":12768.354990995918,"d":"12,768.35"},{"v":3991.641,"d":"3,991.64"},{"v":13144.923192873659,"d":"13,144.92"},{"v":2089.5316,"d":"2,089.53"},{"v":6.015284996154981,"d":"6.02"},{"v":0.984396822561348,"d":"0.984"},24241.658398521537,{"v":5.9623673990700565,"d":"5.962"},{"v":1850.5340072819745,"d":"1,850.534"},{"v":2.5265909268436477,"d":"2.527"},{"v":2.9005909268436483,"d":"2.901"},{"v":9.537329874073246,"d":"9.537"},{"v":912.9322902060392,"d":"913"},{"v":2.6989668326361644,"d":"2.699"},{"v":3.017865739781113,"d":"3.018"},{"v":-0.17237590579251671,"d":"-0.172"},{"v":-0.11727481293746456,"d":"-0.117"},null,{"v":95.722,"d":"95.72"},1.473,{"v":1.8038260254656506,"d":"1.804"},0,0,{"v":6.015284996154981,"d":"6.015"}]
["מי רקת טבריה בע\"מ","מי רקת","מי רקת",null,{"v":9.827614150925196,"d":"9.828"},{"v":5.047725882768773,"d":"5.048"},{"v":2.822007046217096,"d":"2.822"},{"v":12.649621197142292,"d":"12.650"},{"v":7.8697329289858695,"d":"7.870"},{"v":6346.187,"d":"6,346"},{"v":1331.28,"d":"1,331"},{"v":5014.907,"d":"5,015"},{"v":1.2031079415696737,"d":"1.203"},{"v":5.260570863350713,"d":"5.261"},{"v":11.973137989269109,"d":"11.973"},{"v":1.7386989279342446,"d":"1.739"},{"v":1.7386989279342446,"d":"1.739"},0,{"v":5.260570863350713,"d":"5.261"},{"v":7.439659864374093,"d":"7.440"},{"v":49284.57099877382,"d":"49,284.571"},{"v":6719.936513212412,"d":"6,719.937"},{"v":63436.67388889726,"d":"63,436.674"},{"v":10476.818053700308,"d":"10,476.818"},null,{"v":10.422258562747352,"d":"10.422"},{"v":5.642370294590927,"d":"5.642"},{"v":3.2919141718415292,"d":"3.292"},null,{"v":13.714172734588882,"d":"13.714"},{"v":8.934284466432457,"d":"8.934"},null,{"v":52266.65742213163,"d":"52,266.657"},{"v":7511.57472578301,"d":"7,511.575"},{"v":68775.30084589892,"d":"68,775.301"},{"v":11894.034224472201,"d":"11,894.034"},{"v":20891.102922456477,"d":"20,891.103"},{"v":2.306170944365526,"d":"2.306"},{"v":0.105,"d":"10.50%"},{"v":0.135,"d":"13.50%"},{"v":0.9517852381374052,"d":"0.952"},{"v":1.0952328704566856,"d":"1.095"},{"v":4.353189052959617,"d":"4.353"},{"v":4.711432262634719,"d":"4.711"},{"v":6.028484,"d":"6.028"},{"v":3.8905600797013005,"d":"3.891"},{"v":3.414544876587323,"d":"3.415"},{"v":4.148916213084808,"d":"4.149"},{"v":3.6882538811358,"d":"3.688"},{"v":2.6139391234126768,"d":"2.614"},{"v":6.938421294084768,"d":"6.938"},344.948,{"v":2393.3945485519525,"d":"2,393.39"},{"v":3.193898669319161,"d":"3.194"},1101.7289581843058,17908.984430611334,{"v":467.81327578505125,"d":"467.81"},{"v":9.760428340301864,"d":"9.760"},4566.057954941866,{"v":3.231891623102065,"d":"3.232"},1511.9218071856433,{"v":21905.398992437047,"d":"21,905.40"},{"v":6691.135,"d":"6,691.14"},{"v":23417.320799622692,"d":"23,417.32"},{"v":4164.0725999999995,"d":"4,164.07"},{"v":5.055677412529887,"d":"5.06"},{"v":0.9610510995587427,"d":"0.961"},52673.94102739941,{"v":7.533065705906923,"d":"7.533"},{"v":2598.515949121181,"d":"2,598.516"},{"v":3.6481013306808387,"d":"3.648"},{"v":4.022101330680839,"d":"4.022"},{"v":10.824979877748452,"d":"10.825"},{"v":5064.069296916767,"d":"5064"},{"v":3.5606417456602415,"d":"3.561"},{"v":3.87954065280519,"d":"3.880"},{"v":0.08745958502059725,"d":"0.087"},{"v":0.1425606778756494,"d":"0.143"},null,{"v":467.81327578505125,"d":"467.81"},{"v":0.7825738395870278,"d":"0.783"},{"v":1.2031079415696737,"d":"1.203"},0,0,{"v":5.055677412529887,"d":"5.056"}]
["מי שבע תאגיד המים והביוב לבאר שבע בע\"מ","מי שבע","מי שבע",null,{"v":8.508290785777701,"d":"8.508"},{"v":4.0051328910408595,"d":"4.005"},{"v":3.1332633060076622,"d":"3.133"},{"v":11.641554091785363,"d":"11.642"},{"v":7.138396197048522,"d":"7.138"},{"v":24030.117,"d":"24,030"},{"v":5563.29,"d":"5,563"},{"v":18466.826999999997,"d":"18,467"},{"v":1.763288407438413,"d":"1.763"},{"v":6.070092626088678,"d":"6.070"},{"v":11.973137989269109,"d":"11.973"},{"v":2.4446406009652124,"d":"2.445"},{"v":2.4446406009652124,"d":"2.445"},0,{"v":6.070092626088678,"d":"6.070"},{"v":7.439659864374093,"d":"7.440"},{"v":157121.13400665086,"d":"157,121.134"},{"v":22281.715761398704,"d":"22,281.716"},{"v":214982.56542414238,"d":"214,982.565"},{"v":39712.96817907807,"d":"39,712.968"},null,{"v":8.831059682859825,"d":"8.831"},{"v":4.327901788122984,"d":"4.328"},{"v":3.6036220193648703,"d":"3.604"},null,{"v":12.434681702224696,"d":"12.435"},{"v":7.931523807487855,"d":"7.932"},null,{"v":163081.65139004725,"d":"163,081.651"},{"v":24077.37273884672,"d":"24,077.373"},{"v":229629.11579504894,"d":"229,629.116"},{"v":44125.36708295911,"d":"44,125.367"},{"v":86595.4587491141,"d":"86,595.459"},{"v":1.7857289136083923,"d":"1.786"},{"v":0.05,"d":"5.00%"},{"v":0.0975,"d":"9.75%"},{"v":0.4532310657797168,"d":"0.453"},{"v":0.8396105493569254,"d":"0.840"},{"v":3.0785705287450345,"d":"3.079"},{"v":5.986050786849301,"d":"5.986"},{"v":6.028484,"d":"6.028"},{"v":2.769782057172768,"d":"2.770"},{"v":2.543108150928018,"d":"2.543"},{"v":3.027686602823503,"d":"3.028"},{"v":2.81636556774372,"d":"2.816"},{"v":3.485375849071982,"d":"3.485"},{"v":5.78636698907014,"d":"5.786"},1898.79,{"v":10987.09577517649,"d":"10,987.10"},{"v":4.172111676990304,"d":"4.172"},7921.963931152419,75292.68383517092,{"v":1100.613,"d":"1,100.61"},{"v":8.919630295077802,"d":"8.920"},9817.061057956465,{"v":3.898848370982642,"d":"3.899"},4291.1232021323185,{"v":87737.03869226307,"d":"87,737.04"},{"v":25928.907,"d":"25,928.91"},{"v":92028.1618943954,"d":"92,028.16"},{"v":14453.986799999999,"d":"14,453.99"},{"v":5.916459637514776,"d":"5.916"},{"v":0.9746901739334912,"d":"0.975"},168266.8691741516,{"v":6.109135886152265,"d":"6.109"},{"v":11599.966129267059,"d":"11,599.966"},{"v":2.6698883230096957,"d":"2.670"},{"v":3.0438883230096963,"d":"3.044"},{"v":9.712757905517135,"d":"9.713"},{"v":10689.98761666493,"d":"10690"},{"v":2.662014778544087,"d":"2.662"},{"v":2.9809136856890355,"d":"2.981"},{"v":0.007873544465608617,"d":"0.008"},{"v":0.06297463732066078,"d":"0.063"},null,{"v":1100.613,"d":"1100.61"},{"v":1.1891307716741155,"d":"1.189"},{"v":1.763288407438413,"d":"1.763"},0,0,{"v":5.916459637514776,"d":"5.916"}]
["מי שקמה תאגיד המים והביוב בע\"מ","מי שקמה","מי שקמה",null,{"v":8.350512750614978,"d":"8.351"},{"v":3.8473548558781374,"d":"3.847"},{"v":3.716767129705434,"d":"3.717"},{"v":12.067279880320413,"d":"12.067"},{"v":7.564121985583571,"d":"7.564"},{"v":16645.979,"d":"16,646"},{"v":5318.79,"d":"5,319"},{"v":11327.188999999998,"d":"11,327"},{"v":1.3967166505544457,"d":"1.397"},{"v":5.70352086920471,"d":"5.704"},{"v":11.973137989269109,"d":"11.973"},{"v":2.855883395562875,"d":"2.856"},{"v":2.855883395562875,"d":"2.856"},0,{"v":5.70352086920471,"d":"5.704"},{"v":7.439659864374093,"d":"7.440"},{"v":94587.83617312572,"d":"94,587.836"},{"v":20463.272533896077,"d":"20,463.273"},{"v":136688.3599202867,"d":"136,688.360"},{"v":40231.97637570204,"d":"40,231.976"},null,{"v":8.531530569052826,"d":"8.532"},{"v":4.028372674315984,"d":"4.028"},{"v":4.011651786647799,"d":"4.012"},null,{"v":12.543182355700626,"d":"12.543"},{"v":8.040024460963782,"d":"8.040"},null,{"v":96638.2592149389,"d":"96,638.259"},{"v":21426.06829642511,"d":"21,426.068"},{"v":142078.9972044862,"d":"142,078.997"},{"v":42763.20170272955,"d":"42,763.202"},{"v":66777.87139585173,"d":"66,777.871"},{"v":1.6707568353686189,"d":"1.671"},{"v":0.05,"d":"5.00%"},{"v":0.08,"d":"8.00%"},{"v":0.4532310657797168,"d":"0.453"},{"v":0.6889112199851696,"d":"0.689"},{"v":2.8128991211335053,"d":"2.813"},{"v":6.2517221944608306,"d":"6.252"},{"v":6.028484,"d":"6.028"},{"v":2.552849990358964,"d":"2.553"},{"v":2.3261760841142136,"d":"2.326"},{"v":2.986228592424542,"d":"2.986"},{"v":2.7749075573447586,"d":"2.775"},{"v":3.702307915885786,"d":"3.702"},{"v":5.628588953907417,"d":"5.629"},1024.745,{"v":5767.868387571855,"d":"5,767.87"},{"v":4.359868552619219,"d":"4.360"},4467.753499953781,61869.227588966925,{"v":402.9591707877177,"d":"402.96"},{"v":9.34535608361285,"d":"9.345"},3765.7969381685875,{"v":3.503101422913786,"d":"3.503"},1411.606844562613,{"v":47232.58904752428,"d":"47,232.59"},{"v":17670.724,"d":"17,670.72"},{"v":48644.19589208689,"d":"48,644.20"},{"v":8281.303800000002,"d":"8,281.30"},{"v":5.601419032993027,"d":"5.60"},{"v":0.9820984548749586,"d":"0.982"},99932.810728561,{"v":5.809606772345264,"d":"5.810"},{"v":5953.365491926947,"d":"5,953.365"},{"v":2.4821314473807803,"d":"2.482"},{"v":2.856131447380781,"d":"2.856"},{"v":9.821258558993062,"d":"9.821"},{"v":3957.5662050236197,"d":"3958"},{"v":2.688838566269382,"d":"2.689"},{"v":3.0077374734143305,"d":"3.008"},{"v":-0.20670711888860183,"d":"-0.207"},{"v":-0.15160602603354967,"d":"-0.152"},null,{"v":402.9591707877177,"d":"402.96"},{"v":2.153497931034483,"d":"2.153"},{"v":1.3967166505544457,"d":"1.397"},0,0,{"v":5.601419032993027,"d":"5.601"}]
["מיתב מים תיעול וביוב בע\"מ","מיתב (פתח תקווה)","מיתב",null,{"v":8.667941783934022,"d":"8.668"},{"v":4.164783889197182,"d":"4.165"},{"v":3.862079012313794,"d":"3.862"},{"v":12.530020796247817,"d":"12.530"},{"v":8.026862901510976,"d":"8.027"},{"v":19648.138,"d":"19,648"},{"v":6462.03,"d":"6,462"},{"v":13186.108,"d":"13,186"},{"v":1.0015392666999154,"d":"1.002"},{"v":5.30834348535018,"d":"5.308"},{"v":11.973137989269109,"d":"11.973"},{"v":2.57316162206654,"d":"2.573"},{"v":2.57316162206654,"d":"2.573"},0,{"v":5.30834348535018,"d":"5.308"},{"v":7.439659864374093,"d":"7.440"},{"v":114296.41650066669,"d":"114,296.417"},{"v":26912.958435508863,"d":"26,912.958"},{"v":165222.2074615697,"d":"165,222.207"},{"v":51869.82887545097,"d":"51,869.829"},null,{"v":9.092584555733842,"d":"9.093"},{"v":4.589426660996999,"d":"4.589"},{"v":4.245087905415065,"d":"4.245"},null,{"v":13.337672461148907,"d":"13.338"},{"v":8.834514566412064,"d":"8.835"},null,{"v":119895.80195103846,"d":"119,895.802"},{"v":29657.012766162436,"d":"29,657.013"},{"v":175871.9895413353,"d":"175,871.990"},{"v":57088.89816359175,"d":"57,088.898"},{"v":83408.07298772615,"d":"83,408.073"},{"v":2.0099538014887504,"d":"2.010"},{"v":0.05,"d":"5.00%"},{"v":0.0975,"d":"9.75%"},{"v":0.4532310657797168,"d":"0.453"},{"v":0.8396105493569254,"d":"0.840"},{"v":3.3027954166253926,"d":"3.303"},{"v":5.761825898968943,"d":"5.762"},{"v":6.028484,"d":"6.028"},{"v":2.8027154916051344,"d":"2.803"},{"v":2.5760415853603833,"d":"2.576"},{"v":3.1479698575118054,"d":"3.148"},{"v":2.936648822432022,"d":"2.937"},{"v":3.4524424146396164,"d":"3.452"},{"v":5.946017987226461,"d":"5.946"},969.2429999999999,{"v":5763.136311993337,"d":"5,763.14"},{"v":4.102737457242631,"d":"4.103"},3976.549561270219,75882.66140084511,{"v":928.856,"d":"928.86"},{"v":9.808096999540254,"d":"9.808"},9110.309746604962,{"v":3.100658444928837,"d":"3.101"},2880.06520052282,{"v":51816.299290150404,"d":"51,816.30"},{"v":20617.380999999998,"d":"20,617.38"},{"v":54696.36449067322,"d":"54,696.36"},{"v":9761.293599999999,"d":"9,761.29"},{"v":5.116520024254219,"d":"5.12"},{"v":0.9638637813047798,"d":"0.964"},122309.2118062807,{"v":6.370660759026279,"d":"6.371"},{"v":6174.718346060908,"d":"6,174.718"},{"v":2.739262542757369,"d":"2.739"},{"v":3.1132625427573695,"d":"3.113"},{"v":10.615748664441345,"d":"10.616"},{"v":9860.50184145833,"d":"9861"},{"v":2.8374677533913686,"d":"2.837"},{"v":3.156366660536317,"d":"3.156"},{"v":-0.09820521063399967,"d":"-0.098"},{"v":-0.043104117778947515,"d":"-0.043"},null,{"v":928.856,"d":"928.86"},{"v":2.110854348795354,"d":"2.111"},{"v":1.0015392666999154,"d":"1.002"},0,0,{"v":5.116520024254219,"d":"5.117"}]
["מניב ראשון בע\"מ","מניב ראשון (ראשון)","מניב ראשון",null,{"v":8.71883434154294,"d":"8.719"},{"v":4.215676446806099,"d":"4.216"},{"v":2.599961555968945,"d":"2.600"},{"v":11.318795897511887,"d":"11.319"},{"v":6.815638002775044,"d":"6.816"},{"v":21954.236,"d":"21,954"},{"v":6661.23,"d":"6,661"},{"v":15293.006000000001,"d":"15,293"},{"v":2.0508916515290987,"d":"2.051"},{"v":6.357695870179364,"d":"6.358"},{"v":11.973137989269109,"d":"11.973"},{"v":2.162178802225492,"d":"2.162"},{"v":2.162178802225492,"d":"2.162"},0,{"v":6.357695870179364,"d":"6.358"},{"v":7.439659864374093,"d":"7.440"},{"v":133337.18589822226,"d":"133,337.186"},{"v":28081.59041775819,"d":"28,081.590"},{"v":173098.41357342468,"d":"173,098.414"},{"v":45400.5323332252,"d":"45,400.532"},null,{"v":9.126803708381244,"d":"9.127"},{"v":4.623645813644402,"d":"4.624"},{"v":2.8653680340748258,"d":"2.865"},null,{"v":11.992171742456069,"d":"11.992"},{"v":7.489013847719228,"d":"7.489"},null,{"v":139576.2638730966,"d":"139,576.264"},{"v":30799.1682032225,"d":"30,799.168"},{"v":183396.35441041112,"d":"183,396.354"},{"v":49886.04371284275,"d":"49,886.044"},{"v":62906.966046934765,"d":"62,906.966"},{"v":2.1910255591416576,"d":"2.191"},{"v":0.05,"d":"5.00%"},{"v":0.08,"d":"8.00%"},{"v":0.4532310657797168,"d":"0.453"},{"v":0.6889112199851696,"d":"0.689"},{"v":3.3331678449065443,"d":"3.333"},{"v":5.731453470687791,"d":"5.731"},{"v":6.028484,"d":"6.028"},{"v":3.015480563120799,"d":"3.015"},{"v":2.788806656876049,"d":"2.789"},{"v":3.4783373440228615,"d":"3.478"},{"v":3.267016308943078,"d":"3.267"},{"v":3.239677343123951,"d":"3.240"},{"v":5.996910544835378,"d":"5.997"},1511.891,{"v":9066.675080541705,"d":"9,066.68"},{"v":3.953078258544208,"d":"3.953"},5976.623441388661,57080.16959066943,809.48,{"v":8.596872100804323,"d":"8.597"},6958.996028159083,{"v":4.213116702575263,"d":"4.213"},3410.4337084006243,{"v":71523.10962666724,"d":"71,523.11"},{"v":23466.127,"d":"23,466.13"},{"v":74933.54333506786,"d":"74,933.54"},{"v":11249.847600000001,"d":"11,249.85"},{"v":6.213741414162085,"d":"6.21"},{"v":0.9773574485227432,"d":"0.977"},127334.72886251396,{"v":6.4048799116736825,"d":"6.405"},{"v":9683.480294540235,"d":"9,683.480"},{"v":2.8889217414557917,"d":"2.889"},{"v":3.2629217414557923,"d":"3.263"},{"v":9.270247945748508,"d":"9.270"},{"v":7504.080307124503,"d":"7504"},{"v":3.005254163642609,"d":"3.005"},{"v":3.3241530707875575,"d":"3.324"},{"v":-0.11633242218681739,"d":"-0.116"},{"v":-0.06123132933176523,"d":"-0.061"},null,809.48,0.854,{"v":2.0508916515290987,"d":"2.051"},0,0,{"v":6.213741414162085,"d":"6.214"}]
["עין נטפים מפעלי מים וביוב אילת בע\"מ","עין נטפים (אילת)","עין נטפים",null,{"v":8.131602039899011,"d":"8.132"},{"v":3.628444145162169,"d":"3.628"},{"v":3.0835070591531095,"d":"3.084"},{"v":11.215109099052121,"d":"11.215"},{"v":6.7119512043152785,"d":"6.712"},{"v":12960.301000000001,"d":"12,960"},{"v":1390.47,"d":"1,390"},{"v":11569.831000000002,"d":"11,570"},{"v":2.141513913382933,"d":"2.142"},{"v":6.448318132033199,"d":"6.448"},{"v":11.973137989269109,"d":"11.973"},{"v":2.636843684875961,"d":"2.637"},{"v":2.636843684875961,"d":"2.637"},0,{"v":6.448318132033199,"d":"6.448"},{"v":7.439659864374093,"d":"7.440"},{"v":94081.26136088683,"d":"94,081.261"},{"v":5045.2427305236415,"d":"5,045.243"},{"v":129756.91692259532,"d":"129,756.917"},{"v":9332.766791064265,"d":"9,332.767"},null,{"v":8.25657443339518,"d":"8.257"},{"v":3.7534165386583385,"d":"3.753"},{"v":3.392807453304074,"d":"3.393"},null,{"v":11.649381886699254,"d":"11.649"},{"v":7.146223991962413,"d":"7.146"},null,{"v":95527.170833303,"d":"95,527.171"},{"v":5219.01309450826,"d":"5,219.013"},{"v":134781.37968357155,"d":"134,781.380"},{"v":9936.610074103975,"d":"9,936.610"},{"v":43971.80582986425,"d":"43,971.806"},{"v":1.4304451728038372,"d":"1.430"},{"v":0.05,"d":"5.00%"},{"v":0.08,"d":"8.00%"},{"v":0.4532310657797168,"d":"0.453"},{"v":0.6889112199851696,"d":"0.689"},{"v":2.572587458568724,"d":"2.573"},{"v":6.4920338570256115,"d":"6.492"},{"v":6.028484,"d":"6.028"},{"v":2.4413127980827998,"d":"2.441"},{"v":2.21463889183805,"d":"2.215"},{"v":2.860275662939778,"d":"2.860"},{"v":2.6489546278599954,"d":"2.649"},{"v":3.8138451081619498,"d":"3.814"},{"v":5.409678243191449,"d":"5.410"},1539.74,{"v":8329.497978171601,"d":"8,329.50"},{"v":4.503068748422998,"d":"4.503"},6933.555074696827,39963.17962224911,{"v":288.462,"d":"288.46"},{"v":8.493185302344559,"d":"8.493"},2449.961218684916,{"v":4.2795616892698884,"d":"4.280"},1234.4909240101706,{"v":61270.064354284696,"d":"61,270.06"},{"v":14500.041000000001,"d":"14,500.04"},{"v":62504.555278294865,"d":"62,504.56"},{"v":9501.712400000002,"d":"9,501.71"},{"v":6.384416939323865,"d":"6.384"},{"v":0.9900902543266448,"d":"0.990"},106562.74119381639,{"v":5.534650636687617,"d":"5.535"},{"v":8521.922971333392,"d":"8,521.923"},{"v":2.3389312515770015,"d":"2.339"},{"v":2.712931251577002,"d":"2.713"},{"v":8.927458089991692,"d":"8.927"},{"v":2575.2324155551833,"d":"2575"},{"v":2.463182970229207,"d":"2.463"},{"v":2.7820818773741554,"d":"2.782"},{"v":-0.12425171865220541,"d":"-0.124"},{"v":-0.06915062579715325,"d":"-0.069"},null,{"v":288.462,"d":"288.46"},{"v":1.5003726634382664,"d":"1.500"},{"v":2.141513913382933,"d":"2.142"},0,0,{"v":6.384416939323865,"d":"6.384"}]
["פלג הגליל החברה האזורית למים וביוב בע\"מ","פלג הגליל","פלג הגליל",null,{"v":9.742937308703441,"d":"9.743"},{"v":4.963049040547017,"d":"4.963"},{"v":3.6266864938164325,"d":"3.627"},{"v":13.369623802519873,"d":"13.370"},{"v":8.589735534363449,"d":"8.590"},{"v":10053.921,"d":"10,054"},{"v":1373.85,"d":"1,374"},{"v":8680.071,"d":"8,680"},{"v":0.6440889187219507,"d":"0.644"},{"v":4.70155184050299,"d":"4.702"},{"v":11.973137989269109,"d":"11.973"},{"v":1.2973330063906239,"d":"1.297"},{"v":1.2973330063906239,"d":"1.297"},0,{"v":4.70155184050299,"d":"4.702"},{"v":7.439659864374093,"d":"7.440"},{"v":84569.38758809479,"d":"84,569.388"},{"v":6818.484924355519,"d":"6,818.485"},{"v":116049.28384916249,"d":"116,049.284"},{"v":11801.008163885223,"d":"11,801.008"},null,{"v":10.313519850196363,"d":"10.314"},{"v":5.533631582039939,"d":"5.534"},{"v":3.9205041293131773,"d":"3.921"},null,{"v":14.23402397950954,"d":"14.234"},{"v":9.454135711353116,"d":"9.454"},null,{"v":89522.0845596138,"d":"89,522.085"},{"v":7602.379748985569,"d":"7,602.380"},{"v":123552.33875784535,"d":"123,552.339"},{"v":12988.564347042477,"d":"12,988.564"},{"v":39416.43879628847,"d":"39,416.439"},{"v":2.2217448487070315,"d":"2.222"},{"v":0.105,"d":"10.50%"},{"v":0.135,"d":"13.50%"},{"v":0.9517852381374052,"d":"0.952"},{"v":1.0952328704566856,"d":"1.095"},{"v":4.2687629573011225,"d":"4.269"},{"v":4.795858358293213,"d":"4.796"},{"v":6.028484,"d":"6.028"},{"v":3.644899654949686,"d":"3.645"},{"v":3.1688844518357095,"d":"3.169"},{"v":4.079345278460884,"d":"4.079"},{"v":3.618682946511875,"d":"3.619"},{"v":2.85959954816429,"d":"2.860"},{"v":6.853744451863013,"d":"6.854"},239.884,{"v":1644.103634090707,"d":"1,644.10"},{"v":3.355067752072845,"d":"3.355"},804.8270726382423,36462.4195005974,{"v":256.4703200953297,"d":"256.47"},{"v":10.480430945679444,"d":"10.480"},2687.9194793754064,{"v":2.5883812582564127,"d":"2.588"},663.8429698337745,{"v":37227.470465530896,"d":"37,227.47"},{"v":10293.805,"d":"10,293.81"},{"v":37891.31343536467,"d":"37,891.31"},{"v":7918.124,"d":"7,918.12"},{"v":4.635253072096523,"d":"4.64"},{"v":0.9858985350676525,"d":"0.986"},105862.33910170387,{"v":7.424326993355933,"d":"7.424"},{"v":1780.9772564741945,"d":"1,780.977"},{"v":3.4869322479271547,"d":"3.487"},{"v":3.8609322479271553,"d":"3.861"},{"v":11.34483112266911,"d":"11.345"},{"v":2909.6124694584055,"d":"2910"},{"v":3.4828868328824716,"d":"3.483"},{"v":3.80178574002742,"d":"3.802"},{"v":0.004045415044683143,"d":"0.004"},{"v":0.0591465078997353,"d":"0.059"},null,{"v":237.0158883384288,"d":"237.02"},{"v":1.3549786811563131,"d":"1.355"},{"v":0.6440889187219507,"d":"0.644"},0,0,{"v":4.635253072096523,"d":"4.635"}]
["תמ\"ר תאגיד מים רמלה בע\"מ","תמ\"ר רמלה","תמ\"ר רמלה",null,{"v":9.26834789690692,"d":"9.268"},{"v":4.488459628750496,"d":"4.488"},{"v":2.995390015923527,"d":"2.995"},{"v":12.263737912830447,"d":"12.264"},{"v":7.483849644674023,"d":"7.484"},{"v":5515.013,"d":"5,515"},{"v":1925.16,"d":"1,925"},{"v":3589.853,"d":"3,590"},{"v":1.502712547050444,"d":"1.503"},{"v":5.560175468831483,"d":"5.560"},{"v":11.973137989269109,"d":"11.973"},{"v":2.0372129035320192,"d":"2.037"},{"v":2.0372129035320192,"d":"2.037"},0,{"v":5.560175468831483,"d":"5.560"},{"v":7.439659864374093,"d":"7.440"},{"v":33272.006502755,"d":"33,272.007"},{"v":8641.002938885305,"d":"8,641.003"},{"v":44025.01633758812,"d":"44,025.016"},{"v":14407.607981940642,"d":"14,407.608"},null,{"v":9.51756579272488,"d":"9.518"},{"v":4.737677524568457,"d":"4.738"},{"v":3.345818698265901,"d":"3.346"},null,{"v":12.863384490990782,"d":"12.863"},{"v":8.083496222834357,"d":"8.083"},null,{"v":34166.662113710794,"d":"34,166.662"},{"v":9120.78726319821,"d":"9,120.787"},{"v":46177.659405136736,"d":"46,177.659"},{"v":15562.023588351793,"d":"15,562.024"},{"v":18452.23361657952,"d":"18,452.234"},{"v":1.6037561690604556,"d":"1.604"},{"v":0.105,"d":"10.50%"},{"v":0.135,"d":"13.50%"},{"v":0.9517852381374052,"d":"0.952"},{"v":1.0952328704566856,"d":"1.095"},{"v":3.650774277654546,"d":"3.651"},{"v":5.413847037939789,"d":"5.414"},{"v":6.028484,"d":"6.028"},{"v":3.4175725045140997,"d":"3.418"},{"v":2.941557301400122,"d":"2.942"},{"v":3.795407081179667,"d":"3.795"},{"v":3.334744749230658,"d":"3.335"},{"v":3.0869266985998776,"d":"3.087"},{"v":6.379155040066491,"d":"6.379"},231.139,{"v":1474.4715168059288,"d":"1,474.47"},{"v":3.648681032687187,"d":"3.649"},843.3524852142838,16519.614877888456,{"v":44.279,"d":"44.28"},{"v":9.37454505599002,"d":"9.375"},415.0954805341821,{"v":3.5132910167636604,"d":"3.513"},155.56501293127812,{"v":14607.43277550213,"d":"14,607.43"},{"v":5746.152,"d":"5,746.15"},{"v":14762.997788433408,"d":"14,763.00"},{"v":2627.1531999999997,"d":"2,627.15"},{"v":5.526248350391752,"d":"5.526"},{"v":0.9938981928484244,"d":"0.994"},32218.718301653826,{"v":6.628372935884452,"d":"6.628"},{"v":1532.0754920273964,"d":"1,532.075"},{"v":3.1933189673128126,"d":"3.193"},{"v":3.567318967312813,"d":"3.567"},{"v":9.974191634150353,"d":"9.974"},{"v":441.6472313685435,"d":"442"},{"v":3.193796392025513,"d":"3.194"},{"v":3.512695299170461,"d":"3.513"},{"v":-0.0004774247127001807,"d":"-0.000"},{"v":0.05462366814235198,"d":"0.055"},null,{"v":44.279,"d":"44.28"},{"v":1.1891307716741155,"d":"1.189"},{"v":1.502712547050444,"d":"1.503"},0,0,{"v":5.526248350391752,"d":"5.526"}]
["מי מודיעין","מי מודיעין (מודיעין)","מי מודיעין",null,{"v":8.838739730747488,"d":"8.839"},{"v":4.335581836010646,"d":"4.336"},{"v":3.341497581577683,"d":"3.341"},{"v":12.18023731232517,"d":"12.180"},{"v":7.677079417588329,"d":"7.677"},{"v":6494.792,"d":"6,495"},{"v":1874.64,"d":"1,875"},{"v":4620.152,"d":"4,620"},{"v":1.2979918549822884,"d":"1.298"},{"v":5.604796073632552,"d":"5.605"},{"v":11.973137989269109,"d":"11.973"},{"v":1.752496433664962,"d":"1.752"},{"v":1.752496433664962,"d":"1.752"},0,{"v":5.604796073632552,"d":"5.605"},{"v":7.439659864374093,"d":"7.440"},{"v":40836.32104449247,"d":"40,836.321"},{"v":8127.655133058997,"d":"8,127.655"},{"v":56274.54777901376,"d":"56,274.548"},{"v":14391.760159387786,"d":"14,391.760"},null,{"v":9.23949452522771,"d":"9.239"},{"v":4.736336630490868,"d":"4.736"},{"v":3.844912993761827,"d":"3.845"},null,{"v":13.084407518989538,"d":"13.084"},{"v":8.581249624252695,"d":"8.581"},null,{"v":42687.86910971986,"d":"42,687.869"},{"v":8878.9261009834,"d":"8,878.926"},{"v":60451.95156767455,"d":"60,451.952"},{"v":16086.753795609075,"d":"16,086.754"},{"v":24971.910152580364,"d":"24,971.910"},{"v":2.2895173330654686,"d":"2.290"},{"v":0.05,"d":"5.00%"},{"v":0.08,"d":"8.00%"},{"v":0.4532310657797168,"d":"0.453"},{"v":0.6889112199851696,"d":"0.689"},{"v":3.4316596188303548,"d":"3.432"},{"v":5.632961696763981,"d":"5.633"},{"v":6.028484,"d":"6.028"},{"v":3.0268443340588744,"d":"3.027"},{"v":2.800170427814122,"d":"2.800"},{"v":3.251692180882672,"d":"3.252"},{"v":3.040371145802888,"d":"3.040"},{"v":3.2283135721858778,"d":"3.228"},{"v":6.116815934039926,"d":"6.117"},464.335,{"v":2840.251726732429,"d":"2,840.25"},{"v":3.904637686325698,"d":"3.905"},1813.059940080043,21702.331760850084,{"v":332.838,"d":"332.84"},{"v":9.45831351561761,"d":"9.458"},3148.0861539111343,{"v":3.423140104748016,"d":"3.423"},1139.3511061841202,{"v":19299.856337975092,"d":"19,299.86"},{"v":6959.127,"d":"6,959.13"},{"v":20439.207444159212,"d":"20,439.21"},{"v":3443.4538000000002,"d":"3,443.45"},{"v":5.412507434981378,"d":"5.41"},{"v":0.9656921257928035,"d":"0.966"},41942.08445802789,{"v":6.517570728520148,"d":"6.518"},{"v":3026.336204227403,"d":"3,026.336"},{"v":2.9373623136743015,"d":"2.937"},{"v":3.311362313674302,"d":"3.311"},{"v":10.362483722281976,"d":"10.362"},{"v":3449.0283571568884,"d":"3449"},{"v":3.0786696465733345,"d":"3.079"},{"v":3.397568553718283,"d":"3.398"},{"v":-0.14130733289903308,"d":"-0.141"},{"v":-0.08620624004398092,"d":"-0.086"},null,{"v":332.838,"d":"332.84"},{"v":1.1891307716741155,"d":"1.189"},{"v":1.2979918549822884,"d":"1.298"},0,0,{"v":5.412507434981378,"d":"5.413"}]
["מעלות","מעלות","סובב מעלות",null,{"v":9.755643543387691,"d":"9.756"},{"v":4.975755275231268,"d":"4.976"},{"v":4.6288660942784325,"d":"4.629"},{"v":14.384509637666124,"d":"14.385"},{"v":9.604621369509701,"d":"9.605"},{"v":4119.388,"d":"4,119"},{"v":1128,"d":"1,128"},{"v":2991.388,"d":"2,991"},{"v":-0.14388112975853629,"d":"-0.144"},{"v":3.913581792022503,"d":"3.914"},{"v":11.973137989269109,"d":"11.973"},{"v":0.5010374255238516,"d":"0.501"},{"v":0.5010374255238516,"d":"0.501"},0,{"v":3.913581792022503,"d":"3.914"},{"v":7.439659864374093,"d":"7.440"},{"v":29182.915027967418,"d":"29,182.915"},{"v":5612.6519504608705,"d":"5,612.652"},{"v":43029.64951599879,"d":"43,029.650"},{"v":10834.012904806943,"d":"10,834.013"},null,{"v":10.10411334127302,"d":"10.104"},{"v":5.324225073116596,"d":"5.324"},{"v":5.176529348962204,"d":"5.177"},null,{"v":15.280642690235226,"d":"15.281"},{"v":10.5007544220788,"d":"10.501"},null,{"v":30225.323399724017,"d":"30,225.323"},{"v":6005.72588247552,"d":"6,005.726"},{"v":45710.33117585737,"d":"45,710.331"},{"v":11844.850988104885,"d":"11,844.851"},{"v":21324.132881762718,"d":"21,324.133"},{"v":2.059159017597588,"d":"2.059"},{"v":0.105,"d":"10.50%"},{"v":0.135,"d":"13.50%"},{"v":0.9517852381374052,"d":"0.952"},{"v":1.0952328704566856,"d":"1.095"},{"v":4.106177126191678,"d":"4.106"},{"v":4.958444189402657,"d":"4.958"},{"v":6.028484,"d":"6.028"},{"v":3.4306901029681733,"d":"3.431"},{"v":2.954674899854197,"d":"2.955"},{"v":3.6112901072923433,"d":"3.611"},{"v":3.1506277753433354,"d":"3.151"},{"v":3.0738091001458026,"d":"3.074"},{"v":6.866450686547264,"d":"6.866"},219.89800000000002,{"v":1509.9187730703704,"d":"1,509.92"},{"v":3.4640484460058465,"d":"3.464"},761.7373251797937,19068.095442377442,{"v":105.0799103761045,"d":"105.08"},{"v":11.495316780825696,"d":"11.495"},1207.9268570740942,{"v":1.6951823517274143,"d":"1.695"},178.12960959067073,{"v":9168.935101439918,"d":"9,168.94"},{"v":4339.286,"d":"4,339.29"},{"v":9347.064711030589,"d":"9,347.06"},{"v":2342.8499999999995,"d":"2,342.85"},{"v":3.81835471326648,"d":"3.82"},{"v":0.9756675383787468,"d":"0.976"},33700.74840460607,{"v":7.214920484432591,"d":"7.215"},{"v":1586.546584685758,"d":"1,586.547"},{"v":3.377951553994153,"d":"3.378"},{"v":3.7519515539941537,"d":"3.752"},{"v":12.391449833394795,"d":"12.391"},{"v":1302.09243792312,"d":"1302"},{"v":3.39096161277797,"d":"3.391"},{"v":3.7098605199229184,"d":"3.710"},{"v":-0.013010058783816891,"d":"-0.013"},{"v":0.04209103407123527,"d":"0.042"},null,{"v":105.0799103761045,"d":"105.08"},{"v":1.5716657913251424,"d":"1.572"},{"v":0.1,"d":"0.100"},{"v":0.2438811297585363,"d":"0.244"},0.12194056487926815,{"v":3.6964141483872117,"d":"3.696"}]
["קריית אתא","קריית אתא","מעיינות קרית-אתא",null,{"v":8.49530771022708,"d":"8.495"},{"v":3.9921498154902366,"d":"3.992"},{"v":3.2216477719337635,"d":"3.222"},{"v":11.716955482160843,"d":"11.717"},{"v":7.213797587424001,"d":"7.214"},{"v":4285.79,"d":"4,286"},{"v":1483.98,"d":"1,484"},{"v":2801.81,"d":"2,802"},{"v":1.70290017454591,"d":"1.703"},{"v":6.009704393196175,"d":"6.010"},{"v":11.973137989269109,"d":"11.973"},{"v":2.4386470626838066,"d":"2.439"},{"v":2.4386470626838066,"d":"2.439"},0,{"v":6.009704393196175,"d":"6.010"},{"v":7.439659864374093,"d":"7.440"},{"v":23802.238095591332,"d":"23,802.238"},{"v":5924.2704831912015,"d":"5,924.270"},{"v":32828.68303947307,"d":"32,828.683"},{"v":10705.131343785468,"d":"10,705.131"},null,{"v":8.831209132574237,"d":"8.831"},{"v":4.328051237837395,"d":"4.328"},{"v":3.7351931368235873,"d":"3.735"},null,{"v":12.566402269397825,"d":"12.566"},{"v":8.063244374660982,"d":"8.063"},null,{"v":24743.370059737823,"d":"24,743.370"},{"v":6422.741475925938,"d":"6,422.741"},{"v":35208.67154242152,"d":"35,208.672"},{"v":11965.693387109404,"d":"11,965.693"},{"v":16008.253393867162,"d":"16,008.253"},{"v":1.932675899886333,"d":"1.933"},{"v":0.05,"d":"5.00%"},{"v":0.08,"d":"8.00%"},{"v":0.4532310657797168,"d":"0.453"},{"v":0.6889112199851696,"d":"0.689"},{"v":3.0748181856512193,"d":"3.075"},{"v":5.989803129943116,"d":"5.990"},{"v":6.028484,"d":"6.028"},{"v":2.7417858241391695,"d":"2.742"},{"v":2.5151119178944197,"d":"2.515"},{"v":2.9565037182572884,"d":"2.957"},{"v":2.745182683177506,"d":"2.745"},{"v":3.51337208210558,"d":"3.513"},{"v":5.773383913519517,"d":"5.773"},467.369,{"v":2698.3006662777034,"d":"2,698.30"},{"v":4.195688686727596,"d":"4.196"},1960.93482582719,13807.305804476004,{"v":44.279,"d":"44.28"},{"v":8.99503168545328,"d":"8.995"},398.29100800018585,{"v":3.834040914793833,"d":"3.834"},169.76749766615615,{"v":10640.353505699471,"d":"10,640.35"},{"v":4753.159,"d":"4,753.16"},{"v":10810.121003365628,"d":"10,810.12"},{"v":1770.5285999999996,"d":"1,770.53"},{"v":5.956620968176257,"d":"5.96"},{"v":0.9911670489017703,"d":"0.991"},20745.20478609256,{"v":6.109285335866675,"d":"6.109"},{"v":2855.290578138672,"d":"2,855.291"},{"v":2.6463113132724034,"d":"2.646"},{"v":3.020311313272404,"d":"3.020"},{"v":9.844478472690263,"d":"9.844"},{"v":435.9036622922522,"d":"436"},{"v":2.8174306831917555,"d":"2.817"},{"v":3.136329590336704,"d":"3.136"},{"v":-0.17111936991935206,"d":"-0.171"},{"v":-0.1160182770642999,"d":"-0.116"},null,{"v":44.279,"d":"44.28"},{"v":1.4766000000000001,"d":"1.477"},{"v":1.70290017454591,"d":"1.703"},0,0,{"v":5.956620968176257,"d":"5.957"}]
["רעננה","רעננה","רעננה",null,{"v":8.569923558432905,"d":"8.570"},{"v":4.066765663696062,"d":"4.067"},{"v":3.4408379712131962,"d":"3.441"},{"v":12.0107615296461,"d":"12.011"},{"v":7.507603634909258,"d":"7.508"},{"v":7886.4490000000005,"d":"7,886"},{"v":2184.96,"d":"2,185"},{"v":5701.4890000000005,"d":"5,701"},{"v":1.4461136890437956,"d":"1.446"},{"v":5.75291790769406,"d":"5.753"},{"v":11.973137989269109,"d":"11.973"},{"v":1.8157444683744548,"d":"1.816"},{"v":1.8157444683744548,"d":"1.816"},0,{"v":5.75291790769406,"d":"5.753"},{"v":7.439659864374093,"d":"7.440"},{"v":48861.324899246065,"d":"48,861.325"},{"v":8885.720304549348,"d":"8,885.720"},{"v":68479.22474290042,"d":"68,479.225"},{"v":16403.813638131334,"d":"16,403.814"},null,{"v":9.030917969526161,"d":"9.031"},{"v":4.52776007478932,"d":"4.528"},{"v":3.928059387662176,"d":"3.928"},null,{"v":12.958977357188337,"d":"12.959"},{"v":8.455819462451496,"d":"8.456"},null,{"v":51489.67946315575,"d":"51,489.679"},{"v":9892.974653011674,"d":"9,892.975"},{"v":73885.46685325837,"d":"73,885.467"},{"v":18475.627292678022,"d":"18,475.627"},{"v":30978.440029768983,"d":"30,978.440"},{"v":2.107221423382315,"d":"2.107"},{"v":0.05,"d":"5.00%"},{"v":0.08,"d":"8.00%"},{"v":0.4532310657797168,"d":"0.453"},{"v":0.6889112199851696,"d":"0.689"},{"v":3.249363709147201,"d":"3.249"},{"v":5.815257606447134,"d":"5.815"},{"v":6.028484,"d":"6.028"},{"v":2.779382110361853,"d":"2.779"},{"v":2.552708204117101,"d":"2.553"},{"v":3.020423952920815,"d":"3.020"},{"v":2.8091029178410314,"d":"2.809"},{"v":3.4757757958828988,"d":"3.476"},{"v":5.847999761725342,"d":"5.848"},728.925,{"v":4262.7532263156445,"d":"4,262.75"},{"v":4.147132890540943,"d":"4.147"},3022.948842237557,27135.99317723634,{"v":463.401559662237,"d":"463.40"},{"v":9.28883773293854,"d":"9.289"},4304.461892893157,{"v":3.5662949193277473,"d":"3.566"},1652.6266278319897,{"v":23830.192188348625,"d":"23,830.19"},{"v":8615.374,"d":"8,615.37"},{"v":25482.818816180614,"d":"25,482.82"},{"v":4142.2792,"d":"4,142.28"},{"v":5.532910365687054,"d":"5.53"},{"v":0.9617572255441428,"d":"0.962"},49751.927660413225,{"v":6.3089941728186,"d":"6.309"},{"v":4598.783577421797,"d":"4,598.784"},{"v":2.6948671094590564,"d":"2.695"},{"v":3.068867109459057,"d":"3.069"},{"v":10.237053560480776,"d":"10.237"},{"v":4743.8665862726475,"d":"4744"},{"v":2.828659373170812,"d":"2.829"},{"v":3.1475582803157605,"d":"3.148"},{"v":-0.13379226371175568,"d":"-0.134"},{"v":-0.07869117085670352,"d":"-0.079"},null,{"v":463.401559662237,"d":"463.40"},{"v":1.641728287172098,"d":"1.642"},{"v":1.4461136890437956,"d":"1.446"},0,0,{"v":5.532910365687054,"d":"5.533"}]
["קריית גת","קריית גת","מי קרית-גת",null,{"v":9.150182258127135,"d":"9.150"},{"v":4.370293989970712,"d":"4.370"},{"v":3.199502353513715,"d":"3.200"},{"v":12.34968461164085,"d":"12.350"},{"v":7.569796343484427,"d":"7.570"},{"v":7642.13,"d":"7,642"},{"v":1433.82,"d":"1,434"},{"v":6208.31,"d":"6,208"},{"v":1.4359824557603122,"d":"1.436"},{"v":5.4934453775413505,"d":"5.493"},{"v":11.973137989269109,"d":"11.973"},{"v":1.9718069264307565,"d":"1.972"},{"v":1.9718069264307565,"d":"1.972"},0,{"v":5.4934453775413505,"d":"5.493"},{"v":7.439659864374093,"d":"7.440"},{"v":56807.16801495328,"d":"56,807.168"},{"v":6266.214928699806,"d":"6,266.215"},{"v":76670.670471296,"d":"76,670.670"},{"v":10853.72539321484,"d":"10,853.725"},null,{"v":9.345782652487719,"d":"9.346"},{"v":4.565894384331295,"d":"4.566"},{"v":3.437040726509104,"d":"3.437"},null,{"v":12.782823378996824,"d":"12.783"},{"v":8.002935110840399,"d":"8.003"},null,{"v":58021.515899266036,"d":"58,021.516"},{"v":6546.670686141897,"d":"6,546.671"},{"v":79359.73021205977,"d":"79,359.730"},{"v":11474.76842062518,"d":"11,474.768"},{"v":26266.31204727702,"d":"26,266.312"},{"v":1.4703815916910694,"d":"1.470"},{"v":0.105,"d":"10.50%"},{"v":0.135,"d":"13.50%"},{"v":0.9517852381374052,"d":"0.952"},{"v":1.0952328704566856,"d":"1.095"},{"v":3.51739970028516,"d":"3.517"},{"v":5.547221615309176,"d":"5.547"},{"v":6.028484,"d":"6.028"},{"v":3.280190258214043,"d":"3.280"},{"v":2.8041750551000657,"d":"2.804"},{"v":3.7709151442265965,"d":"3.771"},{"v":3.3102528122775867,"d":"3.310"},{"v":3.224308944899934,"d":"3.224"},{"v":6.260989401286707,"d":"6.261"},250.067,{"v":1565.666836611563,"d":"1,565.67"},{"v":3.7646314835402728,"d":"3.765"},941.4101011944654,24451.012920857767,{"v":33.264,"d":"33.26"},{"v":9.460491754800422,"d":"9.460"},314.6937977316813,{"v":3.4251291300265585,"d":"3.425"},113.93349538120346,{"v":29738.169963152097,"d":"29,738.17"},{"v":7892.197,"d":"7,892.20"},{"v":29852.1034585333,"d":"29,852.10"},{"v":5413.3913999999995,"d":"5,413.39"},{"v":5.480813685869185,"d":"5.48"},{"v":0.9977005884642437,"d":"0.998"},66853.6764693689,{"v":6.45658979564729,"d":"6.457"},{"v":1614.580040428131,"d":"1,614.580"},{"v":3.077368516459727,"d":"3.077"},{"v":3.4513685164597274,"d":"3.451"},{"v":9.893630522156394,"d":"9.894"},{"v":329.1017256890103,"d":"329"},{"v":3.0793909558991936,"d":"3.079"},{"v":3.398289863044142,"d":"3.398"},{"v":-0.0020224394394667833,"d":"-0.002"},{"v":0.053078653415585375,"d":"0.053"},null,{"v":33.264,"d":"33.26"},{"v":1.4505739607560024,"d":"1.451"},{"v":1.4359824557603122,"d":"1.436"},0,0,{"v":5.480813685869185,"d":"5.481"}]
["הרצליה","הרצליה","מי הרצליה",null,{"v":8.284407078311236,"d":"8.284"},{"v":3.7812491835743938,"d":"3.781"},{"v":3.277930578351698,"d":"3.278"},{"v":11.562337656662935,"d":"11.562"},{"v":7.059179761926092,"d":"7.059"},{"v":11905.545999999998,"d":"11,906"},{"v":2523.87,"d":"2,524"},{"v":9381.676,"d":"9,382"},{"v":1.8380361540310828,"d":"1.838"},{"v":6.144840372681347,"d":"6.145"},{"v":11.973137989269109,"d":"11.973"},{"v":2.2590664744955085,"d":"2.259"},{"v":2.2590664744955085,"d":"2.259"},0,{"v":6.144840372681347,"d":"6.145"},{"v":7.439659864374093,"d":"7.440"},{"v":77721.62306082265,"d":"77,721.623"},{"v":9543.381376947906,"d":"9,543.381"},{"v":108474.1056974109,"d":"108,474.106"},{"v":17816.452025732407,"d":"17,816.452"},null,{"v":8.611156166766165,"d":"8.611"},{"v":4.107998272029323,"d":"4.108"},{"v":3.615639751313373,"d":"3.616"},null,{"v":12.226795918079539,"d":"12.227"},{"v":7.723638023342696,"d":"7.724"},null,{"v":80787.07714200212,"d":"80,787.077"},{"v":10368.053598826647,"d":"10,368.054"},{"v":114707.83782154477,"d":"114,707.838"},{"v":19493.458297973928,"d":"19,493.458"},{"v":43046.16537868992,"d":"43,046.165"},{"v":1.740349607770078,"d":"1.740"},{"v":0.05,"d":"5.00%"},{"v":0.08,"d":"8.00%"},{"v":0.4532310657797168,"d":"0.453"},{"v":0.6889112199851696,"d":"0.689"},{"v":2.882491893534964,"d":"2.882"},{"v":6.182129422059371,"d":"6.182"},{"v":6.028484,"d":"6.028"},{"v":2.550367038236063,"d":"2.550"},{"v":2.323693131991312,"d":"2.324"},{"v":2.9409211242823305,"d":"2.941"},{"v":2.729600089202547,"d":"2.730"},{"v":3.7047908680086876,"d":"3.705"},{"v":5.562483281603674,"d":"5.562"},710.908,{"v":3954.413864758305,"d":"3,954.41"},{"v":4.384293332309807,"d":"4.384"},3116.8292042857,39025.55328537274,{"v":196.899,"d":"196.90"},{"v":8.840413859955373,"d":"8.840"},1740.6686486113529,{"v":3.966362753958109,"d":"3.966"},780.9728598915977,{"v":47387.149525421766,"d":"47,387.15"},{"v":12616.453999999998,"d":"12,616.45"},{"v":48168.12238531336,"d":"48,168.12"},{"v":7711.697399999998,"d":"7,711.70"},{"v":6.09060318027019,"d":"6.091"},{"v":0.9911735392424049,"d":"0.991"},89165.24924480963,{"v":5.889232370058603,"d":"5.889"},{"v":4186.702405733621,"d":"4,186.702"},{"v":2.457706667690193,"d":"2.458"},{"v":2.8317066676901934,"d":"2.832"},{"v":9.504872121371976,"d":"9.505"},{"v":1871.4998158260207,"d":"1871"},{"v":2.6001768190625354,"d":"2.600"},{"v":2.919075726207484,"d":"2.919"},{"v":-0.14247015137234254,"d":"-0.142"},{"v":-0.08736905851729038,"d":"-0.087"},null,{"v":196.899,"d":"196.90"},{"v":1.6468713300370665,"d":"1.647"},{"v":1.8380361540310828,"d":"1.838"},0,0,{"v":6.09060318027019,"d":"6.091"}]
["רמת השרון","רמת השרון","שרונים",null,{"v":8.44500987613885,"d":"8.445"},{"v":3.9418519814020083,"d":"3.942"},{"v":3.5023746792287254,"d":"3.502"},{"v":11.947384555367574,"d":"11.947"},{"v":7.444226660630734,"d":"7.444"},{"v":5642.903,"d":"5,643"},{"v":1103.55,"d":"1,104"},{"v":4539.353,"d":"4,539"},{"v":1.501505164563226,"d":"1.502"},{"v":5.808309383213491,"d":"5.808"},{"v":11.973137989269109,"d":"11.973"},{"v":2.0337391843055315,"d":"2.034"},{"v":2.0337391843055315,"d":"2.034"},0,{"v":5.808309383213491,"d":"5.808"},{"v":7.439659864374093,"d":"7.440"},{"v":38334.88091628051,"d":"38,334.881"},{"v":4350.030754076186,"d":"4,350.031"},{"v":54233.39592356146,"d":"54,233.396"},{"v":8215.076331339045,"d":"8,215.076"},null,{"v":8.779271355719,"d":"8.779"},{"v":4.276113460982158,"d":"4.276"},{"v":3.835933057925882,"d":"3.836"},null,{"v":12.615204413644882,"d":"12.615"},{"v":8.11204651890804,"d":"8.112"},null,{"v":39852.211766397115,"d":"39,852.212"},{"v":4718.90500986686,"d":"4,718.905"},{"v":57264.866000692135,"d":"57,264.866"},{"v":8952.048935940966,"d":"8,952.049"},{"v":21645.798160369133,"d":"21,645.798"},{"v":1.8872822829148563,"d":"1.887"},{"v":0.05,"d":"5.00%"},{"v":0.08,"d":"8.00%"},{"v":0.4532310657797168,"d":"0.453"},{"v":0.6889112199851696,"d":"0.689"},{"v":3.029424568679743,"d":"3.029"},{"v":6.035196746914592,"d":"6.035"},{"v":6.028484,"d":"6.028"},{"v":2.662453926826892,"d":"2.662"},{"v":2.4357800205821416,"d":"2.436"},{"v":3.0571588071376783,"d":"3.057"},{"v":2.845837772057895,"d":"2.846"},{"v":3.592703979417858,"d":"3.593"},{"v":5.7230860794312886,"d":"5.723"},740.642,{"v":4238.757920042149,"d":"4,238.76"},{"v":4.260984238675126,"d":"4.261"},3155.863888500823,19763.56058454381,{"v":66.633,"d":"66.63"},{"v":9.225460758660013,"d":"9.225"},614.7201267317926,{"v":3.6186095594464014,"d":"3.619"},241.11881077459205,{"v":19628.380013875114,"d":"19,628.38"},{"v":6383.545,"d":"6,383.55"},{"v":19869.498824649705,"d":"19,869.50"},{"v":3379.362000000001,"d":"3,379.36"},{"v":5.765968559051798,"d":"5.766"},{"v":0.9927103015063107,"d":"0.993"},40374.53736579609,{"v":6.057347559011438,"d":"6.057"},{"v":4486.32601080135,"d":"4,486.326"},{"v":2.581015761324873,"d":"2.581"},{"v":2.9550157613248738,"d":"2.955"},{"v":9.89328061693732,"d":"9.893"},{"v":659.2189673483844,"d":"659"},{"v":2.729526594514396,"d":"2.730"},{"v":3.0484255016593442,"d":"3.048"},{"v":-0.14851083318952263,"d":"-0.149"},{"v":-0.09340974033447047,"d":"-0.093"},null,{"v":66.633,"d":"66.63"},{"v":1.8806828641259785,"d":"1.881"},{"v":1.501505164563226,"d":"1.502"},0,0,{"v":5.765968559051798,"d":"5.766"}]
["חיפה","חיפה","חיפה",null,{"v":8.941241881808242,"d":"8.941"},{"v":4.4380839870714,"d":"4.438"},{"v":3.425136373031247,"d":"3.425"},{"v":12.36637825483949,"d":"12.366"},{"v":7.863220360102647,"d":"7.863"},{"v":27789.128,"d":"27,789"},{"v":7988.4,"d":"7,988"},{"v":19800.728000000003,"d":"19,801"},{"v":1.1353046712247747,"d":"1.135"},{"v":5.44210888987504,"d":"5.442"},{"v":11.973137989269109,"d":"11.973"},{"v":2.02812471439918,"d":"2.028"},{"v":2.02812471439918,"d":"2.028"},0,{"v":5.44210888987504,"d":"5.442"},{"v":7.439659864374093,"d":"7.440"},{"v":177043.09848389318,"d":"177,043.098"},{"v":35453.190122321175,"d":"35,453.190"},{"v":244863.29216919144,"d":"244,863.292"},{"v":62814.54952464398,"d":"62,814.550"},null,{"v":9.432661672045697,"d":"9.433"},{"v":4.929503777308855,"d":"4.930"},{"v":4.037168587077123,"d":"4.037"},null,{"v":13.46983025912282,"d":"13.470"},{"v":8.966672364385978,"d":"8.967"},null,{"v":186773.56808420207,"d":"186,773.568"},{"v":39378.847974654054,"d":"39,378.848"},{"v":266712.4451670605,"d":"266,712.445"},{"v":71629.36551566095,"d":"71,629.366"},{"v":112189.39462386534,"d":"112,189.395"},{"v":2.4583454193843894,"d":"2.458"},{"v":0.05,"d":"5.00%"},{"v":0.08,"d":"8.00%"},{"v":0.4532310657797168,"d":"0.453"},{"v":0.6889112199851696,"d":"0.689"},{"v":3.600487705149276,"d":"3.600"},{"v":5.464133610445059,"d":"5.464"},{"v":6.028484,"d":"6.028"},{"v":3.105892726362822,"d":"3.106"},{"v":2.879218820118071,"d":"2.879"},{"v":3.2221237713248883,"d":"3.222"},{"v":3.010802736245105,"d":"3.011"},{"v":3.1492651798819287,"d":"3.149"},{"v":6.21931808510068,"d":"6.219"},981.977,{"v":6107.22731525291,"d":"6,107.23"},{"v":3.8214073544490694,"d":"3.821"},3752.5341296998336,95181.55308762108,{"v":1604.9522776083877,"d":"1,604.95"},{"v":9.644454458131927,"d":"9.644"},15478.889148869204,{"v":3.2562709814178223,"d":"3.256"},5226.1595281366335,{"v":85893.66990421127,"d":"85,893.67"},{"v":28771.105,"d":"28,771.11"},{"v":91119.8294323479,"d":"91,119.83"},{"v":15783.159000000005,"d":"15,783.16"},{"v":5.240352329104761,"d":"5.24"},{"v":0.9629267688587335,"d":"0.963"},195180.51425027425,{"v":6.710737875338135,"d":"6.711"},{"v":6589.790246610916,"d":"6,589.790"},{"v":3.02059264555093,"d":"3.021"},{"v":3.3945926455509308,"d":"3.395"},{"v":10.747906462415258,"d":"10.748"},{"v":17249.87695637528,"d":"17250"},{"v":3.0376022195717836,"d":"3.038"},{"v":3.356501126716732,"d":"3.357"},{"v":-0.017009574020853346,"d":"-0.017"},{"v":0.03809151883419881,"d":"0.038"},null,{"v":1604.9522776083877,"d":"1604.95"},{"v":1.4766000000000001,"d":"1.477"},{"v":1.1353046712247747,"d":"1.135"},0,0,{"v":5.240352329104761,"d":"5.240"}]
["מי יבנה","מי יבנה","מי יבנה",null,{"v":8.215674645007546,"d":"8.216"},{"v":3.7125167502707037,"d":"3.713"},{"v":3.458638615273703,"d":"3.459"},{"v":11.674313260281249,"d":"11.674"},{"v":7.171155365544407,"d":"7.171"},{"v":6135.956999999999,"d":"6,136"},{"v":956.52,"d":"957"},{"v":5179.437,"d":"5,179"},{"v":1.7401694764686755,"d":"1.740"},{"v":6.046973695118941,"d":"6.047"},{"v":11.973137989269109,"d":"11.973"},{"v":2.1974745906287056,"d":"2.197"},{"v":2.1974745906287056,"d":"2.197"},0,{"v":6.046973695118941,"d":"6.047"},{"v":7.439659864374093,"d":"7.440"},{"v":42552.569236313946,"d":"42,552.569"},{"v":3551.0965219689333,"d":"3,551.097"},{"v":60466.37004989133,"d":"60,466.370"},{"v":6859.353530250536,"d":"6,859.354"},null,{"v":8.553569622589892,"d":"8.554"},{"v":4.050411727853049,"d":"4.050"},{"v":3.8191727085766267,"d":"3.819"},null,{"v":12.372742331166519,"d":"12.373"},{"v":7.869584436429676,"d":"7.870"},null,{"v":44302.674985318125,"d":"44,302.675"},{"v":3874.299825925999,"d":"3,874.300"},{"v":64083.83942151012,"d":"64,083.839"},{"v":7527.414905133714,"d":"7,527.415"},{"v":23434.279515399714,"d":"23,434.280"},{"v":1.6900189681600157,"d":"1.690"},{"v":0.05,"d":"5.00%"},{"v":0.08,"d":"8.00%"},{"v":0.4532310657797168,"d":"0.453"},{"v":0.6889112199851696,"d":"0.689"},{"v":2.832161253924902,"d":"2.832"},{"v":6.232460061669434,"d":"6.232"},{"v":6.028484,"d":"6.028"},{"v":2.4675256788764655,"d":"2.468"},{"v":2.240851772631714,"d":"2.241"},{"v":2.835254844581484,"d":"2.835"},{"v":2.6239338095017004,"d":"2.624"},{"v":3.787632227368286,"d":"3.788"},{"v":5.4937508482999835,"d":"5.494"},502.987,{"v":2763.2852579338637,"d":"2,763.29"},{"v":4.458099289823305,"d":"4.458"},2242.3659874903547,21222.057821858987,{"v":315.36806057920774,"d":"315.37"},{"v":8.952389463573686,"d":"8.952"},2823.297702676967,{"v":3.859460674549602,"d":"3.859"},1217.1506278144288,{"v":26080.430650574002,"d":"26,080.43"},{"v":6638.9439999999995,"d":"6,638.94"},{"v":27297.581278388432,"d":"27,297.58"},{"v":4312.9724,"d":"4,312.97"},{"v":5.897919893942356,"d":"5.90"},{"v":0.975350678092597,"d":"0.975"},50350.99088054704,{"v":5.83164582588233,"d":"5.832"},{"v":2933.2420390230754,"d":"2,933.242"},{"v":2.383900710176695,"d":"2.384"},{"v":2.7579007101766955,"d":"2.758"},{"v":9.650818534458956,"d":"9.651"},{"v":3043.559924214193,"d":"3044"},{"v":2.5234005231126426,"d":"2.523"},{"v":2.842299430257591,"d":"2.842"},{"v":-0.1394998129359477,"d":"-0.139"},{"v":-0.08439872008089555,"d":"-0.084"},null,{"v":315.36806057920774,"d":"315.37"},{"v":1.6940684623001576,"d":"1.694"},{"v":1.7401694764686755,"d":"1.740"},0,0,{"v":5.897919893942356,"d":"5.898"}]
["מי כרמיאל","מי כרמיאל","מי כרמיאל",null,{"v":8.542124620750212,"d":"8.542"},{"v":4.03896672601337,"d":"4.039"},{"v":3.164462487352249,"d":"3.164"},{"v":11.706587108102461,"d":"11.707"},{"v":7.203429213365618,"d":"7.203"},{"v":4798.727,"d":"4,799"},{"v":1323.24,"d":"1,323"},{"v":3475.487,"d":"3,475"},{"v":1.7119621334729358,"d":"1.712"},{"v":6.0187663521232,"d":"6.019"},{"v":11.973137989269109,"d":"11.973"},{"v":2.443315367593604,"d":"2.443"},{"v":2.443315367593604,"d":"2.443"},0,{"v":6.0187663521232,"d":"6.019"},{"v":7.439659864374093,"d":"7.440"},{"v":29688.043071797292,"d":"29,688.043"},{"v":5344.522330529931,"d":"5,344.522"},{"v":40686.0913085777,"d":"40,686.091"},{"v":9531.865672293921,"d":"9,531.866"},null,{"v":8.849526688180012,"d":"8.850"},{"v":4.34636879344317,"d":"4.346"},{"v":3.4571579423515786,"d":"3.457"},null,{"v":12.30668463053159,"d":"12.307"},{"v":7.803526735794748,"d":"7.804"},null,{"v":30756.414960922684,"d":"30,756.415"},{"v":5751.28904223574,"d":"5,751.289"},{"v":42771.72244651234,"d":"42,771.722"},{"v":10325.938717873043,"d":"10,325.939"},{"v":16589.957161226965,"d":"16,589.957"},{"v":1.9486854434857792,"d":"1.949"},{"v":0.05,"d":"5.00%"},{"v":0.08,"d":"8.00%"},{"v":0.4532310657797168,"d":"0.453"},{"v":0.6889112199851696,"d":"0.689"},{"v":3.0908277292506656,"d":"3.091"},{"v":5.973793586343669,"d":"5.974"},{"v":6.028484,"d":"6.028"},{"v":2.789909149793659,"d":"2.790"},{"v":2.5632352435489083,"d":"2.563"},{"v":3.2254769538022723,"d":"3.225"},{"v":3.014155918722489,"d":"3.014"},{"v":3.4652487564510914,"d":"3.465"},{"v":5.820200824042649,"d":"5.820"},616.721,{"v":3589.4400724044067,"d":"3,589.44"},{"v":4.1504246253021835,"d":"4.150"},2559.654025340988,15185.391578544395,{"v":113.918,"d":"113.92"},{"v":8.984663311394899,"d":"8.985"},1023.5148751074842,{"v":3.8459621379499347,"d":"3.846"},438.12431483098067,{"v":14179.821102036101,"d":"14,179.82"},{"v":5415.448,"d":"5,415.45"},{"v":14617.945416867082,"d":"14,617.95"},{"v":2355.9348,"d":"2,355.93"},{"v":5.918549241828129,"d":"5.92"},{"v":0.9833492273280025,"d":"0.983"},27579.95595720995,{"v":6.12760289147245,"d":"6.128"},{"v":3779.021382831781,"d":"3,779.021"},{"v":2.691575374697816,"d":"2.692"},{"v":3.0655753746978167,"d":"3.066"},{"v":9.584760833824028,"d":"9.585"},{"v":1091.8767846675657,"d":"1092"},{"v":2.861741089192976,"d":"2.862"},{"v":3.1806399963379244,"d":"3.181"},{"v":-0.17016571449515983,"d":"-0.170"},{"v":-0.11506462164010767,"d":"-0.115"},null,{"v":113.918,"d":"113.92"},{"v":1.6486463629459,"d":"1.649"},{"v":1.7119621334729358,"d":"1.712"},0,0,{"v":5.918549241828129,"d":"5.919"}]
["רהט","רהט","רהט",null,{"v":9.71248843590957,"d":"9.712"},{"v":4.932600167753146,"d":"4.933"},{"v":4.00593942162415,"d":"4.006"},{"v":13.71842785753372,"d":"13.718"},{"v":8.938539589377296,"d":"8.939"},{"v":3220.689,"d":"3,221"},{"v":1217.1,"d":"1,217"},{"v":2003.589,"d":"2,004"},{"v":0.3732730903585134,"d":"0.373"},{"v":4.430736012139553,"d":"4.431"},{"v":11.973137989269109,"d":"11.973"},{"v":0.9253860842486729,"d":"0.925"},{"v":0.9253860842486729,"d":"0.925"},0,{"v":4.430736012139553,"d":"4.431"},{"v":7.439659864374093,"d":"7.440"},{"v":19459.83499281562,"d":"19,459.835"},{"v":6003.467664172354,"d":"6,003.468"},{"v":27486.09115264813,"d":"27,486.091"},{"v":10879.096534231106,"d":"10,879.097"},null,{"v":10.17735432618303,"d":"10.177"},{"v":5.397466058026606,"d":"5.397"},{"v":4.395420899958345,"d":"4.395"},null,{"v":14.572775226141374,"d":"14.573"},{"v":9.792886957984951,"d":"9.793"},null,{"v":20391.23517704273,"d":"20,391.235"},{"v":6569.255939224182,"d":"6,569.256"},{"v":29197.85214256937,"d":"29,197.852"},{"v":11918.922716563484,"d":"11,918.923"},{"v":14156.28374286594,"d":"14,156.284"},{"v":2.1160242337940303,"d":"2.116"},{"v":0.105,"d":"10.50%"},{"v":0.135,"d":"13.50%"},{"v":0.9517852381374052,"d":"0.952"},{"v":1.0952328704566856,"d":"1.095"},{"v":4.16304234238812,"d":"4.163"},{"v":4.901578973206215,"d":"4.902"},{"v":6.028484,"d":"6.028"},{"v":3.5364625555054054,"d":"3.536"},{"v":3.060447352391429,"d":"3.060"},{"v":3.8752443361791533,"d":"3.875"},{"v":3.4145820042301445,"d":"3.415"},{"v":2.968036647608571,"d":"2.968"},{"v":6.823295579069141,"d":"6.823"},49.857,{"v":340.18904768565017,"d":"340.19"},{"v":3.4236832940973145,"d":"3.424"},170.69457799380982,12901.885029891262,{"v":125.7253020370358,"d":"125.73"},{"v":10.829235000693291,"d":"10.829"},1361.5088412922037,{"v":2.277743872473165,"d":"2.278"},286.37003632969623,{"v":6607.264186326914,"d":"6,607.26"},{"v":3270.546,"d":"3,270.55"},{"v":6893.63422265661,"d":"6,893.63"},{"v":1491.234,"d":"1,491.23"},{"v":4.263331930477193,"d":"4.26"},{"v":0.9622175455265902,"d":"0.962"},20457.38604770144,{"v":7.288161469342602,"d":"7.288"},{"v":363.3658663770141,"d":"363.366"},{"v":3.418316705902685,"d":"3.418"},{"v":3.7923167059026857,"d":"3.792"},{"v":11.683582369300947,"d":"11.684"},{"v":1468.921922254948,"d":"1469"},{"v":3.4173516838593367,"d":"3.417"},{"v":3.736250591004285,"d":"3.736"},{"v":0.0009650220433483625,"d":"0.001"},{"v":0.05606611489840052,"d":"0.056"},null,{"v":125.7253020370358,"d":"125.73"},{"v":1.577560652595776,"d":"1.578"},{"v":0.3732730903585134,"d":"0.373"},0,0,{"v":4.263331930477193,"d":"4.263"}]
["מי רחובות","מי רחובות","מי רחובות",null,{"v":8.111562683073313,"d":"8.112"},{"v":3.6084047883364705,"d":"3.608"},{"v":2.5077588958702273,"d":"2.508"},{"v":10.61932157894354,"d":"10.619"},{"v":6.116163684206698,"d":"6.116"},{"v":10032.969000000001,"d":"10,033"},{"v":3136.35,"d":"3,136"},{"v":6896.619000000001,"d":"6,897"},{"v":2.6622322059578325,"d":"2.662"},{"v":6.969036424608097,"d":"6.969"},{"v":11.973137989269109,"d":"11.973"},{"v":2.7693240250372537,"d":"2.769"},{"v":2.7693240250372537,"d":"2.769"},0,{"v":6.969036424608097,"d":"6.969"},{"v":7.439659864374093,"d":"7.440"},{"v":55942.35731977439,"d":"55,942.357"},{"v":11317.220357899088,"d":"11,317.220"},{"v":73237.41496845202,"d":"73,237.415"},{"v":19182.429970961675,"d":"19,182.430"},null,{"v":8.37543992986113,"d":"8.375"},{"v":3.872282035124288,"d":"3.872"},{"v":2.9264944327157933,"d":"2.926"},null,{"v":11.301934362576924,"d":"11.302"},{"v":6.7987764678400815,"d":"6.799"},null,{"v":57762.21815363895,"d":"57,762.218"},{"v":12144.83176086206,"d":"12,144.832"},{"v":77945.13526170091,"d":"77,945.135"},{"v":21323.34257491024,"d":"21,323.343"},{"v":29361.427922110142,"d":"29,361.428"},{"v":1.5343336167150767,"d":"1.534"},{"v":0.05,"d":"5.00%"},{"v":0.08,"d":"8.00%"},{"v":0.4532310657797168,"d":"0.453"},{"v":0.6889112199851696,"d":"0.689"},{"v":2.676475902479963,"d":"2.676"},{"v":6.388145413114373,"d":"6.388"},{"v":6.028484,"d":"6.028"},{"v":2.496342668790785,"d":"2.496"},{"v":2.2696687625460332,"d":"2.270"},{"v":2.8058703909531606,"d":"2.806"},{"v":2.594549355873377,"d":"2.595"},{"v":3.7588152374539665,"d":"3.759"},{"v":5.38963888636575,"d":"5.390"},880.687,{"v":4746.584901916794,"d":"4,746.58"},{"v":4.47682628587916,"d":"4.477"},3942.6827112320602,25160.26726174022,{"v":350.2736712224318,"d":"350.27"},{"v":7.897397782235977,"d":"7.897"},2766.2505142876867,{"v":4.829067390008934,"d":"4.829"},1691.4951632789562,{"v":33619.461027644,"d":"33,619.46"},{"v":10913.656,"d":"10,913.66"},{"v":35310.95619092295,"d":"35,310.96"},{"v":4824.1190000000015,"d":"4,824.12"},{"v":6.824174049894991,"d":"6.82"},{"v":0.9792134283870884,"d":"0.979"},51228.870996091544,{"v":5.653516133153567,"d":"5.654"},{"v":4978.978162758615,"d":"4,978.978"},{"v":2.3651737141208393,"d":"2.365"},{"v":2.73917371412084,"d":"2.739"},{"v":8.58001056586936,"d":"8.580"},{"v":3005.351800034315,"d":"3005"},{"v":2.485143292644427,"d":"2.485"},{"v":2.804042199789375,"d":"2.804"},{"v":-0.11996957852358747,"d":"-0.120"},{"v":-0.06486848566853531,"d":"-0.065"},null,{"v":350.2736712224318,"d":"350.27"},0.854,{"v":2.6622322059578325,"d":"2.662"},0,0,{"v":6.824174049894991,"d":"6.824"}]
["עין אפק","עין אפק","עין אפק",null,{"v":8.410737225379185,"d":"8.411"},{"v":3.907579330642342,"d":"3.908"},{"v":3.5562646789961416,"d":"3.556"},{"v":11.967001904375326,"d":"11.967"},{"v":7.463844009638484,"d":"7.464"},{"v":4482.143,"d":"4,482"},{"v":1123.59,"d":"1,124"},{"v":3358.553,"d":"3,359"},{"v":1.484359601530451,"d":"1.484"},{"v":5.791163820180715,"d":"5.791"},{"v":11.973137989269109,"d":"11.973"},{"v":2.2445005657928307,"d":"2.245"},{"v":2.2445005657928307,"d":"2.245"},0,{"v":5.791163820180715,"d":"5.791"},{"v":7.439659864374093,"d":"7.440"},{"v":28247.906740508937,"d":"28,247.907"},{"v":4390.517060116429,"d":"4,390.517"},{"v":40191.81014694546,"d":"40,191.810"},{"v":8386.300490789703,"d":"8,386.300"},null,{"v":8.747840326817022,"d":"8.748"},{"v":4.24468243208018,"d":"4.245"},{"v":4.109162887514699,"d":"4.109"},null,{"v":12.85700321433172,"d":"12.857"},{"v":8.353845319594878,"d":"8.354"},null,{"v":29380.085373152288,"d":"29,380.085"},{"v":4769.282733860969,"d":"4,769.283"},{"v":43180.92671650344,"d":"43,180.927"},{"v":9386.297062643609,"d":"9,386.297"},{"v":18417.855672133795,"d":"18,417.856"},{"v":1.859811563654527,"d":"1.860"},{"v":0.05,"d":"5.00%"},{"v":0.08,"d":"8.00%"},{"v":0.4532310657797168,"d":"0.453"},{"v":0.6889112199851696,"d":"0.689"},{"v":3.0019538494194133,"d":"3.002"},{"v":6.062667466174922,"d":"6.063"},{"v":6.028484,"d":"6.028"},{"v":2.6257094900922517,"d":"2.626"},{"v":2.3990355838475006,"d":"2.399"},{"v":2.801074540581637,"d":"2.801"},{"v":2.5897535055018537,"d":"2.590"},{"v":3.629448416152499,"d":"3.629"},{"v":5.688813428671622,"d":"5.689"},500.325,{"v":2846.2555787001293,"d":"2,846.26"},{"v":4.295034175421398,"d":"4.295"},2148.9129738177107,15939.686837109803,{"v":103.34511529907735,"d":"103.35"},{"v":9.245078107667764,"d":"9.245"},955.4336629859009,{"v":3.5987694964252563,"d":"3.599"},371.91524854287064,{"v":14079.846955875084,"d":"14,079.85"},{"v":4982.468,"d":"4,982.47"},{"v":14451.762204417955,"d":"14,451.76"},{"v":2431.2638,"d":"2,431.26"},{"v":5.701772023757236,"d":"5.70"},{"v":0.9845641050401697,"d":"0.985"},29094.938524638794,{"v":6.02591653010946,"d":"6.026"},{"v":3014.9166879270156,"d":"3,014.917"},{"v":2.546965824578602,"d":"2.547"},{"v":2.9209658245786025,"d":"2.921"},{"v":10.135079417624159,"d":"10.135"},{"v":1047.4109509796745,"d":"1047"},{"v":2.7188317248642577,"d":"2.719"},{"v":3.037730632009206,"d":"3.038"},{"v":-0.17186590028565574,"d":"-0.172"},{"v":-0.11676480743060358,"d":"-0.117"},null,{"v":103.34511529907735,"d":"103.35"},1.499,{"v":1.484359601530451,"d":"1.484"},0,0,{"v":5.701772023757236,"d":"5.702"}]
["מי מוצקין","מי מוצקין","מי מוצקין",null,{"v":8.18361655751841,"d":"8.184"},{"v":3.680458662781569,"d":"3.680"},{"v":3.1177501582115092,"d":"3.118"},{"v":11.30136671572992,"d":"11.301"},{"v":6.798208820993079,"d":"6.798"},{"v":3127.606,"d":"3,128"},{"v":1191.21,"d":"1,191"},{"v":1936.3960000000002,"d":"1,936"},{"v":2.0661247564065373,"d":"2.066"},{"v":6.372928975056802,"d":"6.373"},{"v":11.973137989269109,"d":"11.973"},{"v":2.7960956631132414,"d":"2.796"},{"v":2.7960956631132414,"d":"2.796"},0,{"v":6.372928975056802,"d":"6.373"},{"v":7.439659864374093,"d":"7.440"},{"v":15846.722367512422,"d":"15,846.722"},{"v":4384.199163692033,"d":"4,384.199"},{"v":21883.921302872557,"d":"21,883.921"},{"v":8098.094329655166,"d":"8,098.094"},null,{"v":8.358281743106591,"d":"8.358"},{"v":3.8551238483697494,"d":"3.855"},{"v":3.6024002655091545,"d":"3.602"},null,{"v":11.960682008615745,"d":"11.961"},{"v":7.457524113878904,"d":"7.458"},null,{"v":16184.943334224632,"d":"16,184.943"},{"v":4592.26207941653,"d":"4,592.262"},{"v":23160.616798755495,"d":"23,160.617"},{"v":8883.47729969369,"d":"8,883.477"},{"v":11266.888684808026,"d":"11,266.889"},{"v":1.519337361491611,"d":"1.519"},{"v":0.05,"d":"5.00%"},{"v":0.08,"d":"8.00%"},{"v":0.4532310657797168,"d":"0.453"},{"v":0.6889112199851696,"d":"0.689"},{"v":2.661479647256497,"d":"2.661"},{"v":6.403141668337838,"d":"6.403"},{"v":6.028484,"d":"6.028"},{"v":2.4824588560007976,"d":"2.482"},{"v":2.255784949756046,"d":"2.256"},{"v":2.7260720077110943,"d":"2.726"},{"v":2.514750972631311,"d":"2.515"},{"v":3.7726990502439537,"d":"3.773"},{"v":5.461692760810849,"d":"5.462"},262.228,{"v":1432.2087692819075,"d":"1,432.21"},{"v":4.460210535552082,"d":"4.460"},1169.5920883167514,9751.094101323266,{"v":44.279,"d":"44.28"},{"v":8.579442919022359,"d":"8.579"},379.88915301139104,{"v":4.202460377340573,"d":"4.202"},186.08074304826326,{"v":7784.5850010494805,"d":"7,784.59"},{"v":3389.8340000000003,"d":"3,389.83"},{"v":7970.665744097744,"d":"7,970.67"},{"v":1221.5082000000002,"d":"1,221.51"},{"v":6.297002959184406,"d":"6.30"},{"v":0.9880861663185694,"d":"0.988"},13804.712114471167,{"v":5.63635794639903,"d":"5.636"},{"v":1478.0108715683248,"d":"1,478.011"},{"v":2.381789464447918,"d":"2.382"},{"v":2.7557894644479184,"d":"2.756"},{"v":9.238758211908184,"d":"9.239"},{"v":409.0829748650825,"d":"409"},{"v":2.5562625985763185,"d":"2.556"},{"v":2.875161505721267,"d":"2.875"},{"v":-0.1744731341284007,"d":"-0.174"},{"v":-0.11937204127334855,"d":"-0.119"},null,{"v":44.279,"d":"44.28"},{"v":1.4766000000000001,"d":"1.477"},{"v":2.0661247564065373,"d":"2.066"},0,0,{"v":6.297002959184406,"d":"6.297"}]
["מי קריית ביאליק","מי קריית ביאליק","מי קרית ביאליק",null,{"v":8.173947503250758,"d":"8.174"},{"v":3.6707896085139176,"d":"3.671"},{"v":3.0203816676490254,"d":"3.020"},{"v":11.194329170899785,"d":"11.194"},{"v":6.691171276162943,"d":"6.691"},{"v":3314.4030000000002,"d":"3,314"},{"v":1094.91,"d":"1,095"},{"v":2219.4930000000004,"d":"2,219"},{"v":2.1596755705880746,"d":"2.160"},{"v":6.466479789238339,"d":"6.466"},{"v":11.973137989269109,"d":"11.973"},{"v":2.888614215101172,"d":"2.889"},{"v":2.888614215101172,"d":"2.889"},0,{"v":6.466479789238339,"d":"6.466"},{"v":7.439659864374093,"d":"7.440"},{"v":18142.01926583254,"d":"18,142.019"},{"v":4019.184250257974,"d":"4,019.184"},{"v":24845.73523450788,"d":"24,845.735"},{"v":7326.230341983568,"d":"7,326.230"},null,{"v":8.414239274339112,"d":"8.414"},{"v":3.91108137960227,"d":"3.911"},{"v":3.4364576756430076,"d":"3.436"},null,{"v":11.850696949982119,"d":"11.851"},{"v":7.347539055245278,"d":"7.348"},null,{"v":18675.345169720742,"d":"18,675.345"},{"v":4282.282113340321,"d":"4,282.282"},{"v":26302.538925606666,"d":"26,302.539"},{"v":8044.893986978608,"d":"8,044.894"},{"v":11389.805629524213,"d":"11,389.806"},{"v":1.568244243788833,"d":"1.568"},{"v":0.05,"d":"5.00%"},{"v":0.08,"d":"8.00%"},{"v":0.4532310657797168,"d":"0.453"},{"v":0.6889112199851696,"d":"0.689"},{"v":2.7103865295537197,"d":"2.710"},{"v":6.354234786040616,"d":"6.354"},{"v":6.028484,"d":"6.028"},{"v":2.4862765323817433,"d":"2.486"},{"v":2.259602626136993,"d":"2.260"},{"v":2.7984637833957042,"d":"2.798"},{"v":2.587142748315921,"d":"2.587"},{"v":3.7688813738630067,"d":"3.769"},{"v":5.452023706543197,"d":"5.452"},347.495,{"v":1894.5509779052281,"d":"1,894.55"},{"v":4.46126128369926,"d":"4.461"},1550.2659897790743,10010.762060400933,{"v":117.06228160502512,"d":"117.06"},{"v":8.472405374192222,"d":"8.472"},991.7991037856182,{"v":4.300879616050235,"d":"4.301"},503.47078076338494,{"v":9414.756145801313,"d":"9,414.76"},{"v":3661.898,"d":"3,661.90"},{"v":9918.226926564697,"d":"9,918.23"},{"v":1455.9322000000002,"d":"1,455.93"},{"v":6.305315779903122,"d":"6.31"},{"v":0.9750770102763747,"d":"0.975"},16298.184297312302,{"v":5.69231547763155,"d":"5.692"},{"v":1978.0511668995755,"d":"1,978.051"},{"v":2.3807387163007396,"d":"2.381"},{"v":2.75473871630074,"d":"2.755"},{"v":9.128773153274558,"d":"9.129"},{"v":1068.6350135770194,"d":"1069"},{"v":2.555317483275937,"d":"2.555"},{"v":2.8742163904208855,"d":"2.874"},{"v":-0.17457876697519747,"d":"-0.175"},{"v":-0.11947767412014532,"d":"-0.119"},null,{"v":117.06228160502512,"d":"117.06"},{"v":1.4766000000000001,"d":"1.477"},{"v":2.1596755705880746,"d":"2.160"},0,0,{"v":6.305315779903122,"d":"6.305"}]
["תל אביב ב","תל אביב ב","מי תל אביב א",null,{"v":8.458450047369473,"d":"8.458"},{"v":3.9552921526326315,"d":"3.955"},{"v":3.9041607627452013,"d":"3.904"},{"v":12.362610810114674,"d":"12.363"},{"v":7.859452915377833,"d":"7.859"},{"v":47907.46,"d":"47,907"},{"v":11531.97,"d":"11,532"},{"v":36375.49,"d":"36,375"},{"v":1.1385974179142617,"d":"1.139"},{"v":5.445401636564527,"d":"5.445"},{"v":11.973137989269109,"d":"11.973"},{"v":2.5498077995410213,"d":"2.550"},{"v":2.5498077995410213,"d":"2.550"},0,{"v":5.445401636564527,"d":"5.445"},{"v":7.439659864374093,"d":"7.440"},{"v":307680.2651135878,"d":"307,680.265"},{"v":45612.31044539493,"d":"45,612.310"},{"v":449696.0258972182,"d":"449,696.026"},{"v":90634.97523654971,"d":"90,634.975"},null,{"v":8.84659581944802,"d":"8.847"},{"v":4.343437924711178,"d":"4.343"},{"v":4.313615272513407,"d":"4.314"},null,{"v":13.160211091961425,"d":"13.160"},{"v":8.657053197224585,"d":"8.657"},null,{"v":321799.2577643732,"d":"321,799.258"},{"v":50088.39584463156,"d":"50,088.396"},{"v":478709.1269735319,"d":"478,709.127"},{"v":99832.87775879799,"d":"99,832.878"},{"v":206654.35112332515,"d":"206,654.351"},{"v":1.9461238642140186,"d":"1.946"},{"v":0.05,"d":"5.00%"},{"v":0.08,"d":"8.00%"},{"v":0.4532310657797168,"d":"0.453"},{"v":0.6889112199851696,"d":"0.689"},{"v":3.088266149978905,"d":"3.088"},{"v":5.976355165615431,"d":"5.976"},{"v":6.028484,"d":"6.028"},{"v":2.6235755899593807,"d":"2.624"},{"v":2.3969016837146295,"d":"2.397"},{"v":2.9423843391991173,"d":"2.942"},{"v":2.731063304119334,"d":"2.731"},{"v":3.63158231628537,"d":"3.632"},{"v":5.736526250661911,"d":"5.737"},3532.887,{"v":20266.49901612221,"d":"20,266.50"},{"v":4.279773271366813,"d":"4.280"},15119.955353359286,187038.42557478521,{"v":1420.1062235417128,"d":"1,420.11"},{"v":9.640687013407113,"d":"9.641"},13690.79962695721,{"v":3.235612508621612,"d":"3.236"},4594.913460462965,{"v":154978.6049671301,"d":"154,978.60"},{"v":51440.347,"d":"51,440.35"},{"v":159573.51842759305,"d":"159,573.52"},{"v":28460.454400000002,"d":"28,460.45"},{"v":5.34037899884219,"d":"5.340"},{"v":0.9807135185369733,"d":"0.981"},351845.52122621576,{"v":6.124672022740458,"d":"6.125"},{"v":21637.77416840347,"d":"21,637.774"},{"v":2.5622267286331866,"d":"2.562"},{"v":2.936226728633187,"d":"2.936"},{"v":10.438287295253865,"d":"10.438"},{"v":14823.476751106406,"d":"14823"},{"v":2.792197717929055,"d":"2.792"},{"v":3.1110966250740035,"d":"3.111"},{"v":-0.22997098929586857,"d":"-0.230"},{"v":-0.1748698964408164,"d":"-0.175"},null,{"v":1420.1062235417128,"d":"1420.11"},{"v":2.153497931034483,"d":"2.153"},{"v":1.1385974179142617,"d":"1.139"},0,0,{"v":5.34037899884219,"d":"5.340"}]
["מי השרון","מי השרון","מי השרון",null,{"v":8.532157362273699,"d":"8.532"},{"v":4.028999467536858,"d":"4.029"},{"v":3.6109139624432753,"d":"3.611"},{"v":12.143071324716974,"d":"12.143"},{"v":7.639913429980133,"d":"7.640"},{"v":6784.775,"d":"6,785"},{"v":1681.56,"d":"1,682"},{"v":5103.215,"d":"5,103"},{"v":1.3304749281518504,"d":"1.330"},{"v":5.637279146802115,"d":"5.637"},{"v":11.973137989269109,"d":"11.973"},{"v":1.889266260891898,"d":"1.889"},{"v":1.889266260891898,"d":"1.889"},0,{"v":5.637279146802115,"d":"5.637"},{"v":7.439659864374093,"d":"7.440"},{"v":43541.43343351557,"d":"43,541.433"},{"v":6775.004344631278,"d":"6,775.004"},{"v":61968.70373036554,"d":"61,968.704"},{"v":12846.972827317393,"d":"12,846.973"},null,{"v":8.850341413798416,"d":"8.850"},{"v":4.3471835190615735,"d":"4.347"},{"v":3.965999777489363,"d":"3.966"},null,{"v":12.81634119128778,"d":"12.816"},{"v":8.313183296550937,"d":"8.313"},null,{"v":45165.195058017285,"d":"45,165.195"},{"v":7310.04991831318,"d":"7,310.050"},{"v":65404.544612497666,"d":"65,404.545"},{"v":13979.116504148193,"d":"13,979.117"},{"v":26908.416140315392,"d":"26,908.416"},{"v":1.9493975136762653,"d":"1.949"},{"v":0.05,"d":"5.00%"},{"v":0.08,"d":"8.00%"},{"v":0.4532310657797168,"d":"0.453"},{"v":0.6889112199851696,"d":"0.689"},{"v":3.0915397994411515,"d":"3.092"},{"v":5.973081516153184,"d":"5.973"},{"v":6.028484,"d":"6.028"},{"v":2.7249448800237186,"d":"2.725"},{"v":2.4982709737789675,"d":"2.498"},{"v":3.098122323985573,"d":"3.098"},{"v":2.8868012889057897,"d":"2.887"},{"v":3.5302130262210323,"d":"3.530"},{"v":5.810233565566137,"d":"5.810"},907.0120000000001,{"v":5269.951566771274,"d":"5,269.95"},{"v":4.1930663213175725,"d":"4.193"},3803.1614702308943,24499.238779536074,{"v":174.07029267482073,"d":"174.07"},{"v":9.421147528009413,"d":"9.421"},1639.9419075332626,{"v":3.4421523588742975,"d":"3.442"},599.1764685405735,{"v":20052.986881251774,"d":"20,052.99"},{"v":7691.786999999999,"d":"7,691.79"},{"v":20652.163349792347,"d":"20,652.16"},{"v":3557.210199999999,"d":"3,557.21"},{"v":5.53487291838185,"d":"5.535"},{"v":0.981834103695511,"d":"0.982"},43195.45717561072,{"v":6.128417617090854,"d":"6.128"},{"v":5558.54831971281,"d":"5,558.548"},{"v":2.648933678682427,"d":"2.649"},{"v":3.0229336786824277,"d":"3.023"},{"v":10.094417394580217,"d":"10.094"},{"v":1757.1381902563799,"d":"1757"},{"v":2.8004034089049226,"d":"2.800"},{"v":3.119302316049871,"d":"3.119"},{"v":-0.15146973022249544,"d":"-0.151"},{"v":-0.09636863736744328,"d":"-0.096"},null,{"v":174.07029267482073,"d":"174.07"},{"v":1.4816481124356553,"d":"1.482"},{"v":1.3304749281518504,"d":"1.330"},0,0,{"v":5.53487291838185,"d":"5.535"}]
["רמת גן","רמת גן","מי רמת גן",null,{"v":8.340689630011584,"d":"8.341"},{"v":3.8375317352747422,"d":"3.838"},{"v":2.298318346741501,"d":"2.298"},{"v":10.639007976753085,"d":"10.639"},{"v":6.135850082016243,"d":"6.136"},{"v":13163.936,"d":"13,164"},{"v":1416.06,"d":"1,416"},{"v":11747.876,"d":"11,748"},{"v":2.64502629427229,"d":"2.645"},{"v":6.951830512922555,"d":"6.952"},{"v":11.973137989269109,"d":"11.973"},{"v":2.7541932642904303,"d":"2.754"},{"v":2.7541932642904303,"d":"2.754"},0,{"v":6.951830512922555,"d":"6.952"},{"v":7.439659864374093,"d":"7.440"},{"v":97985.38752786197,"d":"97,985.388"},{"v":5434.175189053151,"d":"5,434.175"},{"v":124985.74647390613,"d":"124,985.746"},{"v":8688.73186713992,"d":"8,688.732"},null,{"v":8.735332681970057,"d":"8.735"},{"v":4.232174787233214,"d":"4.232"},{"v":2.79356891662661,"d":"2.794"},null,{"v":11.528901598596667,"d":"11.529"},{"v":7.025743703859824,"d":"7.026"},null,{"v":102621.60516653166,"d":"102,621.605"},{"v":5993.013429209465,"d":"5,993.013"},{"v":135440.10639651542,"d":"135,440.106"},{"v":9948.874629287742,"d":"9,948.875"},{"v":36774.36243006203,"d":"36,774.362"},{"v":1.8488798820582784,"d":"1.849"},{"v":0.05,"d":"5.00%"},{"v":0.08,"d":"8.00%"},{"v":0.4532310657797168,"d":"0.453"},{"v":0.6889112199851696,"d":"0.689"},{"v":2.9910221678231648,"d":"2.991"},{"v":6.073599147771171,"d":"6.074"},{"v":6.028484,"d":"6.028"},{"v":2.722989129605052,"d":"2.723"},{"v":2.4963152233603023,"d":"2.496"},{"v":2.9560018187278856,"d":"2.956"},{"v":2.744680783648103,"d":"2.745"},{"v":3.5321687766396974,"d":"3.532"},{"v":5.618765833304022,"d":"5.619"},815.805,{"v":4583.817260638587,"d":"4,583.82"},{"v":4.2606518525213275,"d":"4.261"},3475.8610845461612,30254.915624130925,{"v":700.7554865542407,"d":"700.76"},{"v":7.9170841800455225,"d":"7.917"},5547.940176678682,{"v":4.822333505779827,"d":"4.822"},3379.2766621695605,{"v":72257.10528310672,"d":"72,257.11"},{"v":13979.741,"d":"13,979.74"},{"v":75636.38194527628,"d":"75,636.38"},{"v":10393.9682,"d":"10,393.97"},{"v":6.8173290369493795,"d":"6.82"},{"v":0.9806523654851547,"d":"0.981"},110581.5105899179,{"v":6.0134088852624945,"d":"6.013"},{"v":4905.769035641569,"d":"4,905.769"},{"v":2.581348147478672,"d":"2.581"},{"v":2.9553481474786727,"d":"2.955"},{"v":8.806977801889104,"d":"8.807"},{"v":6171.538014635197,"d":"6172"},{"v":2.7005672410318997,"d":"2.701"},{"v":3.019466148176848,"d":"3.019"},{"v":-0.11921909355322757,"d":"-0.119"},{"v":-0.06411800069817541,"d":"-0.064"},null,{"v":700.7554865542407,"d":"700.76"},0.854,{"v":2.64502629427229,"d":"2.645"},0,0,{"v":6.8173290369493795,"d":"6.817"}]
["גבעתיים","גבעתיים","מי גבעתיים",null,{"v":8.382393827756745,"d":"8.382"},{"v":3.879235933019904,"d":"3.879"},{"v":3.699329749346928,"d":"3.699"},{"v":12.081723577103674,"d":"12.082"},{"v":7.578565682366833,"d":"7.579"},{"v":4256.889,"d":"4,257"},{"v":1416.06,"d":"1,416"},{"v":2840.829,"d":"2,841"},{"v":1.3840928595658755,"d":"1.384"},{"v":5.69089707821614,"d":"5.691"},{"v":11.973137989269109,"d":"11.973"},{"v":2.79184105815131,"d":"2.792"},{"v":2.79184105815131,"d":"2.792"},0,{"v":5.69089707821614,"d":"5.691"},{"v":7.439659864374093,"d":"7.440"},{"v":23812.94747531237,"d":"23,812.947"},{"v":5493.230835312165,"d":"5,493.231"},{"v":34322.110707819855,"d":"34,322.111"},{"v":10731.703720172376,"d":"10,731.704"},null,{"v":8.732362237586084,"d":"8.732"},{"v":4.229204342849242,"d":"4.229"},{"v":4.109987903891231,"d":"4.110"},null,{"v":12.842350141477315,"d":"12.842"},{"v":8.339192246740472,"d":"8.339"},null,{"v":24807.14788303944,"d":"24,807.148"},{"v":5988.807101735097,"d":"5,988.807"},{"v":36482.92071006286,"d":"36,482.921"},{"v":11808.796572919313,"d":"11,808.797"},{"v":17495.762298207635,"d":"17,495.762"},{"v":1.8462837136666868,"d":"1.846"},{"v":0.05,"d":"5.00%"},{"v":0.08,"d":"8.00%"},{"v":0.4532310657797168,"d":"0.453"},{"v":0.6889112199851696,"d":"0.689"},{"v":2.9884259994315734,"d":"2.988"},{"v":6.076195316162762,"d":"6.076"},{"v":6.028484,"d":"6.028"},{"v":2.5829111617060407,"d":"2.583"},{"v":2.3562372554612896,"d":"2.356"},{"v":2.9005162661696806,"d":"2.901"},{"v":2.689195231089897,"d":"2.689"},{"v":3.67224674453871,"d":"3.672"},{"v":5.660470031049184,"d":"5.660"},167.915,{"v":950.4778252636237,"d":"950.48"},{"v":4.330679250290069,"d":"4.331"},727.1860063124568,15747.636117367696,{"v":110.094,"d":"110.09"},{"v":9.359799780396113,"d":"9.360"},1030.4577970229295,{"v":3.491349500943141,"d":"3.491"},384.3766319568341,{"v":12148.990820623092,"d":"12,148.99"},{"v":4424.804,"d":"4,424.80"},{"v":12533.367452579927,"d":"12,533.37"},{"v":2134.8112,"d":"2,134.81"},{"v":5.583027493802378,"d":"5.583"},{"v":0.9810452406832888,"d":"0.981"},25792.198807704986,{"v":6.010438440878522,"d":"6.010"},{"v":1009.242770800117,"d":"1,009.243"},{"v":2.511320749709931,"d":"2.511"},{"v":2.8853207497099316,"d":"2.885"},{"v":10.120426344769752,"d":"10.120"},{"v":1114.1982180010812,"d":"1114"},{"v":2.743746817441209,"d":"2.744"},{"v":3.0626457245861576,"d":"3.063"},{"v":-0.23242606773127816,"d":"-0.232"},{"v":-0.177324974876226,"d":"-0.177"},null,{"v":110.094,"d":"110.09"},{"v":2.153497931034483,"d":"2.153"},{"v":1.3840928595658755,"d":"1.384"},0,0,{"v":5.583027493802378,"d":"5.583"}]
["בת ים","בת ים","מי בת ים",null,{"v":7.99257840131189,"d":"7.993"},{"v":3.489420506575048,"d":"3.489"},{"v":3.626542785007039,"d":"3.627"},{"v":11.61912118631893,"d":"11.619"},{"v":7.115963291582087,"d":"7.116"},{"v":10443.365,"d":"10,443"},{"v":1416.06,"d":"1,416"},{"v":9027.305,"d":"9,027"},{"v":1.7884073491117425,"d":"1.788"},{"v":6.095211567762007,"d":"6.095"},{"v":11.973137989269109,"d":"11.973"},{"v":3.1879924053537936,"d":"3.188"},{"v":3.1879924053537936,"d":"3.188"},0,{"v":6.095211567762007,"d":"6.095"},{"v":7.439659864374093,"d":"7.440"},{"v":72151.44296505484,"d":"72,151.443"},{"v":4941.228802540662,"d":"4,941.229"},{"v":104889.3507808628,"d":"104,889.351"},{"v":10076.63097867773,"d":"10,076.631"},null,{"v":8.21447602770439,"d":"8.214"},{"v":3.711318132967547,"d":"3.711"},{"v":3.888503124342807,"d":"3.889"},null,{"v":12.102979152047197,"d":"12.103"},{"v":7.599821257310355,"d":"7.600"},null,{"v":74154.58051727597,"d":"74,154.581"},{"v":5255.4491553700245,"d":"5,255.449"},{"v":109257.28421417144,"d":"109,257.284"},{"v":10761.8028896269,"d":"10,761.803"},{"v":40609.05743115232,"d":"40,609.057"},{"v":1.3936511662300848,"d":"1.394"},{"v":0.05,"d":"5.00%"},{"v":0.08,"d":"8.00%"},{"v":0.4532310657797168,"d":"0.453"},{"v":0.6889112199851696,"d":"0.689"},{"v":2.535793451994971,"d":"2.536"},{"v":6.528827863599364,"d":"6.529"},{"v":6.028484,"d":"6.028"},{"v":2.251383636500062,"d":"2.251"},{"v":2.0247097302553114,"d":"2.025"},{"v":2.7176865561722368,"d":"2.718"},{"v":2.5063655210924534,"d":"2.506"},{"v":4.003774269744689,"d":"4.004"},{"v":5.270654604604328,"d":"5.271"},929.668,{"v":4899.958924953296,"d":"4,899.96"},{"v":4.665846123713041,"d":"4.666"},4337.687834140055,37873.30999194503,{"v":346.0223669132353,"d":"346.02"},{"v":8.897197389611367,"d":"8.897"},3078.629299647584,{"v":3.899303338706002,"d":"3.899"},1349.2461705717317,{"v":46076.960302732514,"d":"46,076.96"},{"v":11373.033,"d":"11,373.03"},{"v":47426.20647330424,"d":"47,426.21"},{"v":7559.5342,"d":"7,559.53"},{"v":5.999097732320957,"d":"6.00"},{"v":0.9842312552447887,"d":"0.984"},87835.14398192252,{"v":5.492552230996827,"d":"5.493"},{"v":5106.250047486358,"d":"5,106.250"},{"v":2.1761538762869588,"d":"2.176"},{"v":2.5501538762869593,"d":"2.550"},{"v":9.381055355339633,"d":"9.381"},{"v":3246.0549781987015,"d":"3246"},{"v":2.412984432589586,"d":"2.413"},{"v":2.7318833397345346,"d":"2.732"},{"v":-0.2368305563026274,"d":"-0.237"},{"v":-0.18172946344757523,"d":"-0.182"},null,{"v":346.0223669132353,"d":"346.02"},{"v":2.153497931034483,"d":"2.153"},{"v":1.7884073491117425,"d":"1.788"},0,0,{"v":5.999097732320957,"d":"5.999"}]
["קריית אונו","קריית אונו","מי קריית אונו",null,{"v":8.429848079142303,"d":"8.430"},{"v":3.9266901844054614,"d":"3.927"},{"v":3.2767593338540872,"d":"3.277"},{"v":11.70660741299639,"d":"11.707"},{"v":7.203449518259548,"d":"7.203"},{"v":2923.913,"d":"2,924"},{"v":786.9,"d":"787"},{"v":2137.013,"d":"2,137"},{"v":1.711944386995642,"d":"1.712"},{"v":6.018748605645907,"d":"6.019"},{"v":11.973137989269109,"d":"11.973"},{"v":2.650849591797188,"d":"2.651"},{"v":2.650849591797188,"d":"2.651"},0,{"v":6.018748605645907,"d":"6.019"},{"v":7.439659864374093,"d":"7.440"},{"v":18014.694933152132,"d":"18,014.695"},{"v":3089.9125061086575,"d":"3,089.913"},{"v":25017.172227469655,"d":"25,017.172"},{"v":5668.394425918438,"d":"5,668.394"},null,{"v":8.82140993530172,"d":"8.821"},{"v":4.318252040564879,"d":"4.318"},{"v":3.664946691755943,"d":"3.665"},null,{"v":12.486356627057663,"d":"12.486"},{"v":7.9831987323208216,"d":"7.983"},null,{"v":18851.467710068933,"d":"18,851.468"},{"v":3398.032530720503,"d":"3,398.033"},{"v":26683.50643465838,"d":"26,683.506"},{"v":6281.979082463255,"d":"6,281.979"},{"v":10715.985276332194,"d":"10,715.985"},{"v":1.9241114014701535,"d":"1.924"},{"v":0.05,"d":"5.00%"},{"v":0.08,"d":"8.00%"},{"v":0.4532310657797168,"d":"0.453"},{"v":0.6889112199851696,"d":"0.689"},{"v":3.06625368723504,"d":"3.066"},{"v":5.998367628359295,"d":"5.998"},{"v":6.028484,"d":"6.028"},{"v":2.677630049769114,"d":"2.678"},{"v":2.450956143524364,"d":"2.451"},{"v":3.017705950875201,"d":"3.018"},{"v":2.8063849157954186,"d":"2.806"},{"v":3.5775278564756356,"d":"3.578"},{"v":5.707924282434742,"d":"5.708"},166.518,{"v":950.4721356624683,"d":"950.47"},{"v":4.257088883001637,"d":"4.257"},708.8819266196665,9580.959214127306,{"v":15.766,"d":"15.77"},{"v":8.984683616288828,"d":"8.985"},141.65252189440966,{"v":3.8403295491475498,"d":"3.840"},60.54663567186027,{"v":10060.175788124781,"d":"10,060.18"},{"v":3090.431,"d":"3,090.43"},{"v":10120.722423796642,"d":"10,120.72"},{"v":1671.473,"d":"1,671.47"},{"v":5.998392891461519,"d":"6.00"},{"v":0.9966179490923921,"d":"0.997"},19567.278212423316,{"v":6.099486138594158,"d":"6.099"},{"v":1015.674232826422,"d":"1,015.674"},{"v":2.584911116998363,"d":"2.585"},{"v":2.9589111169983635,"d":"2.959"},{"v":9.764432830350101,"d":"9.764"},{"v":153.9460480032997,"d":"154"},{"v":2.7763259891159646,"d":"2.776"},{"v":3.095224896260913,"d":"3.095"},{"v":-0.19141487211760166,"d":"-0.191"},{"v":-0.1363137792625495,"d":"-0.136"},null,{"v":15.766,"d":"15.77"},1.684,{"v":1.711944386995642,"d":"1.712"},0,0,{"v":5.998392891461519,"d":"5.998"}]
["סובב שפרעם","סובב שפרעם","סובב שפרעם",null,{"v":9.441967467081591,"d":"9.442"},{"v":4.662079198925167,"d":"4.662"},{"v":3.8248713781106884,"d":"3.825"},{"v":13.266838845192279,"d":"13.267"},{"v":8.486950577035856,"d":"8.487"},{"v":10638.417,"d":"10,638"},{"v":3202.32,"d":"3,202"},{"v":7436.097,"d":"7,436"},{"v":0.7238924444030619,"d":"0.724"},{"v":4.781355366184101,"d":"4.781"},{"v":11.973137989269109,"d":"11.973"},{"v":1.3766230451330512,"d":"1.377"},{"v":1.3766230451330512,"d":"1.377"},0,{"v":4.781355366184101,"d":"4.781"},{"v":7.439659864374093,"d":"7.440"},{"v":70211.38595606302,"d":"70,211.386"},{"v":14929.469460302043,"d":"14,929.469"},{"v":98653.50053621776,"d":"98,653.501"},{"v":27177.931571853464,"d":"27,177.932"},null,{"v":9.703568457247021,"d":"9.704"},{"v":4.923680189090597,"d":"4.924"},{"v":4.118911831868811,"d":"4.119"},null,{"v":13.822480289115832,"d":"13.822"},{"v":9.042592020959408,"d":"9.043"},null,{"v":72156.6762942292,"d":"72,156.676"},{"v":15767.1995431286,"d":"15,767.200"},{"v":102785.30421045337,"d":"102,785.304"},{"v":28957.273280558733,"d":"28,957.273"},{"v":43818.701653654294,"d":"43,818.702"},{"v":1.7481709628287518,"d":"1.748"},{"v":0.105,"d":"10.50%"},{"v":0.135,"d":"13.50%"},{"v":0.9517852381374052,"d":"0.952"},{"v":1.0952328704566856,"d":"1.095"},{"v":3.7951890714228425,"d":"3.795"},{"v":5.269432244171493,"d":"5.269"},{"v":6.028484,"d":"6.028"},{"v":3.366911244974318,"d":"3.367"},{"v":2.8908960418603424,"d":"2.891"},{"v":3.801134050224139,"d":"3.801"},{"v":3.34047171827513,"d":"3.340"},{"v":3.1375879581396573,"d":"3.138"},{"v":6.552774610241163,"d":"6.553"},109.88600000000001,{"v":720.0581908209605,"d":"720.06"},{"v":3.6122467491973143,"d":"3.612"},396.9353462822961,40690.57669170618,{"v":394.0293189974453,"d":"394.03"},{"v":10.377645988351851,"d":"10.378"},4089.09678158685,{"v":2.6473753710866257,"d":"2.647"},1043.143514599872,{"v":29210.87491047629,"d":"29,210.87"},{"v":10748.303,"d":"10,748.30"},{"v":30254.018425076163,"d":"30,254.02"},{"v":6109.329399999999,"d":"6,109.33"},{"v":4.652060532459774,"d":"4.65"},{"v":0.97295853919607,"d":"0.973"},81051.48860199522,{"v":6.814375600406592,"d":"6.814"},{"v":748.8044772262789,"d":"748.804"},{"v":3.2297532508026854,"d":"3.230"},{"v":3.603753250802686,"d":"3.604"},{"v":10.933287432275403,"d":"10.933"},{"v":4308.035801342804,"d":"4308"},{"v":3.247928941193675,"d":"3.248"},{"v":3.5668278483386233,"d":"3.567"},{"v":-0.01817569039098954,"d":"-0.018"},{"v":0.03692540246406262,"d":"0.037"},null,{"v":372.72741264565883,"d":"372.73"},{"v":1.3491197325139928,"d":"1.349"},{"v":0.7238924444030619,"d":"0.724"},0,0,{"v":4.652060532459774,"d":"4.652"}]
["מי אשקלון","מי אשקלון","מי אשקלון",null,{"v":8.510300446708863,"d":"8.510"},{"v":4.007142551972022,"d":"4.007"},{"v":2.8554795236621002,"d":"2.855"},{"v":11.365779970370962,"d":"11.366"},{"v":6.862622075634122,"d":"6.863"},{"v":13599.794,"d":"13,600"},{"v":3232.77,"d":"3,233"},{"v":10367.024,"d":"10,367"},{"v":1.9997302447860827,"d":"2.000"},{"v":6.306534463436347,"d":"6.307"},{"v":11.973137989269109,"d":"11.973"},{"v":1.7807041928854708,"d":"1.781"},{"v":1.7807041928854708,"d":"1.781"},0,{"v":6.306534463436347,"d":"6.307"},{"v":7.439659864374093,"d":"7.440"},{"v":88226.4889782415,"d":"88,226.489"},{"v":12954.170227738594,"d":"12,954.170"},{"v":117829.31373155504,"d":"117,829.314"},{"v":22185.278767447722,"d":"22,185.279"},null,{"v":8.73874213296362,"d":"8.739"},{"v":4.235584238226778,"d":"4.236"},{"v":3.138482803883092,"d":"3.138"},null,{"v":11.877224936846712,"d":"11.877"},{"v":7.3740670421098695,"d":"7.374"},null,{"v":90594.74942224505,"d":"90,594.749"},{"v":13692.669657812381,"d":"13,692.670"},{"v":123131.47597368834,"d":"123,131.476"},{"v":23838.66271172152,"d":"23,838.663"},{"v":42682.719605352446,"d":"42,682.720"},{"v":1.7065781542661325,"d":"1.707"},{"v":0.05,"d":"5.00%"},{"v":0.0975,"d":"9.75%"},{"v":0.4532310657797168,"d":"0.453"},{"v":0.8396105493569254,"d":"0.840"},{"v":2.999419769402775,"d":"2.999"},{"v":6.0652015461915605,"d":"6.065"},{"v":6.028484,"d":"6.028"},{"v":2.8111240021706605,"d":"2.811"},{"v":2.5844500959259102,"d":"2.584"},{"v":3.256383980957612,"d":"3.256"},{"v":3.0450629458778287,"d":"3.045"},{"v":3.4440339040740895,"d":"3.444"},{"v":5.788376650001302,"d":"5.788"},853.7729999999999,{"v":4941.959697601561,"d":"4,941.96"},{"v":4.144658921109689,"d":"4.145"},3538.5978810525817,38833.93329302269,{"v":535.1298977455801,"d":"535.13"},{"v":8.643856173663401,"d":"8.644"},4625.585870339997,{"v":4.149179397447589,"d":"4.149"},2220.349946684196,{"v":52248.366632222314,"d":"52,248.37"},{"v":14453.567,"d":"14,453.57"},{"v":54468.71657890651,"d":"54,468.72"},{"v":8284.798400000001,"d":"8,284.80"},{"v":6.175641653779542,"d":"6.18"},{"v":0.9792448910862713,"d":"0.979"},94163.19571328141,{"v":6.016818336256058,"d":"6.017"},{"v":5136.997041400343,"d":"5,136.997"},{"v":2.697341078890311,"d":"2.697"},{"v":3.0713410788903115,"d":"3.071"},{"v":9.15530114013915,"d":"9.155"},{"v":4899.275362952657,"d":"4899"},{"v":3.2693943626930064,"d":"3.269"},{"v":3.588293269837955,"d":"3.588"},{"v":-0.5720532838026955,"d":"-0.572"},{"v":-0.5169521909476433,"d":"-0.517"},null,{"v":535.1298977455801,"d":"535.13"},{"v":1.1831186157982048,"d":"1.183"},{"v":1.9997302447860827,"d":"2.000"},0,0,{"v":6.175641653779542,"d":"6.176"}]
["עכו","עכו","מי עכו",null,{"v":9.742134287215302,"d":"9.742"},{"v":4.962246019058878,"d":"4.962"},{"v":3.6418701133495137,"d":"3.642"},{"v":13.384004400564816,"d":"13.384"},{"v":8.604116132408393,"d":"8.604"},{"v":4250.441,"d":"4,250"},{"v":1378.83,"d":"1,379"},{"v":2871.611,"d":"2,872"},{"v":0.6329236426423832,"d":"0.633"},{"v":4.690386564423422,"d":"4.690"},{"v":11.973137989269109,"d":"11.973"},{"v":1.1825837380178756,"d":"1.183"},{"v":1.1825837380178756,"d":"1.183"},0,{"v":4.690386564423422,"d":"4.690"},{"v":7.439659864374093,"d":"7.440"},{"v":27975.61998264462,"d":"27,975.620"},{"v":6842.093678458953,"d":"6,842.094"},{"v":38433.65426071033,"d":"38,433.654"},{"v":11863.613446848663,"d":"11,863.613"},null,{"v":10.216312340459567,"d":"10.216"},{"v":5.436424072303143,"d":"5.436"},{"v":4.184185700856081,"d":"4.184"},null,{"v":14.400498041315647,"d":"14.400"},{"v":9.620609773159224,"d":"9.621"},null,{"v":29337.274896299434,"d":"29,337.275"},{"v":7495.9046036137415,"d":"7,495.905"},{"v":41352.628580920464,"d":"41,352.629"},{"v":13265.185373525132,"d":"13,265.185"},{"v":17784.63445453242,"d":"17,784.634"},{"v":2.146271723053514,"d":"2.146"},{"v":0.105,"d":"10.50%"},{"v":0.135,"d":"13.50%"},{"v":0.9517852381374052,"d":"0.952"},{"v":1.0952328704566856,"d":"1.095"},{"v":4.193289831647604,"d":"4.193"},{"v":4.871331483946731,"d":"4.871"},{"v":6.028484,"d":"6.028"},{"v":3.640881311496173,"d":"3.641"},{"v":3.1648661083821956,"d":"3.165"},{"v":3.826828982997548,"d":"3.827"},{"v":3.3661666510485384,"d":"3.366"},{"v":2.863617891617804,"d":"2.864"},{"v":6.852941430374874,"d":"6.853"},234.945,{"v":1610.0643243594247,"d":"1,610.06"},{"v":3.357491815475385,"d":"3.357"},788.8259145868643,15479.55404645542,{"v":144.14057824035436,"d":"144.14"},{"v":10.494811543724389,"d":"10.495"},1512.7282044359793,{"v":2.575621702125872,"d":"2.576"},371.25160147282895,{"v":9909.429412754946,"d":"9,909.43"},{"v":4485.3859999999995,"d":"4,485.39"},{"v":10280.681014227775,"d":"10,280.68"},{"v":2112.7106,"d":"2,112.71"},{"v":4.555320755462275,"d":"4.56"},{"v":0.9712036935322941,"d":"0.971"},28276.52796751993,{"v":7.327119483619138,"d":"7.327"},{"v":1721.4700870788984,"d":"1,721.470"},{"v":3.4845081845246146,"d":"3.485"},{"v":3.858508184524615,"d":"3.859"},{"v":11.51130518447522,"d":"11.511"},{"v":1659.246185591447,"d":"1659"},{"v":3.481979169797449,"d":"3.482"},{"v":3.8008780769423973,"d":"3.801"},{"v":0.0025290147271657126,"d":"0.003"},{"v":0.05763010758221787,"d":"0.058"},null,{"v":144.14057824035436,"d":"144.14"},{"v":1.385835647269059,"d":"1.386"},{"v":0.6329236426423832,"d":"0.633"},0,0,{"v":4.555320755462275,"d":"4.555"}]
["ישובי המשולש","ישובי המשולש","ישובי המשולש",null,{"v":9.193686936326523,"d":"9.194"},{"v":4.413798668170099,"d":"4.414"},{"v":2.3791712254116244,"d":"2.379"},{"v":11.572858161738148,"d":"11.573"},{"v":6.7929698935817235,"d":"6.793"},{"v":4360.445,"d":"4,360"},{"v":1294.23,"d":"1,294"},{"v":3066.2149999999997,"d":"3,066"},{"v":2.0391202217953923,"d":"2.039"},{"v":6.096583143576432,"d":"6.097"},{"v":11.973137989269109,"d":"11.973"},{"v":2.4554509588686795,"d":"2.455"},{"v":2.4554509588686795,"d":"2.455"},0,{"v":6.096583143576432,"d":"6.097"},{"v":7.439659864374093,"d":"7.440"},{"v":28189.820789468427,"d":"28,189.821"},{"v":5712.470650305787,"d":"5,712.471"},{"v":35484.87128839393,"d":"35,484.871"},{"v":8791.665425370275,"d":"8,791.665"},null,{"v":9.406804765816162,"d":"9.407"},{"v":4.626916497659738,"d":"4.627"},{"v":2.663414593831962,"d":"2.663"},null,{"v":12.070219359648124,"d":"12.070"},{"v":7.2903310914917,"d":"7.290"},null,{"v":28843.285875016998,"d":"28,843.286"},{"v":5988.294138766163,"d":"5,988.294"},{"v":37009.88765384347,"d":"37,009.888"},{"v":9435.365208541303,"d":"9,435.365"},{"v":11613.672848601609,"d":"11,613.673"},{"v":1.51775992325569,"d":"1.518"},{"v":0.105,"d":"10.50%"},{"v":0.135,"d":"13.50%"},{"v":0.9517852381374052,"d":"0.952"},{"v":1.0952328704566856,"d":"1.095"},{"v":3.5647780318497806,"d":"3.565"},{"v":5.499843283744555,"d":"5.500"},{"v":6.028484,"d":"6.028"},{"v":3.4973836202810515,"d":"3.497"},{"v":3.0213684171670763,"d":"3.021"},{"v":3.9414035108686565,"d":"3.941"},{"v":3.4807411789196485,"d":"3.481"},{"v":3.0071155828329235,"d":"3.007"},{"v":6.304494079486094,"d":"6.304"},200.151,{"v":1261.8507945032213,"d":"1,261.85"},{"v":3.6335728899239834,"d":"3.634"},727.2632474911752,10374.245273989989,{"v":446.1068186642873,"d":"446.11"},{"v":8.683665304897719,"d":"8.684"},3873.8423035133696,{"v":4.114401664512359,"d":"4.114"},1835.4626372626567,{"v":14474.85276608509,"d":"14,474.85"},{"v":4560.596,"d":"4,560.60"},{"v":16310.315403347748,"d":"16,310.32"},{"v":2374.2565999999997,"d":"2,374.26"},{"v":5.783054515390165,"d":"5.78"},{"v":0.9485730579239928,"d":"0.949"},{"v":27476.934871370664,"d":"27,476.935"},{"v":6.517611908975733,"d":"6.518"},{"v":1304.506541193402,"d":"1,304.507"},{"v":3.208427110076016,"d":"3.208"},{"v":3.5824271100760168,"d":"3.582"},{"v":9.181026502807695,"d":"9.181"},{"v":4095.718525240048,"d":"4096"},{"v":3.1936277307234455,"d":"3.194"},{"v":3.512526637868394,"d":"3.513"},{"v":0.014799379352570696,"d":"0.015"},{"v":0.06990047220762285,"d":"0.070"},null,{"v":446.1068186642873,"d":"446.11"},{"v":0.40815265711897125,"d":"0.408"},{"v":2.0391202217953923,"d":"2.039"},0,0,{"v":5.783054515390165,"d":"5.783"}]
["ימים","ימים","ימים",null,{"v":8.212075941878211,"d":"8.212"},{"v":3.7089180471413696,"d":"3.709"},{"v":3.078854260563718,"d":"3.079"},{"v":11.29093020244193,"d":"11.291"},{"v":6.7877723077050875,"d":"6.788"},{"v":3111.793,"d":"3,112"},{"v":1151.13,"d":"1,151"},{"v":1960.663,"d":"1,961"},{"v":2.075246269020241,"d":"2.075"},{"v":6.382050487670506,"d":"6.382"},{"v":11.973137989269109,"d":"11.973"},{"v":2.8051867360729084,"d":"2.805"},{"v":2.8051867360729084,"d":"2.805"},0,{"v":6.382050487670506,"d":"6.382"},{"v":7.439659864374093,"d":"7.440"},{"v":16101.11345243076,"d":"16,101.113"},{"v":4269.446831605846,"d":"4,269.447"},{"v":22137.7090835104,"d":"22,137.709"},{"v":7813.608336568558,"d":"7,813.608"},null,{"v":8.404066390430513,"d":"8.404"},{"v":3.900908495693671,"d":"3.901"},{"v":3.5312238550339656,"d":"3.531"},null,{"v":11.93529024546448,"d":"11.935"},{"v":7.4321323507276364,"d":"7.432"},null,{"v":16477.542021260662,"d":"16,477.542"},{"v":4490.452796647855,"d":"4,490.453"},{"v":23401.081978543123,"d":"23,401.082"},{"v":8555.350512893105,"d":"8,555.351"},{"v":10988.43767352771,"d":"10,988.438"},{"v":1.5593531432527183,"d":"1.559"},{"v":0.05,"d":"5.00%"},{"v":0.08,"d":"8.00%"},{"v":0.4532310657797168,"d":"0.453"},{"v":0.6889112199851696,"d":"0.689"},{"v":2.701495429017605,"d":"2.701"},{"v":6.36312588657673,"d":"6.363"},{"v":6.028484,"d":"6.028"},{"v":2.5122332410348847,"d":"2.512"},{"v":2.2855593347901344,"d":"2.286"},{"v":2.7881269055725793,"d":"2.788"},{"v":2.5768058704927967,"d":"2.577"},{"v":3.7429246652098653,"d":"3.743"},{"v":5.49015214517065,"d":"5.490"},737.4,{"v":4048.438191848837,"d":"4,048.44"},{"v":4.432380945400385,"d":"4.432"},3268.4377091382435,9580.757136042354,{"v":54.322,"d":"54.32"},{"v":8.569006405734367,"d":"8.569"},465.4855659723023,{"v":4.213526684836667,"d":"4.214"},228.88719657369745,{"v":5015.229710107868,"d":"5,015.23"},{"v":3849.193,"d":"3,849.19"},{"v":5244.1169066815655,"d":"5,244.12"},{"v":785.8335999999998,"d":"785.83"},{"v":6.241840090908835,"d":"6.24"},{"v":0.9780305096249953,"d":"0.978"},8872.792328333668,{"v":5.682142593722951,"d":"5.682"},{"v":4190.0119486113035,"d":"4,190.012"},{"v":2.409619054599615,"d":"2.410"},{"v":2.7836190545996153,"d":"2.784"},{"v":9.213366448756917,"d":"9.213"},{"v":500.48849222937326,"d":"500"},{"v":2.583905898705117,"d":"2.584"},{"v":2.9028048058500655,"d":"2.903"},{"v":-0.17428684410550233,"d":"-0.174"},{"v":-0.11918575125045017,"d":"-0.119"},null,{"v":54.322,"d":"54.32"},{"v":1.4766000000000001,"d":"1.477"},{"v":2.075246269020241,"d":"2.075"},0,0,{"v":6.241840090908835,"d":"6.242"}]
["מעיינות העמקים","מעיינות העמקים","מעיינות העמקים",null,{"v":8.566478100069718,"d":"8.566"},{"v":4.063320205332876,"d":"4.063"},{"v":2.7794705075203834,"d":"2.779"},{"v":11.3459486075901,"d":"11.346"},{"v":6.84279071285326,"d":"6.843"},{"v":4007.871,"d":"4,008"},{"v":1142.91,"d":"1,143"},{"v":2864.9610000000002,"d":"2,865"},{"v":2.027160182920737,"d":"2.027"},{"v":6.333964401571002,"d":"6.334"},{"v":11.973137989269109,"d":"11.973"},{"v":2.326681686417561,"d":"2.327"},{"v":2.326681686417561,"d":"2.327"},0,{"v":6.333964401571002,"d":"6.334"},{"v":7.439659864374093,"d":"7.440"},{"v":24542.62566405384,"d":"24,542.626"},{"v":4644.009295876997,"d":"4,644.009"},{"v":32505.700268749944,"d":"32,505.700"},{"v":7820.69393362712,"d":"7,820.694"},null,{"v":8.88422435630196,"d":"8.884"},{"v":4.381066461565118,"d":"4.381"},{"v":3.354226020777356,"d":"3.354"},null,{"v":12.238450377079316,"d":"12.238"},{"v":7.735292482342475,"d":"7.735"},null,{"v":25452.95629605522,"d":"25,452.956"},{"v":5007.16466958739,"d":"5,007.165"},{"v":35062.68303076753,"d":"35,062.683"},{"v":8840.743130994038,"d":"8,840.743"},{"v":13443.305196118963,"d":"13,443.305"},{"v":1.9790112054243625,"d":"1.979"},{"v":0.05,"d":"5.00%"},{"v":0.08,"d":"8.00%"},{"v":0.4532310657797168,"d":"0.453"},{"v":0.6889112199851696,"d":"0.689"},{"v":3.121153491189249,"d":"3.121"},{"v":5.9434678244050865,"d":"5.943"},{"v":6.028484,"d":"6.028"},{"v":2.8597030801777237,"d":"2.860"},{"v":2.633029173932973,"d":"2.633"},{"v":3.013210825928693,"d":"3.013"},{"v":2.8018897908489104,"d":"2.802"},{"v":3.3954548260670268,"d":"3.395"},{"v":5.844554303362156,"d":"5.845"},267.05199999999996,{"v":1560.7999158214704,"d":"1,560.80"},{"v":4.099880293909712,"d":"4.100"},1094.8812322491763,11139.759242446227,{"v":142.9895256655655,"d":"142.99"},{"v":8.62402481088254,"d":"8.624"},1233.1452170361626,{"v":4.18040978638933,"d":"4.180"},597.7548124434983,{"v":13704.185647925106,"d":"13,704.19"},{"v":4274.923,"d":"4,274.92"},{"v":14301.940460368603,"d":"14,301.94"},{"v":2163.6032,"d":"2,163.60"},{"v":6.200461963323755,"d":"6.20"},{"v":0.9789227678301863,"d":"0.979"},24548.130714417486,{"v":6.162300559594398,"d":"6.162"},{"v":1645.6546890408029,"d":"1,645.655"},{"v":2.7421197060902873,"d":"2.742"},{"v":3.116119706090288,"d":"3.116"},{"v":9.516526580371753,"d":"9.517"},{"v":1360.7636217111033,"d":"1361"},{"v":2.875158096802321,"d":"2.875"},{"v":3.1940570039472695,"d":"3.194"},{"v":-0.13303839071203383,"d":"-0.133"},{"v":-0.07793729785698167,"d":"-0.078"},null,{"v":142.9895256655655,"d":"142.99"},{"v":0.5898272614419741,"d":"0.590"},{"v":2.027160182920737,"d":"2.027"},0,0,{"v":6.200461963323755,"d":"6.200"}]
["מי דרום","מי דרום","מי דרום",null,{"v":9.51862858123449,"d":"9.519"},{"v":4.738740313078066,"d":"4.739"},{"v":3.937570151232496,"d":"3.938"},{"v":13.456198732466985,"d":"13.456"},{"v":8.67631046431056,"d":"8.676"},{"v":8610.035,"d":"8,610"},{"v":2149.59,"d":"2,150"},{"v":6460.445,"d":"6,460"},{"v":0.5768710609243908,"d":"0.577"},{"v":4.63433398270543,"d":"4.634"},{"v":11.973137989269109,"d":"11.973"},{"v":1.1909316863552546,"d":"1.191"},{"v":1.1909316863552546,"d":"1.191"},0,{"v":4.63433398270543,"d":"4.634"},{"v":7.439659864374093,"d":"7.440"},{"v":61494.57642449345,"d":"61,494.576"},{"v":10186.34878958948,"d":"10,186.349"},{"v":86933.03182017266,"d":"86,933.032"},{"v":18650.51021097734,"d":"18,650.510"},null,{"v":9.884942701446247,"d":"9.885"},{"v":5.105054433289823,"d":"5.105"},{"v":4.541905865324132,"d":"4.542"},null,{"v":14.42684856677038,"d":"14.427"},{"v":9.646960298613955,"d":"9.647"},null,{"v":63861.1286508449,"d":"63,861.129"},{"v":10973.77395925547,"d":"10,973.774"},{"v":93203.86168894886,"d":"93,203.862"},{"v":20737.009388297574,"d":"20,737.009"},{"v":39105.96846714606,"d":"39,105.968"},{"v":1.8889921932030829,"d":"1.889"},{"v":0.105,"d":"10.50%"},{"v":0.135,"d":"13.50%"},{"v":0.9517852381374052,"d":"0.952"},{"v":1.0952328704566856,"d":"1.095"},{"v":3.9360103017971735,"d":"3.936"},{"v":5.128611013797162,"d":"5.129"},{"v":6.028484,"d":"6.028"},{"v":3.401233855331183,"d":"3.401"},{"v":2.9252186522172066,"d":"2.925"},{"v":3.525161400247489,"d":"3.525"},{"v":3.0644990682984803,"d":"3.064"},{"v":3.103265347782793,"d":"3.103"},{"v":6.629435724394061,"d":"6.629"},1066.8960000000002,{"v":7072.918456613127,"d":"7,072.92"},{"v":3.566090767662661,"d":"3.566"},3804.647975656223,33902.61681706708,{"v":481.99837508877175,"d":"482.00"},{"v":10.567005875626556,"d":"10.567"},5093.279661605504,{"v":2.488520616430165,"d":"2.489"},1199.4628934942482,{"v":21209.978583451055,"d":"21,209.98"},{"v":9676.931,"d":"9,676.93"},{"v":22409.441476945303,"d":"22,409.44"},{"v":4576.7047999999995,"d":"4,576.70"},{"v":4.429878706325176,"d":"4.43"},{"v":0.9558824898802617,"d":"0.956"},61585.04932863556,{"v":6.995749844605818,"d":"6.996"},{"v":7463.737526210571,"d":"7,463.738"},{"v":3.2759092323373387,"d":"3.276"},{"v":3.649909232337339,"d":"3.650"},{"v":11.53765570992995,"d":"11.538"},{"v":5561.131304519925,"d":"5561"},{"v":3.2852823823664004,"d":"3.285"},{"v":3.6041812895113488,"d":"3.604"},{"v":-0.009373150029061694,"d":"-0.009"},{"v":0.045727942825990464,"d":"0.046"},null,{"v":481.99837508877175,"d":"482.00"},{"v":1.6067417217708353,"d":"1.607"},{"v":0.5768710609243908,"d":"0.577"},0,0,{"v":4.429878706325176,"d":"4.430"}]
["בית שמש","בית שמש","מי בית שמש",null,{"v":9.245397800532377,"d":"9.245"},{"v":4.465509532375953,"d":"4.466"},{"v":3.2953036523713775,"d":"3.295"},{"v":12.540701452903754,"d":"12.541"},{"v":7.760813184747331,"d":"7.761"},{"v":5820.035000000001,"d":"5,820"},{"v":2084.46,"d":"2,084"},{"v":3735.5750000000007,"d":"3,736"},{"v":1.287674592493276,"d":"1.288"},{"v":5.345137514274315,"d":"5.345"},{"v":11.973137989269109,"d":"11.973"},{"v":1.8258829874893716,"d":"1.826"},{"v":1.8258829874893716,"d":"1.826"},0,{"v":5.345137514274315,"d":"5.345"},{"v":7.439659864374093,"d":"7.440"},{"v":34536.87688872374,"d":"34,536.877"},{"v":9308.17599985638,"d":"9,308.176"},{"v":46846.73082993095,"d":"46,846.731"},{"v":16177.104651078422,"d":"16,177.105"},null,{"v":9.493513438737331,"d":"9.494"},{"v":4.713625170580906,"d":"4.714"},{"v":3.566105274577956,"d":"3.566"},null,{"v":13.059618713315286,"d":"13.060"},{"v":8.279730445158862,"d":"8.280"},null,{"v":35463.731463911216,"d":"35,463.731"},{"v":9825.363123069075,"d":"9,825.363"},{"v":48785.18517499276,"d":"48,785.185"},{"v":17258.76692371584,"d":"17,258.767"},{"v":20754.857511728314,"d":"20,754.858"},{"v":1.5850816207700966,"d":"1.585"},{"v":0.105,"d":"10.50%"},{"v":0.135,"d":"13.50%"},{"v":0.9517852381374052,"d":"0.952"},{"v":1.0952328704566856,"d":"1.095"},{"v":3.632099729364187,"d":"3.632"},{"v":5.432521586230148,"d":"5.433"},{"v":6.028484,"d":"6.028"},{"v":3.332696822623417,"d":"3.333"},{"v":2.8566816195094398,"d":"2.857"},{"v":3.7901584594247804,"d":"3.790"},{"v":3.3294961274757715,"d":"3.329"},{"v":3.17180238049056,"d":"3.172"},{"v":6.3562049436919486,"d":"6.356"},432.735,{"v":2750.5523463085356,"d":"2,750.55"},{"v":3.7020657827508456,"d":"3.702"},1602.0134364986873,19178.782592429252,{"v":355.4702314869954,"d":"355.47"},{"v":9.651508596063326,"d":"9.652"},3430.8239948413566,{"v":3.2667621303794685,"d":"3.267"},1161.2366906989398,{"v":13420.278357304169,"d":"13,420.28"},{"v":6252.77,"d":"6,252.77"},{"v":14581.515048003108,"d":"14,581.52"},{"v":2510.7452000000003,"d":"2,510.75"},{"v":5.087375808467475,"d":"5.09"},{"v":0.9517764126519699,"d":"0.952"},31486.50597751113,{"v":6.604320581896902,"d":"6.604"},{"v":2857.9206670071558,"d":"2,857.921"},{"v":3.139934217249154,"d":"3.140"},{"v":3.5139342172491546,"d":"3.514"},{"v":10.170425856474857,"d":"10.170"},{"v":3615.2836335224406,"d":"3615"},{"v":3.141424369974304,"d":"3.141"},{"v":3.4603232771192522,"d":"3.460"},{"v":-0.0014901527251498514,"d":"-0.001"},{"v":0.05361094012990231,"d":"0.054"},null,{"v":355.4702314869954,"d":"355.47"},{"v":1.4505739607560024,"d":"1.451"},{"v":1.287674592493276,"d":"1.288"},0,0,{"v":5.087375808467475,"d":"5.087"}]
["הוד השרון","הוד השרון","מי הוד השרון",null,{"v":8.420201688789154,"d":"8.420"},{"v":3.9170437940523124,"d":"3.917"},{"v":3.845942949310317,"d":"3.846"},{"v":12.26614463809947,"d":"12.266"},{"v":7.76298674336263,"d":"7.763"},{"v":4685.134,"d":"4,685"},{"v":1337.01,"d":"1,337"},{"v":3348.124,"d":"3,348"},{"v":1.2229088522555487,"d":"1.223"},{"v":5.529713070905814,"d":"5.530"},{"v":11.973137989269109,"d":"11.973"},{"v":1.7090321669122397,"d":"1.709"},{"v":1.7090321669122397,"d":"1.709"},0,{"v":5.529713070905814,"d":"5.530"},{"v":7.439659864374093,"d":"7.440"},{"v":28191.879359075498,"d":"28,191.879"},{"v":5237.126723085882,"d":"5,237.127"},{"v":41068.57325029215,"d":"41,068.573"},{"v":10379.19090574327,"d":"10,379.191"},null,{"v":8.791414263352022,"d":"8.791"},{"v":4.288256368615181,"d":"4.288"},{"v":4.359053928991179,"d":"4.359"},null,{"v":13.150468192343201,"d":"13.150"},{"v":8.64731029760636,"d":"8.647"},null,{"v":29434.745089071224,"d":"29,434.745"},{"v":5733.441647402183,"d":"5,733.442"},{"v":44029.39816602089,"d":"44,029.398"},{"v":11561.54034100268,"d":"11,561.540"},{"v":20422.75177055016,"d":"20,422.752"},{"v":1.8978951841861174,"d":"1.898"},{"v":0.05,"d":"5.00%"},{"v":0.08,"d":"8.00%"},{"v":0.4532310657797168,"d":"0.453"},{"v":0.6889112199851696,"d":"0.689"},{"v":3.0400374699510038,"d":"3.040"},{"v":6.024583845643331,"d":"6.025"},{"v":6.028484,"d":"6.028"},{"v":2.5974819690529785,"d":"2.597"},{"v":2.3708080628082278,"d":"2.371"},{"v":2.812634248380058,"d":"2.813"},{"v":2.6013132133002754,"d":"2.601"},{"v":3.657675937191772,"d":"3.658"},{"v":5.698277892081593,"d":"5.698"},533.54,{"v":3040.259186541213,"d":"3,040.26"},{"v":4.308777782944961,"d":"4.309"},2298.9052983124548,18018.758073874043,{"v":47.009,"d":"47.01"},{"v":9.54422084139191,"d":"9.544"},448.6642775329923,{"v":3.3228348336346447,"d":"3.323"},156.203142694331,{"v":12754.39489824829,"d":"12,754.39"},{"v":5218.674,"d":"5,218.67"},{"v":12910.598040942621,"d":"12,910.60"},{"v":2306.5202,"d":"2,306.52"},{"v":5.4856332527944085,"d":"5.49"},{"v":0.99202855237764,"d":"0.992"},28292.110383898118,{"v":6.069490466644461,"d":"6.069"},{"v":3238.3159435734856,"d":"3,238.316"},{"v":2.5332222170550383,"d":"2.533"},{"v":2.907222217055039,"d":"2.907"},{"v":10.42854439563564,"d":"10.429"},{"v":490.2354434944358,"d":"490"},{"v":2.676306716017911,"d":"2.676"},{"v":2.9952056231628594,"d":"2.995"},{"v":-0.14308449896287279,"d":"-0.143"},{"v":-0.08798340610782063,"d":"-0.088"},null,{"v":47.009,"d":"47.01"},{"v":1.8455917950533371,"d":"1.846"},{"v":1.2229088522555487,"d":"1.223"},0,0,{"v":5.4856332527944085,"d":"5.486"}]
["אל עין","אל עין","אל עין",null,{"v":9.674493509912342,"d":"9.674"},{"v":4.894605241755919,"d":"4.895"},{"v":4.264031186958331,"d":"4.264"},{"v":13.938524696870672,"d":"13.939"},{"v":9.15863642871425,"d":"9.159"},{"v":5953.585,"d":"5,954"},{"v":1588.59,"d":"1,589"},{"v":4364.995,"d":"4,365"},{"v":0.20238715308681227,"d":"0.202"},{"v":4.259850074867852,"d":"4.260"},{"v":11.973137989269109,"d":"11.973"},{"v":1.3283774927417715,"d":"1.328"},{"v":1.3283774927417715,"d":"1.328"},0,{"v":4.259850074867852,"d":"4.260"},{"v":7.439659864374093,"d":"7.440"},{"v":42229.11579829982,"d":"42,229.116"},{"v":7775.520941001035,"d":"7,775.521"},{"v":60841.590609217,"d":"60,841.591"},{"v":14549.31824429117,"d":"14,549.318"},null,{"v":9.978140324760936,"d":"9.978"},{"v":5.198252056604511,"d":"5.198"},{"v":4.6697549206901305,"d":"4.670"},null,{"v":14.647895245451068,"d":"14.648"},{"v":9.868006977294641,"d":"9.868"},null,{"v":43554.53262687986,"d":"43,554.533"},{"v":8257.89123460136,"d":"8,257.891"},{"v":63937.98950691768,"d":"63,937.990"},{"v":15676.217204060493,"d":"15,676.217"},{"v":27801.78284949695,"d":"27,801.783"},{"v":1.9613519929149,"d":"1.961"},{"v":0.105,"d":"10.50%"},{"v":0.135,"d":"13.50%"},{"v":0.9517852381374052,"d":"0.952"},{"v":1.0952328704566856,"d":"1.095"},{"v":4.008370101508991,"d":"4.008"},{"v":5.056251214085345,"d":"5.056"},{"v":6.028484,"d":"6.028"},{"v":3.4492567274429264,"d":"3.449"},{"v":2.97324152432895,"d":"2.973"},{"v":3.771796252719068,"d":"3.772"},{"v":3.31113392077006,"d":"3.311"},{"v":3.05524247567105,"d":"3.055"},{"v":6.785300653071914,"d":"6.785"},43.89,{"v":297.8068456633263,"d":"297.81"},{"v":3.483789486799705,"d":"3.484"},152.90352057563905,25386.272114207313,{"v":190.6553092095933,"d":"190.655"},{"v":11.049331840030245,"d":"11.049"},2106.613778520371,{"v":2.079758299841375,"d":"2.080"},396.51696173747536,{"v":15835.740470196806,"d":"15,835.74"},{"v":5997.475,"d":"5,997.48"},{"v":16232.257431934282,"d":"16,232.26"},{"v":3717.4408,"d":"3,717.44"},{"v":4.1534949444263365,"d":"4.153"},{"v":0.9750331282621926,"d":"0.975"},51815.64039995467,{"v":7.088947467920507,"d":"7.089"},{"v":311.13390436703105,"d":"311.134"},{"v":3.358210513200295,"d":"3.358"},{"v":3.7322105132002954,"d":"3.732"},{"v":11.758702388610637,"d":"11.759"},{"v":2241.8590398041442,"d":"2242"},{"v":3.3260825580344395,"d":"3.326"},{"v":3.644981465179388,"d":"3.645"},{"v":0.032127955165855315,"d":"0.032"},{"v":0.08722904802090747,"d":"0.087"},null,{"v":190.6553092095933,"d":"190.66"},{"v":1.3896994799100377,"d":"1.390"},{"v":0.20238715308681227,"d":"0.202"},0,0,{"v":4.1534949444263365,"d":"4.153"}]
["מי גליל","מי גליל","מי גליל",null,{"v":9.186261546508929,"d":"9.186"},{"v":4.406373278352505,"d":"4.406"},{"v":3.6288335026462373,"d":"3.629"},{"v":12.815095049155167,"d":"12.815"},{"v":8.035206780998742,"d":"8.035"},{"v":7713.485999999999,"d":"7,713"},{"v":1884.93,"d":"1,885"},{"v":5828.555999999999,"d":"5,829"},{"v":1.0746319744437276,"d":"1.075"},{"v":5.132094896224767,"d":"5.132"},{"v":11.973137989269109,"d":"11.973"},{"v":1.640616354649511,"d":"1.641"},{"v":1.640616354649511,"d":"1.641"},0,{"v":5.132094896224767,"d":"5.132"},{"v":7.439659864374093,"d":"7.440"},{"v":53542.639854473884,"d":"53,542.640"},{"v":8305.705183564987,"d":"8,305.705"},{"v":74693.49913932363,"d":"74,693.499"},{"v":15145.80231770796,"d":"15,145.802"},null,{"v":9.35673708900463,"d":"9.357"},{"v":4.576848820848206,"d":"4.577"},{"v":3.893835052396205,"d":"3.894"},null,{"v":13.250572141400834,"d":"13.251"},{"v":8.470683873244411,"d":"8.471"},null,{"v":54536.26610054046,"d":"54,536.266"},{"v":8627.03964788141,"d":"8,627.040"},{"v":77231.70175819466,"d":"77,231.702"},{"v":15966.646153194588,"d":"15,966.646"},{"v":30035.042162967387,"d":"30,035.042"},{"v":1.4788867531332568,"d":"1.479"},{"v":0.105,"d":"10.50%"},{"v":0.135,"d":"13.50%"},{"v":0.9517852381374052,"d":"0.952"},{"v":1.0952328704566856,"d":"1.095"},{"v":3.5259048617273474,"d":"3.526"},{"v":5.5387164538669875,"d":"5.539"},{"v":6.028484,"d":"6.028"},{"v":3.2122095903981043,"d":"3.212"},{"v":2.736194387284128,"d":"2.736"},{"v":3.6754712996560794,"d":"3.675"},{"v":3.2148089677070706,"d":"3.215"},{"v":3.2922896127158716,"d":"3.292"},{"v":6.2970686896685,"d":"6.297"},120.553,{"v":759.1305217456068,"d":"759.13"},{"v":3.787532380697297,"d":"3.788"},456.59839109020123,27990.95641899271,{"v":323.77598710273367,"d":"323.78"},{"v":9.925902192314737,"d":"9.926"},3213.7687802018922,{"v":3.0186988780510604,"d":"3.019"},977.3822090068967,{"v":25618.030003494092,"d":"25,618.03"},{"v":7834.038999999999,"d":"7,834.04"},{"v":26595.41221250099,"d":"26,595.41"},{"v":4991.729599999999,"d":"4,991.73"},{"v":5.003364548619932,"d":"5.003"},{"v":0.9749166080893145,"d":"0.975"},63969.48928368129,{"v":6.467544232164201,"d":"6.468"},{"v":779.681859820091,"d":"779.682"},{"v":3.0544676193027027,"d":"3.054"},{"v":3.4284676193027033,"d":"3.428"},{"v":10.361379284560407,"d":"10.361"},{"v":3354.765805604362,"d":"3355"},{"v":3.061706949354159,"d":"3.062"},{"v":3.3806058564991073,"d":"3.381"},{"v":-0.007239330051456161,"d":"-0.007"},{"v":0.047861762803596,"d":"0.048"},null,{"v":323.77598710273367,"d":"323.78"},{"v":1.3659161661961532,"d":"1.366"},{"v":1.0746319744437276,"d":"1.075"},0,0,{"v":5.003364548619932,"d":"5.003"}]
["מי השפלה","מי השפלה","מי השפלה",null,{"v":8.563062530636504,"d":"8.563"},{"v":4.059904635899663,"d":"4.060"},{"v":2.8936230715700733,"d":"2.894"},{"v":11.456685602206576,"d":"11.457"},{"v":6.953527707469736,"d":"6.954"},{"v":5158.219,"d":"5,158"},{"v":1000.77,"d":"1,001"},{"v":4157.4490000000005,"d":"4,157"},{"v":1.921790028691023,"d":"1.922"},{"v":6.228594247341288,"d":"6.229"},{"v":11.973137989269109,"d":"11.973"},{"v":2.506793301744416,"d":"2.507"},{"v":2.506793301744416,"d":"2.507"},0,{"v":6.228594247341288,"d":"6.229"},{"v":7.439659864374093,"d":"7.440"},{"v":35600.495754932206,"d":"35,600.496"},{"v":4063.030762469306,"d":"4,063.031"},{"v":47630.58610020814,"d":"47,630.586"},{"v":6958.881923804488,"d":"6,958.882"},null,{"v":8.807833162243586,"d":"8.808"},{"v":4.304675267506744,"d":"4.305"},{"v":3.225444626123262,"d":"3.225"},null,{"v":12.03327778836685,"d":"12.033"},{"v":7.5301198936300064,"d":"7.530"},null,{"v":36618.11717253644,"d":"36,618.117"},{"v":4307.989867462725,"d":"4,307.990"},{"v":50027.738707967976,"d":"50,027.739"},{"v":7535.918085948101,"d":"7,535.918"},{"v":16637.54975391691,"d":"16,637.550"},{"v":1.7658150754950437,"d":"1.766"},{"v":0.05,"d":"5.00%"},{"v":0.08,"d":"8.00%"},{"v":0.4532310657797168,"d":"0.453"},{"v":0.6889112199851696,"d":"0.689"},{"v":2.90795736125993,"d":"2.908"},{"v":6.156663954334405,"d":"6.157"},{"v":6.028484,"d":"6.028"},{"v":2.8509206703577483,"d":"2.851"},{"v":2.624246764112997,"d":"2.624"},{"v":3.247362374812501,"d":"3.247"},{"v":3.0360413397327184,"d":"3.036"},{"v":3.4042372358870026,"d":"3.404"},{"v":5.8411387339289425,"d":"5.841"},286.867,{"v":1675.629945185994,"d":"1,675.63"},{"v":4.102955075527204,"d":"4.103"},1177.0024136512625,14925.941506611114,{"v":185.98849917829423,"d":"185.99"},{"v":8.734761805499016,"d":"8.735"},1624.5652388846495,{"v":4.069332003957131,"d":"4.069"},756.8489520741872,{"v":21739.59647839628,"d":"21,739.60"},{"v":5445.086,"d":"5,445.09"},{"v":22496.445430470467,"d":"22,496.45"},{"v":3490.2894000000006,"d":"3,490.29"},{"v":6.119353881135801,"d":"6.12"},{"v":0.9824614733489636,"d":"0.982"},39987.148316514234,{"v":6.085909365536024,"d":"6.086"},{"v":1745.8465619632227,"d":"1,745.847"},{"v":2.739044924472796,"d":"2.739"},{"v":3.1130449244727965,"d":"3.113"},{"v":9.311353991659285,"d":"9.311"},{"v":1731.8047542265297,"d":"1732"},{"v":2.7346940737846803,"d":"2.735"},{"v":3.0535929809296287,"d":"3.054"},{"v":0.004350850688115582,"d":"0.004"},{"v":0.05945194354316774,"d":"0.059"},null,{"v":185.98849917829423,"d":"185.99"},{"v":1.1126461891919928,"d":"1.113"},{"v":1.921790028691023,"d":"1.922"},0,0,{"v":6.119353881135801,"d":"6.119"}]
["בדואים","בדואים",null,null,{"v":9.640107539401207,"d":"9.640"},{"v":4.860219271244784,"d":"4.860"},{"v":4.014007681984066,"d":"4.014"},{"v":13.654115221385272,"d":"13.654"},{"v":8.874226953228849,"d":"8.874"},{"v":5006.207,"d":"5,006"},{"v":1446.72,"d":"1,447"},{"v":3559.487,"d":"3,559"},{"v":0.42320622497211874,"d":"0.423"},{"v":4.480669146753158,"d":"4.481"},{"v":11.973137989269109,"d":"11.973"},{"v":1.2034261472821848,"d":"1.203"},{"v":1.2034261472821848,"d":"1.203"},0,{"v":4.480669146753158,"d":"4.481"},{"v":7.439659864374093,"d":"7.440"},{"v":34313.83746510059,"d":"34,313.837"},{"v":7031.376424095254,"d":"7,031.376"},{"v":48601.645627023,"d":"48,601.646"},{"v":12838.52161777524,"d":"12,838.522"},null,{"v":9.93212949197598,"d":"9.932"},{"v":5.152241223819556,"d":"5.152"},{"v":4.401155917970036,"d":"4.401"},null,{"v":14.333285409946015,"d":"14.333"},{"v":9.553397141789592,"d":"9.553"},null,{"v":35353.2858090051,"d":"35,353.286"},{"v":7453.850423324228,"d":"7,453.850"},{"v":51019.14308399251,"d":"51,019.143"},{"v":13821.090712969839,"d":"13,821.091"},{"v":22033.097564633023,"d":"22,033.098"},{"v":1.925628607205251,"d":"1.926"},{"v":0.105,"d":"10.50%"},{"v":0.135,"d":"13.50%"},{"v":0.9517852381374052,"d":"0.952"},{"v":1.0952328704566856,"d":"1.095"},{"v":3.9726467157993417,"d":"3.973"},{"v":5.091974599794994,"d":"5.092"},{"v":6.028484,"d":"6.028"},{"v":3.478461160531885,"d":"3.478"},{"v":3.0024459574179083,"d":"3.002"},{"v":3.819576183553857,"d":"3.820"},{"v":3.3589138516048482,"d":"3.359"},{"v":3.0260380425820914,"d":"3.026"},{"v":6.750914682560779,"d":"6.751"},154.515,{"v":1043.1175821758786,"d":"1,043.12"},{"v":3.4808375217330445,"d":"3.481"},537.8416096705813,20094.953355602407,{"v":279.0555209560582,"d":"279.06"},{"v":10.764922364544844,"d":"10.765"},3004.0110184895834,{"v":2.326829839748979,"d":"2.327"},649.3147131072527,{"v":12793.288992121918,"d":"12,793.29"},{"v":5160.722000000001,"d":"5,160.72"},{"v":13442.60370522917,"d":"13,442.60"},{"v":2855.2184,"d":"2,855.22"},{"v":4.288905195985144,"d":"4.29"},{"v":0.9572019391552327,"d":"0.957"},38985.48101581931,{"v":7.042936635135551,"d":"7.043"},{"v":1088.2393541779695,"d":"1,088.239"},{"v":3.361162478266955,"d":"3.361"},{"v":3.7351624782669557,"d":"3.735"},{"v":11.444092553105587,"d":"11.444"},{"v":3193.537209276226,"d":"3194"},{"v":3.2750495490481373,"d":"3.275"},{"v":3.5939484561930857,"d":"3.594"},{"v":0.08611292921881786,"d":"0.086"},{"v":0.14121402207387002,"d":"0.141"},null,{"v":279.0555209560582,"d":"279.06"},{"v":1.1139330000000003,"d":"1.114"},{"v":0.42320622497211874,"d":"0.423"},0,0,{"v":4.288905195985144,"d":"4.289"}]
["פלגי השרון","פלגי השרון",null,null,{"v":8.272525229129238,"d":"8.273"},{"v":3.769367334392396,"d":"3.769"},{"v":3.6242638311624313,"d":"3.624"},{"v":11.89678906029167,"d":"11.897"},{"v":7.393631165554828,"d":"7.394"},{"v":1634.82,"d":"1,635"},{"v":1884.93,"d":"1,885"},{"v":-250.11000000000013,"d":"-250"},{"v":1.5457256272595679,"d":"1.546"},{"v":5.8525298459098325,"d":"5.853"},{"v":11.973137989269109,"d":"11.973"},{"v":2.4899811009906543,"d":"2.490"},{"v":2.4899811009906543,"d":"2.490"},0,{"v":5.8525298459098325,"d":"5.853"},{"v":7.439659864374093,"d":"7.440"},{"$nulls":5},{"v":8.590656896440217,"d":"8.591"},{"v":4.087499001703375,"d":"4.087"},{"v":4.082447155701265,"d":"4.082"},null,{"v":12.673104052141483,"d":"12.673"},{"v":8.169946157404642,"d":"8.170"},null,{"v":-2148.609196368664,"d":"-2,148.609"},{"v":7704.649493280744,"d":"7,704.649"},{"v":-3169.670054481108,"d":"-3,169.670"},{"v":15399.776610476732,"d":"15,399.777"},{"v":6674.066259083543,"d":"6,674.066"},{"v":1.7224332455051987,"d":"1.722"},{"v":0.05,"d":"5.00%"},{"v":0.08,"d":"8.00%"},{"v":0.4532310657797168,"d":"0.453"},{"v":0.6889112199851696,"d":"0.689"},{"v":2.864575531270085,"d":"2.865"},{"v":6.20004578432425,"d":"6.200"},{"v":6.028484,"d":"6.028"},{"v":2.496344312196846,"d":"2.496"},{"v":2.269670405952094,"d":"2.270"},{"v":2.766424246665953,"d":"2.766"},{"v":2.55510321158617,"d":"2.555"},{"v":3.758813594047906,"d":"3.759"},{"v":5.550601432421676,"d":"5.551"},1015.495,{"v":5636.60800161705,"d":"5,636.61"},{"v":4.420999395708489,"d":"4.421"},4489.502781344992,{"v":5925.018996460965,"d":"5,925"},{"v":418.36887735149577,"d":"418.37"},{"v":9.174865263584106,"d":"9.175"},{"v":3838.478080176918,"d":"3,838.48"},{"v":3.656735564546058,"d":"3.657"},1529.8643529104224,{"v":-11599.00248696403,"d":"-11,599.00"},{"v":2650.315,"d":"2,650.32"},{"v":-10069.138134053606,"d":"-10,069.14"},{"v":-1981.8784000000005,"d":"-1,981.88"},{"v":6.440087500712502,"d":"6.44"},{"v":1.1003937904243746,"d":"1.100"},{"v":-23577.989267948364,"d":"-23,577.989"},{"v":5.868733099732655,"d":"5.869"},{"v":5959.669119113012,"d":"5,959.669"},{"v":2.4210006042915104,"d":"2.421"},{"v":2.795000604291511,"d":"2.795"},{"v":9.95118025543392,"d":"9.951"},{"v":4163.26411178826,"d":"4163"},{"v":2.0802148957618787,"d":"2.080"},{"v":2.399113802906827,"d":"2.399"},{"v":0.34078570852963175,"d":"0.341"},{"v":0.3958868013846839,"d":"0.396"},null,{"v":418.36887735149577,"d":"418.37"},{"v":1.7201834999999999,"d":"1.720"},{"v":1.5457256272595679,"d":"1.546"},0,0,{"v":6.440087500712502,"d":"6.440"}]
[]
["ממוצע (משוקלל לגבי מים+ביוב)",{"$nulls":3},{"v":8.723687326582139,"d":"8.724"},{"v":4.144535278621828,"d":"4.145"},{"v":3.248953462806673,"d":"3.249"},{"v":11.973137989269109,"d":"11.973"},{"v":7.439659864374093,"d":"7.440"},{"v":563207.655,"d":"563,208"},{"v":157175.16,"d":"157,175"},{"v":406032.4950000001,"d":"406,032"},{"v":1.4852345394969797,"d":"1.485"},{"v":5.708924992524169,"d":"5.709"},{"v":11.973137989269118,"d":"11.973"},{"v":2.1432108798196534,"d":"2.143"},{"v":2.1432108798196534,"d":"2.143"},null,null,{"v":7.439659864374101,"d":"7.440"},{"v":3542100.530812027,"d":"3,542,100.531"},{"v":651417.9955430304,"d":"651,417.996"},{"v":4862035.716014386,"d":"4,862,035.716"},{"v":1135595.8487941078,"d":"1,135,595.849"},null,null,{"v":4.542341877909121,"d":"4.542"},{"v":3.6379392466977643,"d":"3.638"},null,{"v":12.701401248277051,"d":"12.701"},{"v":8.183275994547003,"d":"8.183"},null,{"v":3680530.8090009512,"d":"3,680,530.809"},{"v":713943.3114350666,"d":"713,943.311"},{"v":5157181.638834047,"d":"5,157,181.639"},{"v":1286207.7137670843,"d":"1,286,207.714"},{"v":2048915.2321651147,"d":"2,048,915.232"},{"v":1.8336246790011008,"d":"1.834"},{"$nulls":5},{"v":5.770364440286374,"d":"5.770"},null,{"v":2.9493481657130003,"d":"2.949"},{"v":2.6384134106079946,"d":"2.638"},null,null,{"v":3.4015210823478337,"d":"3.402"},{"v":5.832705901972451,"d":"5.833"},{"v":34818.57,"d":"34,819"},{"v":203086.47873724092,"d":"203,086.48"},{"v":4.151088118762069,"d":"4.151"},{"v":144534.95223928543,"d":"144,534.95"},{"v":1829835.4609914767,"d":"1,829,835.46"},{"v":26336.819227682317,"d":"26,336.82"},{"v":9.129490882748263,"d":"9.129"},{"v":240441.75101971484,"d":"240,441.75"},{"v":3.727204191916769,"d":"3.727"},{"v":98162.7030271717,"d":"98,162.70"},null,null,{"v":1906994.0118645714,"d":"1,906,994.01"},{"v":311487.3642000001,"d":"311,487.36"},null,null,{"v":11.973137989269109,"d":"11.973"},{"v":6.159987523070804,"d":"6.160"},{"v":214481.9567711674,"d":"214,481.957"},null,null,{"v":9.938525019140052,"d":"9.939"},{"v":261749.13681888947,"d":"261,749"},{"$nulls":5},22750.994889573627]
["תעריף סימולציה ישנה",{"$nulls":5},{"v":3.3342335987531064,"d":"3.334"},{"$nulls":17},"גינון ציבורי חדש",null,null,{"v":3.7255945996079345,"d":"3.726"},{"$nulls":35},{"v":5.117485834149343,"d":"5.117"},null,{"v":5.936283567613237,"d":"5.936"}]
[{"$nulls":11},0,{"v":2.6622322059578325,"d":"2.662"},{"v":6.969036424608097,"d":"6.969"},{"v":11.973137989269109,"d":"11.973"},{"v":3.1879924053537936,"d":"3.188"},{"v":3.1879924053537936,"d":"3.188"},null,null,{"v":7.439659864374093,"d":"7.440"},{"$nulls":5},{"v":9.064621315594335,"d":"9.065"},null,{"v":3.7255945996079345,"d":"3.726"},{"$nulls":15},{"v":6.528827863599364,"d":"6.529"},null,{"v":3.644899654949686,"d":"3.645"},{"v":3.414544876587323,"d":"3.415"},null,null,{"v":4.003774269744689,"d":"4.004"},{"v":6.7659388462880425,"d":"6.766"},{"$nulls":6},9.702]
[{"$nulls":4},{"v":10.11947729883528,"d":"10.119"},{"v":4.80766092320132,"d":"4.808"},null,{"v":13.888840067552165,"d":"13.889"},{"$nulls":17},"גינון ציבורי חדש",{"$nulls":42},{"v":1.1182940980275484,"d":"1.118"}]
[{"$nulls":4},{"v":4.33367641685173,"d":"4.334"},{"v":3.2998600412177694,"d":"3.300"},{"$nulls":4},{"v":251720.2907999999,"d":"251,720"},null,{"v":-0.14388112975853629,"d":"-0.144"},{"v":3.913581792022503,"d":"3.914"},{"v":11.973137989269109,"d":"11.973"},{"v":0.5010374255238516,"d":"0.501"},{"v":0.5010374255238516,"d":"0.501"},null,null,{"v":7.439659864374093,"d":"7.440"},{"$nulls":23},{"v":4.871331483946731,"d":"4.871"},null,{"v":2.251383636500062,"d":"2.251"},{"v":2.0247097302553114,"d":"2.025"},null,null,{"v":2.85959954816429,"d":"2.860"},6.842,{"$nulls":17},{"v":0.24299999999999988,"d":"0.243"}]
[{"$nulls":14},0,{"$nulls":53},{"v":0.24300000000000033,"d":"0.243"}]
["תעשייה",{"$nulls":3},{"v":5.2342123959492834,"d":"5.234"},{"$nulls":9},0,{"$nulls":50},-0.028999999999999915]
["תעשייה לפי מתווה ישן",{"$nulls":3},5.957,{"v":6.028484,"d":"6.028"},"כולל מידוד",{"$nulls":53},3.8639999999999994]
["שיעור חדש",{"$nulls":3},{"v":0.6828534514124887,"d":"0.683"},{"v":7.545533333333333,"d":"7.546"},{"$nulls":4},{"v":0.446940464259137,"d":"45%"},{"$nulls":46},{"v":3.8692940980275488,"d":"3.869"},null,null,0.27199999999999935,{"$nulls":4},{"v":3.8637625,"d":"3.864"}]
["גינון ציבורי אחיד ותיק",{"$nulls":3},6.842,"קיבוע ליולי 2011",{"$nulls":22},{"v":7.9366666666666665,"d":"7.937"}]
["גינון ציבורי אחיד חדש",{"$nulls":3},7.216,"קיבוע ליולי 2011",{"$nulls":22},{"v":6.031866666666667,"d":"6.032"},{"$nulls":28},{"v":11.25432,"d":"11.254"}]
[{"$nulls":4},"NR",{"v":3.3917496033617223,"d":"3.392"},{"$nulls":8},0]
[{"$nulls":14},0]
[{"$nulls":4},"גינון ציבורי ותיק",{"$nulls":9},0]
[{"$nulls":14},0]
[{"$nulls":14},0]
[]
[]
[]
[]
[]
[]
[{"$nulls":14},0]
[1,2,3,4,5,6,7,8,9,10,11,12,13,14,15,16,17,18,19,20,21,22,23,24,25,26,27,28,29,30,31,32,33,34,35,36,37,38,39,40,41,42,43,44,45,46,47,48,49,50,51,52,53,54,55,56,57,58,59,60,61,62,63,64,65,66,67,68,69,70,71,72,73,74,75,76,77,78,79,80,81,82,83,84,85]
[{"$nulls":14},0]

{"sheet":"רשימת נכסים מהקובץ","index":24,"n_rows":91,"n_cols":178,"rows_kept":91,"flags":["formulas_cached_only"]}
[{"$nulls":3},";"]
[null,"טורעאן","אילת ","אשדוד","אום אל-פחם","אזור","אכסאל","אלעד","באר שבע","בסמ\"ה","ראמה","מגאר","אבו גוש","אורנית","אעבלין  ","גוש חלב","דבורייה","דיר חנא","הוד השרון","הרצליה","חצור הגלילית","טבריה","טובא-זנגרייה","יבנאל","יפיע","יסוד המעלה","כסרא-סמיע","כפר קרע","ראוכב","כפר ברא","כפר ורדים","כפר כנא","לוד","מעיליה","מעלות-תרשיחא","בוקעאתא","משהד","מסעדה","מעלה עירון","סכנין","עין מאהל","עילבון","שלומי","שפרעם ","ריינה","שעב ","טמרה","מגדל ","עמנואל","עראבה","עילוט","עין קיניא","צפת","קלנסואה","קריית אתא","קריית גת","קצרין","קרית-ים","רמת השרון","רעננה","נצרת","קרית שמונה","קרית אתא","קצרין","אזור","בני ברק","קרני שומרון","נס ציונה","רמלה","בלשה-ילון","כסרא-סמיע","חולון","הרצליה","חיפה","ירושלים ","קדימה צורן","רהט","מגדל העמק","יבנה","ג'דידה אלמכר","כפר יונה","גדרה","קריית עקרון","רחובות","יסוד המעלה","כרמיאל","קריית מוצקין","קריית ביאליק","ראש העין","גוש חלב","גן יבנה","מזכרת בתיה","בני עייש","קריית מלאכי","תל שבע","לקיה","כסיפה","ערערה בנגב","תל מונד","פרדסיה","אבן יהודה","כפר סבא","אבו סנאן","כאבול ","כפר יאסיף","ירכא","בסמת טבעון ","כפר מנדא ","זרזיר","אל שאג'ור","רמת גן","ג'וליס ","בת ים ","גבעתיים ","קרית אונו ","פתח תקוה ","נתניה","גני תקווה",0,"נצרת עילית ","מודיעין-מכבים-רעות","צור יגאל","נחף","סאג'ור","בית שמש","אשקלון ","נתיבות","דליית אל כרמל","עוספייה","כפר קאסם","אור עקיבא","אליכין","קריית ים","קריית טבעון","בינימיה-גבעת עדה","רמת ישי","גבעת שמואל","ג'לג'וליה ","מיתר","מבשרת ציון","בית דגן","זכרון יעקב","פרדיס","טירה","עכו","יבניאל","קלנסואה","יקנעם עילית","בית שאן","דימונה","ערד","ירוחם","מצפה רמון","יאנוח ג'ת","פקיעין","חורפיש","מעיליה","תל אביב-יפו","שיבלי","אריאל","שוהם","כפר שמריהו","חדרה","בועיינה-נוג'ידאת","מטולה ","אופקים","מזרעה","חורה","ראשון לציון","שגב שלום","כפר כמא","כאוכב","ביר אל מכסור","פסוטה","בית ג'אן","מגדל","ערערה","באקה ג'את"]
[null,"₪","₪","₪","₪","₪","₪","₪","₪","₪",null,null,"₪","₪","₪","₪","₪","₪","₪","פירוט חסר","₪","₪","₪","₪","₪","₪",null,"₪","₪","₪","₪","₪","₪","₪","₪",null,"₪","₪","₪","₪","₪","₪","₪","₪","₪","₪","₪","₪",{"$nulls":57},"**קיימים מערכת אזורית עכו ושמרת שנלקחו בחשבון בנתונים אלו",{"$nulls":69},"₪"]
["מים"]
["ערך כינון מלא"]
["קווי מים",{"v":9397190,"d":"9,397,190"},{"v":71102100,"d":"71,102,100"},{"v":137296000,"d":"137,296,000"},{"v":36140450,"d":"36,140,450"},{"v":6988430,"d":"6,988,430"},{"v":7793639,"d":"7,793,639"},{"v":13499620,"d":"13,499,620"},{"v":216773051,"d":"216,773,051"},null,{"v":7027270,"d":"7,027,270"},{"v":12087425,"d":"12,087,425"},{"v":5064385,"d":"5,064,385"},{"v":6963620,"d":"6,963,620"},{"v":10650530,"d":"10,650,530"},{"v":2766945,"d":"2,766,945"},{"v":10427913,"d":"10,427,913"},{"v":8044240,"d":"8,044,240"},{"v":58591220,"d":"58,591,220"},{"v":121216740,"d":"121,216,740"},{"v":17944720,"d":"17,944,720"},{"v":82028250,"d":"82,028,250"},{"v":9166270,"d":"9,166,270"},0,{"v":14526530,"d":"14,526,530"},{"v":3957412,"d":"3,957,412"},{"v":7540665,"d":"7,540,665"},{"v":16765735,"d":"16,765,735"},{"v":5257202,"d":"5,257,202"},{"v":3114125,"d":"3,114,125"},{"v":9474036,"d":"9,474,036"},{"v":16450439,"d":"16,450,439"},{"v":34016833,"d":"34,016,833"},0,{"v":30525310,"d":"30,525,310"},{"v":7267740,"d":"7,267,740"},{"v":6166860,"d":"6,166,860"},{"v":4602310,"d":"4,602,310"},{"v":1437550,"d":"1,437,550"},{"v":20261730,"d":"20,261,730"},{"v":8273915,"d":"8,273,915"},{"v":8344555,"d":"8,344,555"},{"v":9421552,"d":"9,421,552"},{"v":34736330,"d":"34,736,330"},{"v":14082170,"d":"14,082,170"},{"v":5057780,"d":"5,057,780"},{"v":16709690,"d":"16,709,690"},{"v":7832516,"d":"7,832,516"},{"v":4772540,"d":"4,772,540"},{"v":15249605,"d":"15,249,605"},{"v":6643020,"d":"6,643,020"},{"v":3875970,"d":"3,875,970"},{"v":33100470,"d":"33,100,470"},{"v":19075395,"d":"19,075,395"},{"v":53284837,"d":"53,284,837"},{"v":48516510,"d":"48,516,510"},{"v":11980535,"d":"11,980,535"},{"v":25133885,"d":"25,133,885"},{"v":49940124,"d":"49,940,124"},{"v":111379739,"d":"111,379,739"},{"v":51532750,"d":"51,532,750"},{"v":21684000,"d":"21,684,000"},{"v":53284837,"d":"53,284,837"},{"v":11980535,"d":"11,980,535"},{"v":6988430,"d":"6,988,430"},{"v":68757838,"d":"68,757,838"},{"v":7983857,"d":"7,983,857"},{"v":44829754,"d":"44,829,754"},{"v":36034228,"d":"36,034,228"},{"v":87213998,"d":"87,213,998"},{"v":7540665,"d":"7,540,665"},{"v":124219432,"d":"124,219,432"},{"v":121216740,"d":"121,216,740"},{"v":405429210,"d":"405,429,210"},{"v":858335575,"d":"858,335,575"},{"v":17959268,"d":"17,959,268"},{"v":50695900,"d":"50,695,900"},{"v":30257900,"d":"30,257,900"},{"v":30736173,"d":"30,736,173"},{"v":14953245,"d":"14,953,245"},{"v":28775421,"d":"28,775,421"},{"v":19758450,"d":"19,758,450"},{"v":11159115,"d":"11,159,115"},{"v":84644665,"d":"84,644,665"},{"v":3957412,"d":"3,957,412"},{"v":53535404,"d":"53,535,404"},{"v":24443168,"d":"24,443,168"},{"v":27653658,"d":"27,653,658"},{"v":45948790,"d":"45,948,790"},{"v":2766945,"d":"2,766,945"},{"v":26070000,"d":"26,070,000"},{"v":10733930,"d":"10,733,930"},{"v":4832905,"d":"4,832,905"},{"v":14619068,"d":"14,619,068"},{"v":15344191,"d":"15,344,191"},{"v":12177175,"d":"12,177,175"},{"v":9716580,"d":"9,716,580"},{"v":13140700,"d":"13,140,700"},{"v":13875412,"d":"13,875,412"},{"v":8905000,"d":"8,905,000"},{"v":19524201,"d":"19,524,201"},null,{"v":13269780,"d":"13,269,780"},{"v":11112690,"d":"11,112,690"},{"v":9394860,"d":"9,394,860"},{"v":16256505,"d":"16,256,505"},{"v":8062500,"d":"8,062,500"},{"v":9117140,"d":"9,117,140"},{"v":3787100,"d":"3,787,100"},{"v":18671831,"d":"18,671,831"},{"v":157869822,"d":"157,869,822"},{"v":10013170,"d":"10,013,170"},{"v":76464078,"d":"76,464,078"},{"v":47852670,"d":"47,852,670"},{"v":32773877,"d":"32,773,877"},{"v":251929420,"d":"251,929,420"},{"v":210727176,"d":"210,727,176"},{"v":11189510,"d":"11,189,510"},null,{"v":35987095,"d":"35,987,095"},{"v":102382911,"d":"102,382,911"},{"v":17125600,"d":"17,125,600"},null,{"v":5371991,"d":"5,371,991"},{"v":48552042,"d":"48,552,042"},{"v":96166780,"d":"96,166,780"},{"v":28351983,"d":"28,351,983"},{"v":25396965,"d":"25,396,965"},{"v":12538690,"d":"12,538,690"},{"v":13737410,"d":"13,737,410"},{"v":18160593,"d":"18,160,593"},{"v":7855468,"d":"7,855,468"},{"v":25133885,"d":"25,133,885"},{"v":22363990,"d":"22,363,990"},{"v":20212055,"d":"20,212,055"},{"v":10607620,"d":"10,607,620"},{"v":13394101,"d":"13,394,101"},{"v":5647650,"d":"5,647,650"},{"v":11962600,"d":"11,962,600"},{"v":24567999,"d":"24,567,999"},{"v":7244087,"d":"7,244,087"},{"v":31482575,"d":"31,482,575"},{"v":7146830,"d":"7,146,830"},{"v":19935263,"d":"19,935,263"},{"v":62938742,"d":"62,938,742"},null,{"v":19075395,"d":"19,075,395"},{"v":23421293,"d":"23,421,293"},{"v":20122782,"d":"20,122,782"},{"v":28947350,"d":"28,947,350"},{"v":31123576,"d":"31,123,576"},{"v":15916825,"d":"15,916,825"},{"v":11858935,"d":"11,858,935"},{"v":10990832,"d":"10,990,832"},{"v":8068900,"d":"8,068,900"},{"v":7816036,"d":"7,816,036"},null,{"v":615195572,"d":"615,195,572"},{"v":7773677,"d":"7,773,677"},{"v":25311419,"d":"25,311,419"},{"v":16242550,"d":"16,242,550"},{"v":5917000,"d":"5,917,000"},{"v":87213998,"d":"87,213,998"},{"v":8508363,"d":"8,508,363"},{"v":5828740,"d":"5,828,740"},{"v":25778022,"d":"25,778,022"},{"v":2134205,"d":"2,134,205"},{"v":16931925,"d":"16,931,925"},{"v":287882702,"d":"287,882,702"},{"v":9178300,"d":"9,178,300"},{"v":5034966,"d":"5,034,966"},{"v":5257202,"d":"5,257,202"},{"v":10482005,"d":"10,482,005"},{"v":3310350,"d":"3,310,350"},null,{"v":7832516,"d":"7,832,516"},6330160,{"v":20744150,"d":"20,744,150"}]
["תחנות שאיבה",{"v":935000,"d":"935,000"},{"v":1724100,"d":"1,724,100"},{"v":9223000,"d":"9,223,000"},{"v":1907000,"d":"1,907,000"},{"v":2500000,"d":"2,500,000"},0,{"v":3000000,"d":"3,000,000"},{"v":14727880,"d":"14,727,880"},null,{"v":40000,"d":"40,000"},{"v":1266500,"d":"1,266,500"},0,0,{"v":20000,"d":"20,000"},0,0,0,{"v":5950000,"d":"5,950,000"},{"v":6160000,"d":"6,160,000"},0,{"v":24762000,"d":"24,762,000"},0,0,{"v":490000,"d":"490,000"},0,null,{"v":893627,"d":"893,627"},0,{"v":747514,"d":"747,514"},0,0,{"v":1132143,"d":"1,132,143"},0,{"v":298400,"d":"298,400"},null,0,0,0,0,0,0,0,{"v":2715000,"d":"2,715,000"},0,0,{"v":1721000,"d":"1,721,000"},{"v":216000,"d":"216,000"},{"v":33600,"d":"33,600"},0,0,null,{"v":803000,"d":"803,000"},{"v":960000,"d":"960,000"},{"v":2200000,"d":"2,200,000"},0,{"v":976800,"d":"976,800"},0,{"v":3600000,"d":"3,600,000"},{"v":8252411,"d":"8,252,411"},{"v":1594000,"d":"1,594,000"},null,{"v":2200000,"d":"2,200,000"},{"v":976800,"d":"976,800"},{"v":2500000,"d":"2,500,000"},{"v":3678048,"d":"3,678,048"},{"v":1840000,"d":"1,840,000"},{"v":2685982,"d":"2,685,982"},{"v":8762400,"d":"8,762,400"},{"v":6038500,"d":"6,038,500"},null,{"v":547600,"d":"547,600"},{"v":6160000,"d":"6,160,000"},{"v":49433232,"d":"49,433,232"},{"v":21423191,"d":"21,423,191"},{"v":1671231,"d":"1,671,231"},{"v":880000,"d":"880,000"},{"v":1450000,"d":"1,450,000"},{"v":1199220,"d":"1,199,220"},{"v":1544000,"d":"1,544,000"},0,{"v":5066646,"d":"5,066,646"},0,{"v":3771834,"d":"3,771,834"},0,0,0,0,{"v":1300000,"d":"1,300,000"},0,{"v":2984000,"d":"2,984,000"},null,null,{"v":470000,"d":"470,000"},null,{"v":210000,"d":"210,000"},null,{"v":200000,"d":"200,000"},{"v":1887000,"d":"1,887,000"},{"v":362000,"d":"362,000"},{"v":844800,"d":"844,800"},null,{"v":625000,"d":"625,000"},{"v":979000,"d":"979,000"},null,{"v":674012,"d":"674,012"},{"v":530787,"d":"530,787"},{"v":547000,"d":"547,000"},null,{"v":660000,"d":"660,000"},{"v":8685213,"d":"8,685,213"},{"v":500000,"d":"500,000"},{"v":400000,"d":"400,000"},{"v":2700000,"d":"2,700,000"},{"v":4850000,"d":"4,850,000"},{"v":19837489,"d":"19,837,489"},{"v":5900000,"d":"5,900,000"},{"v":3000000,"d":"3,000,000"},null,{"v":6286682,"d":"6,286,682"},{"v":5568000,"d":"5,568,000"},{"v":210000,"d":"210,000"},null,null,{"v":1964320,"d":"1,964,320"},{"v":980051,"d":"980,051"},null,null,{"v":750000,"d":"750,000"},{"v":208200,"d":"208,200"},null,{"v":778954,"d":"778,954"},0,{"v":1235000,"d":"1,235,000"},{"v":2321000,"d":"2,321,000"},{"v":690000,"d":"690,000"},{"v":2029768,"d":"2,029,768"},{"v":1113905,"d":"1,113,905"},{"v":400000,"d":"400,000"},{"v":475000,"d":"475,000"},null,{"v":1400000,"d":"1,400,000"},{"v":1991000,"d":"1,991,000"},null,{"v":300000,"d":"300,000"},null,{"v":960000,"d":"960,000"},{"v":2320000,"d":"2,320,000"},null,{"v":650000,"d":"650,000"},{"v":239424,"d":"239,424"},{"v":500000,"d":"500,000"},{"$nulls":3},{"v":370000,"d":"370,000"},null,{"v":6893390,"d":"6,893,390"},{"v":730000,"d":"730,000"},{"v":1757000,"d":"1,757,000"},{"v":1239000,"d":"1,239,000"},{"v":5280000,"d":"5,280,000"},{"v":6038500,"d":"6,038,500"},{"v":1097487,"d":"1,097,487"},{"v":341440,"d":"341,440"},{"v":808000,"d":"808,000"},null,null,{"v":33624000,"d":"33,624,000"},{"$nulls":6},{"v":216000,"d":"216,000"},130000,{"v":1000000,"d":"1,000,000"}]
["קידוחים",0,null,{"v":3180000,"d":"3,180,000"},0,0,0,0,0,{"$nulls":3},0,0,0,0,0,0,{"v":2070000,"d":"2,070,000"},{"v":20327957,"d":"20,327,957"},0,null,0,0,0,0,null,0,0,0,0,0,{"v":5700240,"d":"5,700,240"},0,0,null,0,0,0,0,0,0,0,0,0,0,0,{"v":1948000,"d":"1,948,000"},0,0,0,null,null,{"v":1115000,"d":"1,115,000"},null,0,0,0,null,{"v":22624000,"d":"22,624,000"},{"$nulls":5},{"v":14964260,"d":"14,964,260"},null,{"v":8021694,"d":"8,021,694"},null,{"v":7695000,"d":"7,695,000"},null,null,{"v":20327957,"d":"20,327,957"},{"v":200000,"d":"200,000"},null,{"v":3293000,"d":"3,293,000"},0,0,0,null,{"v":2900000,"d":"2,900,000"},null,0,{"v":19058021,"d":"19,058,021"},0,0,{"v":3936067,"d":"3,936,067"},0,0,0,{"v":2346000,"d":"2,346,000"},{"$nulls":7},0,{"v":1508000,"d":"1,508,000"},null,null,0,{"$nulls":7},{"v":24517507,"d":"24,517,507"},null,{"v":22123929,"d":"22,123,929"},{"v":12190000,"d":"12,190,000"},{"v":14858662,"d":"14,858,662"},{"v":25503534,"d":"25,503,534"},{"v":24999000,"d":"24,999,000"},{"$nulls":12},{"v":2600050,"d":"2,600,050"},null,{"v":1949267,"d":"1,949,267"},0,{"v":65000,"d":"65,000"},{"v":4352800,"d":"4,352,800"},null,{"v":2021386,"d":"2,021,386"},{"v":2836660,"d":"2,836,660"},{"$nulls":5},{"v":2400000,"d":"2,400,000"},{"v":3070800,"d":"3,070,800"},null,{"v":1115000,"d":"1,115,000"},{"$nulls":10},{"v":76832250,"d":"76,832,250"},{"$nulls":4},{"v":7695000,"d":"7,695,000"},{"$nulls":5},{"v":48183000,"d":"48,183,000"},{"$nulls":6},{"v":1948000,"d":"1,948,000"}]
["בריכות ומגדלים",{"v":680000,"d":"680,000"},{"v":12389000,"d":"12,389,000"},{"v":13629000,"d":"13,629,000"},{"v":4600000,"d":"4,600,000"},{"v":2000000,"d":"2,000,000"},{"v":1248694,"d":"1,248,694"},{"v":2750792,"d":"2,750,792"},{"v":27250000,"d":"27,250,000"},null,{"v":500000,"d":"500,000"},{"v":2350000,"d":"2,350,000"},0,0,{"v":1350000,"d":"1,350,000"},0,{"v":600000,"d":"600,000"},{"v":300000,"d":"300,000"},{"v":9500000,"d":"9,500,000"},{"v":22870000,"d":"22,870,000"},{"v":1000000,"d":"1,000,000"},{"v":16438000,"d":"16,438,000"},0,0,{"v":1200000,"d":"1,200,000"},0,{"v":650000,"d":"650,000"},{"v":3184747,"d":"3,184,747"},0,{"v":1390000,"d":"1,390,000"},0,{"v":488100,"d":"488,100"},{"v":2200000,"d":"2,200,000"},0,{"v":5600000,"d":"5,600,000"},null,{"v":400000,"d":"400,000"},0,0,{"v":1000000,"d":"1,000,000"},{"v":800000,"d":"800,000"},{"v":1600000,"d":"1,600,000"},{"v":1300000,"d":"1,300,000"},{"v":2000000,"d":"2,000,000"},{"v":1100000,"d":"1,100,000"},{"v":1100000,"d":"1,100,000"},{"v":1800000,"d":"1,800,000"},{"v":1300000,"d":"1,300,000"},{"v":1350000,"d":"1,350,000"},{"v":1500000,"d":"1,500,000"},{"v":250000,"d":"250,000"},{"v":100000,"d":"100,000"},{"v":5000000,"d":"5,000,000"},{"v":17100000,"d":"17,100,000"},{"v":4800000,"d":"4,800,000"},{"v":8000000,"d":"8,000,000"},0,0,{"v":13600000,"d":"13,600,000"},{"v":28590000,"d":"28,590,000"},{"v":4950000,"d":"4,950,000"},{"v":5800000,"d":"5,800,000"},{"v":4800000,"d":"4,800,000"},null,{"v":2000000,"d":"2,000,000"},{"v":7550000,"d":"7,550,000"},null,{"v":4848611,"d":"4,848,611"},{"v":3300000,"d":"3,300,000"},{"v":7870578,"d":"7,870,578"},{"v":650000,"d":"650,000"},null,{"v":22870000,"d":"22,870,000"},{"v":73135000,"d":"73,135,000"},{"v":192921193,"d":"192,921,193"},{"v":5000000,"d":"5,000,000"},{"v":5100000,"d":"5,100,000"},{"v":4750000,"d":"4,750,000"},0,{"v":3035000,"d":"3,035,000"},0,{"v":2705327,"d":"2,705,327"},0,{"v":6163950,"d":"6,163,950"},0,{"v":7413040,"d":"7,413,040"},0,0,{"v":9300000,"d":"9,300,000"},0,{"v":6442000,"d":"6,442,000"},null,null,4222000,{"v":1000000,"d":"1,000,000"},{"v":1000000,"d":"1,000,000"},null,null,{"v":2000000,"d":"2,000,000"},0,{"v":2700000,"d":"2,700,000.00"},null,{"v":1581000,"d":"1,581,000"},{"v":1300000,"d":"1,300,000.00"},{"v":923000,"d":"923,000"},{"v":1764000,"d":"1,764,000"},{"v":1000000,"d":"1,000,000"},{"v":1350000,"d":"1,350,000"},null,{"v":1980000,"d":"1,980,000"},{"v":12150000,"d":"12,150,000"},{"v":2450000,"d":"2,450,000"},{"v":7000000,"d":"7,000,000"},{"v":3200000,"d":"3,200,000"},{"v":9000000,"d":"9,000,000"},{"v":20229149,"d":"20,229,149"},{"v":20000000,"d":"20,000,000"},{"v":4800000,"d":"4,800,000"},null,{"v":11000000,"d":"11,000,000"},{"v":6400000,"d":"6,400,000"},{"$nulls":3},{"v":5000000,"d":"5,000,000"},{"v":7400000,"d":"7,400,000"},1725000,{"v":2200000,"d":"2,200,000"},{"v":1000000,"d":"1,000,000"},{"v":500000,"d":"500,000"},null,{"v":1800000,"d":"1,800,000"},0,{"v":200000,"d":"200,000"},{"v":3500000,"d":"3,500,000"},{"v":700000,"d":"700,000"},null,{"v":2000000,"d":"2,000,000"},{"v":700000,"d":"700,000"},{"v":8900000,"d":"8,900,000"},null,{"v":4800000,"d":"4,800,000"},{"v":2200000,"d":"2,200,000"},null,{"v":5300000,"d":"5,300,000"},null,{"v":17100000,"d":"17,100,000"},{"v":1850000,"d":"1,850,000"},null,{"v":6300000,"d":"6,300,000"},{"v":5000000,"d":"5,000,000"},{"v":4091000,"d":"4,091,000"},{"v":1900000,"d":"1,900,000"},{"v":900000,"d":"900,000"},{"v":550000,"d":"550,000"},{"v":1750000,"d":"1,750,000"},null,{"v":22171900,"d":"22,171,900"},{"v":850000,"d":"850,000"},{"v":5950000,"d":"5,950,000"},{"v":3289321,"d":"3,289,321"},{"v":6034000,"d":"6,034,000"},{"v":7870578,"d":"7,870,578"},{"v":2100000,"d":"2,100,000"},{"v":215000,"d":"215,000"},{"v":4700000,"d":"4,700,000"},null,{"v":120000,"d":"120,000"},{"v":58282000,"d":"58,282,000"},{"$nulls":3},{"v":2000000,"d":"2,000,000"},null,null,{"v":1300000,"d":"1,300,000"},300000,{"v":800000,"d":"800,000"}]
["ציוד לשעת חירום",{"v":86000,"d":"86,000"},{"v":1091500,"d":"1,091,500"},{"v":3043000,"d":"3,043,000"},{"v":317000,"d":"317,000"},{"v":35000,"d":"35,000"},0,{"v":318350,"d":"318,350"},{"v":338400,"d":"338,400"},null,null,{"v":64000,"d":"64,000"},{"v":61400,"d":"61,400"},{"v":65000,"d":"65,000"},0,{"v":67750,"d":"67,750"},{"v":71000,"d":"71,000"},{"v":16000,"d":"16,000"},{"v":610000,"d":"610,000"},{"v":1329000,"d":"1,329,000"},0,{"v":1751000,"d":"1,751,000"},0,0,{"v":19500,"d":"19,500"},{"v":91950,"d":"91,950"},{"v":139000,"d":"139,000"},{"v":145000,"d":"145,000"},{"v":66400,"d":"66,400"},{"v":75380,"d":"75,380"},{"v":73000,"d":"73,000"},0,{"v":239800,"d":"239,800"},0,{"v":117000,"d":"117,000"},null,0,{"v":11600,"d":"11,600"},{"v":1500,"d":"1,500"},0,0,0,{"v":7000,"d":"7,000"},{"v":385000,"d":"385,000"},{"v":16000,"d":"16,000"},0,{"v":210000,"d":"210,000"},{"v":73625,"d":"73,625"},{"v":191000,"d":"191,000"},{"v":40000,"d":"40,000"},0,{"v":14600,"d":"14,600"},{"v":138000,"d":"138,000"},0,{"v":173500,"d":"173,500"},{"v":268700,"d":"268,700"},{"v":200500,"d":"200,500"},{"v":119050,"d":"119,050"},{"v":114000,"d":"114,000"},{"v":1760000,"d":"1,760,000"},{"v":307000,"d":"307,000"},{"v":141000,"d":"141,000"},{"v":173500,"d":"173,500"},{"v":200500,"d":"200,500"},{"v":35000,"d":"35,000"},{"v":1635100,"d":"1,635,100"},{"v":343000,"d":"343,000"},{"v":327698,"d":"327,698"},{"v":611476,"d":"611,476"},{"v":1049300,"d":"1,049,300"},{"v":139000,"d":"139,000"},{"v":230000,"d":"230,000"},{"v":1329000,"d":"1,329,000"},{"v":2901705,"d":"2,901,705"},{"v":2658637,"d":"2,658,637"},{"v":466200,"d":"466,200"},{"v":264400,"d":"264,400"},{"v":205500,"d":"205,500"},{"v":190186,"d":"190,186"},{"v":130000,"d":"130,000"},{"v":335000,"d":"335,000"},{"v":514157,"d":"514,157"},{"v":54500,"d":"54,500"},{"v":1257900,"d":"1,257,900"},{"v":91950,"d":"91,950"},{"v":229200,"d":"229,200"},{"v":213300,"d":"213,300"},{"v":119050,"d":"119,050"},{"v":500000,"d":"500,000"},{"v":67750,"d":"67,750"},{"v":106000,"d":"106,000"},{"v":45000,"d":"45,000"},39000,{"v":364000,"d":"364,000"},80000,{"v":38800,"d":"38,800"},66650,null,{"v":349500,"d":"349,500"},{"v":193000,"d":"193,000"},{"v":28600,"d":"28,600.00"},null,null,{"v":116000,"d":"116,000.00"},42000,{"v":128300,"d":"128,300"},null,{"v":101000,"d":"101,000"},null,null,{"v":1728600,"d":"1,728,600"},{"v":63000,"d":"63,000"},{"v":284000,"d":"284,000"},{"v":720000,"d":"720,000"},{"v":1048000,"d":"1,048,000"},{"v":1960000,"d":"1,960,000"},{"v":687300,"d":"687,300"},{"v":45000,"d":"45,000"},null,{"v":460000,"d":"460,000"},{"v":260485,"d":"260,485"},{"v":80000,"d":"80,000"},null,null,{"v":259100,"d":"259,100"},{"v":565400,"d":"565,400"},{"v":292500,"d":"292,500"},{"v":35000,"d":"35,000"},{"v":80000,"d":"80,000"},{"v":170400,"d":"170,400"},{"v":42000,"d":"42,000"},{"v":39522,"d":"39,522"},{"v":119050,"d":"119,050"},{"v":260400,"d":"260,400"},{"v":521500,"d":"521,500"},{"v":152000,"d":"152,000"},{"v":360000,"d":"360,000"},{"v":67500,"d":"67,500"},{"v":169000,"d":"169,000"},{"v":89000,"d":"89,000"},{"v":45000,"d":"45,000"},{"v":52000,"d":"52,000"},{"v":275000,"d":"275,000"},{"v":219000,"d":"219,000"},{"v":662800,"d":"662,800"},null,null,{"v":45600,"d":"45,600"},{"v":205400,"d":"205,400"},{"v":656000,"d":"656,000"},{"v":511500,"d":"511,500"},{"v":45920,"d":"45,920"},{"v":307400,"d":"307,400"},{"v":188000,"d":"188,000"},{"v":26000,"d":"26,000"},{"v":145000,"d":"145,000"},null,{"v":4160600,"d":"4,160,600"},null,{"v":460220,"d":"460,220"},{"v":193000,"d":"193,000"},null,{"v":1049300,"d":"1,049,300"},null,{"v":208700,"d":"208,700"},{"v":266000,"d":"266,000"},{"v":35000,"d":"35,000"},{"v":14600,"d":"14,600"},null,{"v":79000,"d":"79,000"},{"v":201100,"d":"201,100"},{"v":66400,"d":"66,400"},null,{"v":209500,"d":"209,500"},null,{"v":73625,"d":"73,625"},null,{"v":179000,"d":"179,000"}]
["מלאי במחסנים",0,null,{"v":308000,"d":"308,000"},0,0,0,{"v":71542,"d":"71,542"},0,{"$nulls":3},0,0,0,0,0,0,null,null,0,{"v":862000,"d":"862,000"},0,0,0,0,{"v":37142,"d":"37,142"},0,0,0,0,0,{"v":51388,"d":"51,388"},0,{"v":110050,"d":"110,050"},null,0,0,0,0,0,0,0,0,0,0,0,null,null,0,0,{"v":5000,"d":"5,000"},{"$nulls":5},{"v":65495,"d":"65,495"},null,{"v":650000,"d":"650,000"},null,{"v":30000,"d":"30,000"},{"$nulls":3},{"v":808548,"d":"808,548"},null,{"v":125000,"d":"125,000"},null,{"v":649823,"d":"649,823"},{"v":37142,"d":"37,142"},null,null,{"v":989591,"d":"989,591"},{"v":2477010,"d":"2,477,010"},0,0,0,{"v":214152,"d":"214,152"},null,0,{"v":5000,"d":"5,000"},{"v":118300,"d":"118,300"},null,0,{"v":180684,"d":"180,684"},{"v":61475,"d":"61,475"},{"v":603462,"d":"603,462"},0,0,null,null,{"v":44901,"d":"44,901"},{"$nulls":3},{"v":22134,"d":"22,134"},{"$nulls":13},{"v":2214302,"d":"2,214,302"},null,null,{"v":212962,"d":"212,962"},{"v":100000,"d":"100,000"},null,{"v":669050,"d":"669,050"},{"$nulls":3},{"v":522788,"d":"522,788"},{"v":15000,"d":"15,000"},null,null,{"v":46084,"d":"46,084"},{"v":589297,"d":"589,297"},{"$nulls":5},{"v":16498,"d":"16,498"},{"v":65495,"d":"65,495"},null,{"v":337063,"d":"337,063"},{"$nulls":8},{"v":10000,"d":"10,000"},{"v":338600,"d":"338,600"},{"$nulls":5},{"v":223986,"d":"223,986"},null,{"v":185096,"d":"185,096"},{"$nulls":4},{"v":6912808,"d":"6,912,808"},null,{"v":456000,"d":"456,000"},null,null,{"v":64823,"d":"64,823"},{"$nulls":5},{"v":5038000,"d":"5,038,000"}]
["שונות",0,null,{"v":1700000,"d":"1,700,000"},0,0,0,{"v":538216,"d":"538,216"},{"v":1050000,"d":"1,050,000"},{"$nulls":3},0,null,null,0,0,0,null,{"v":634078,"d":"634,078"},0,{"v":16698000,"d":"16,698,000"},0,0,0,0,null,0,0,0,{"v":350000,"d":"350,000"},0,0,0,0,null,0,0,0,0,0,0,0,0,0,0,0,null,null,0,0,{"$nulls":3},181000,null,{"v":358828,"d":"358,828"},null,{"v":114000,"d":"114,000"},{"v":9909000,"d":"9,909,000"},{"$nulls":3},{"v":358828,"d":"358,828"},null,{"v":1438080,"d":"1,438,080"},null,{"v":602333,"d":"602,333"},{"$nulls":3},{"v":837222,"d":"837,222"},{"v":634078,"d":"634,078"},{"v":232000,"d":"232,000"},{"v":14497745,"d":"14,497,745"},{"v":759843,"d":"759,843"},0,0,0,null,0,null,0,{"v":705000,"d":"705,000"},0,0,{"v":288304,"d":"288,304"},{"v":250000,"d":"250,000"},{"v":600000,"d":"600,000"},0,{"v":584000,"d":"584,000"},{"$nulls":11},0,{"$nulls":7},{"v":4380000,"d":"4,380,000"},null,{"v":5946799,"d":"5,946,799"},{"v":850000,"d":"850,000"},{"v":404836,"d":"404,836"},{"v":5613000,"d":"5,613,000"},{"v":3413221,"d":"3,413,221"},null,null,{"v":947433,"d":"947,433"},{"v":370000,"d":"370,000"},{"$nulls":9},{"v":4500000,"d":"4,500,000"},{"$nulls":7},{"v":60000,"d":"60,000"},null,null,{"v":600000,"d":"600,000"},null,null,{"v":500000,"d":"500,000"},null,null,{"v":258011,"d":"258,011"},null,null,{"v":773020,"d":"773,020"},{"v":300000,"d":"300,000"},{"v":100000,"d":"100,000"},null,null,120000,null,{"v":7000000,"d":"7,000,000"},null,{"v":1451000,"d":"1,451,000"},{"$nulls":8},{"v":7918716,"d":"7,918,716"}]
["נכסים בהקמה",0,null,{"v":3214000,"d":"3,214,000"},0,0,0,0,0,{"$nulls":3},0,0,0,0,0,{"v":876000,"d":"876,000"},null,null,0,{"v":5110000,"d":"5,110,000"},0,0,0,0,250849,0,0,0,0,0,0,0,0,null,0,0,0,0,0,0,0,0,0,0,{"v":675000,"d":"675,000"},null,null,0,0,{"v":950000,"d":"950,000"},{"v":500000,"d":"500,000"},{"$nulls":3},{"v":3113625,"d":"3,113,625"},0,{"v":4404353,"d":"4,404,353"},null,null,{"v":4758000,"d":"4,758,000"},null,{"v":3113625,"d":"3,113,625"},null,{"v":262000,"d":"262,000"},null,{"v":795000,"d":"795,000"},null,null,{"v":250849,"d":"250,849"},{"$nulls":4},0,0,0,{"v":10395000,"d":"10,395,000"},null,{"v":10000000,"d":"10,000,000"},null,0,0,0,0,0,{"v":500000,"d":"500,000"},0,0,{"$nulls":20},{"v":1478177,"d":"1,478,177"},{"$nulls":4},{"v":12010000,"d":"12,010,000"},{"v":300000,"d":"300,000"},{"$nulls":10},{"v":200000,"d":"200,000"},{"$nulls":29},{"v":3171456,"d":"3,171,456"},{"$nulls":19},{"v":1000000,"d":"1,000,000"}]
["זכויות מים",{"v":1002663,"d":"1,002,663"},{"v":17756685,"d":"17,756,685"},{"v":49855000,"d":"49,855,000"},{"v":1626941,"d":"1,626,941"},{"v":2603125,"d":"2,603,125"},0,{"v":2925829,"d":"2,925,829"},{"v":35386964,"d":"35,386,964"},null,{"v":445594,"d":"445,594"},{"v":2079830,"d":"2,079,830"},{"v":314745,"d":"314,745"},0,{"v":1201888,"d":"1,201,888"},{"v":325582,"d":"325,582"},{"v":293000,"d":"293,000"},{"v":378068,"d":"378,068"},null,{"v":7224950,"d":"7,224,950"},{"v":3341670,"d":"3,341,670"},null,{"v":491107,"d":"491,107"},0,{"v":1345500,"d":"1,345,500"},{"v":196700,"d":"196,700"},{"v":374049,"d":"374,049"},{"v":2087731,"d":"2,087,731"},{"v":146565,"d":"146,565"},0,{"v":753480,"d":"753,480"},{"v":633880,"d":"633,880"},{"v":11086181,"d":"11,086,181"},0,{"v":5969444,"d":"5,969,444"},{"v":324115,"d":"324,115"},{"v":263650,"d":"263,650"},{"v":283005,"d":"283,005"},0,{"v":943238,"d":"943,238"},{"v":275190,"d":"275,190"},{"v":538568,"d":"538,568"},{"v":2024230,"d":"2,024,230"},{"v":3870555,"d":"3,870,555"},{"v":564776,"d":"564,776"},{"v":102829,"d":"102,829"},{"v":1611386,"d":"1,611,386"},{"v":305049,"d":"305,049"},null,{"v":1166694,"d":"1,166,694"},{"v":203320,"d":"203,320"},null,{"v":5208014,"d":"5,208,014"},{"v":1944140,"d":"1,944,140"},{"v":8509688,"d":"8,509,688"},{"v":12980660,"d":"12,980,660"},{"v":2064988,"d":"2,064,988"},{"v":7233380,"d":"7,233,380"},{"v":19136000,"d":"19,136,000"},null,{"v":7972237,"d":"7,972,237"},{"v":6237000,"d":"6,237,000"},{"v":8509688,"d":"8,509,688"},{"v":2064988,"d":"2,064,988"},{"v":2603125,"d":"2,603,125"},{"v":14179218,"d":"14,179,218"},null,null,{"v":12954300,"d":"12,954,300"},{"v":5569509,"d":"5,569,509"},{"v":374049,"d":"374,049"},{"v":52390850,"d":"52,390,850"},{"v":7224950,"d":"7,224,950"},{"v":74480000,"d":"74,480,000"},{"v":179680738,"d":"179,680,738"},{"v":1751164,"d":"1,751,164"},{"v":4058776,"d":"4,058,776"},{"v":7784166,"d":"7,784,166"},{"v":8788767,"d":"8,788,767"},{"v":1810993,"d":"1,810,993"},{"v":515180,"d":"515,180"},{"v":868450,"d":"868,450"},{"v":1266000,"d":"1,266,000"},{"v":6898507,"d":"6,898,507"},{"v":196700,"d":"196,700"},{"v":16834659,"d":"16,834,659"},{"v":6256662,"d":"6,256,662"},{"v":7288568,"d":"7,288,568"},{"v":3789810,"d":"3,789,810"},{"v":325582,"d":"325,582"},0,{"v":733348,"d":"733,348"},{"v":818607,"d":"818,607"},{"v":4199100,"d":"4,199,100"},{"v":1517969,"d":"1,517,969"},{"v":1578990,"d":"1,578,990"},{"v":1877792,"d":"1,877,792"},{"v":1714513,"d":"1,714,513"},{"v":982720,"d":"982,720"},{"v":514000,"d":"514,000"},{"v":3684665,"d":"3,684,665"},null,{"v":1541675,"d":"1,541,675"},{"v":86266,"d":"86,266"},{"v":405190,"d":"405,190"},{"v":2763915,"d":"2,763,915"},{"v":489500,"d":"489,500"},{"v":430780,"d":"430,780"},{"v":36840,"d":"36,840"},{"v":1484926,"d":"1,484,926"},{"v":16492635,"d":"16,492,635"},{"v":180555,"d":"180,555"},null,{"v":9000000,"d":"9,000,000"},{"v":240000,"d":"240,000"},{"v":23206646,"d":"23,206,646"},{"v":16885000,"d":"16,885,000"},{"v":2772000,"d":"2,772,000"},null,{"v":15077655,"d":"15,077,655"},{"v":15517846,"d":"15,517,846"},{"v":2472000,"d":"2,472,000"},null,{"v":321395,"d":"321,395"},{"v":8248265,"d":"8,248,265"},{"v":29000712,"d":"29,000,712"},{"v":7752872,"d":"7,752,872"},{"v":2175465,"d":"2,175,465"},{"v":601065,"d":"601,065"},{"v":35124,"d":"35,124"},{"v":3918516,"d":"3,918,516"},{"v":60900,"d":"60,900"},{"v":7233380,"d":"7,233,380"},null,{"v":982800,"d":"982,800"},{"v":1090770,"d":"1,090,770"},{"v":1208076,"d":"1,208,076"},null,{"v":455298,"d":"455,298"},{"v":3336320,"d":"3,336,320"},{"v":1632000,"d":"1,632,000"},{"v":2501900,"d":"2,501,900"},{"v":786568,"d":"786,568"},null,{"v":13124655,"d":"13,124,655"},null,{"v":1944139,"d":"1,944,139"},{"v":3558846,"d":"3,558,846"},{"v":10100541,"d":"10,100,541"},{"v":11751292,"d":"11,751,292"},{"v":8839932,"d":"8,839,932"},{"v":3100173,"d":"3,100,173"},{"v":1847390,"d":"1,847,390"},{"v":427323,"d":"427,323"},{"v":417430,"d":"417,430"},{"v":173400,"d":"173,400"},null,{"v":132397000,"d":"132,397,000"},{"v":221426,"d":"221,426"},null,{"v":4669590,"d":"4,669,590"},null,{"v":5569509,"d":"5,569,509"},null,{"v":965423,"d":"965,423"},{"v":7311973,"d":"7,311,973"},{"v":248321,"d":"248,321"},{"v":1472088,"d":"1,472,088"},{"v":24083142,"d":"24,083,142"},{"v":1074809,"d":"1,074,809"},{"v":365598,"d":"365,598"},{"v":146565,"d":"146,565"},{"v":493182,"d":"493,182"},0,null,{"v":305049,"d":"305,049"},null,{"v":1876803,"d":"1,876,803"}]
["מוני מים",{"v":263922,"d":"263,922"},{"v":5870318,"d":"5,870,318"},{"v":11327000,"d":"11,327,000"},{"v":1363718,"d":"1,363,718"},{"v":542930,"d":"542,930"},{"v":370750,"d":"370,750"},{"v":1385145,"d":"1,385,145"},{"v":19106850,"d":"19,106,850"},null,{"v":197820,"d":"197,820"},{"v":455584,"d":"455,584"},{"v":151895,"d":"151,895"},{"v":180590,"d":"180,590"},{"v":263216,"d":"263,216"},{"v":113400,"d":"113,400"},{"v":218750,"d":"218,750"},{"v":286776,"d":"286,776"},{"v":2586636,"d":"2,586,636"},{"v":7394160,"d":"7,394,160"},{"v":615032,"d":"615,032"},{"v":3231000,"d":"3,231,000"},{"v":139572,"d":"139,572"},0,{"v":438376,"d":"438,376"},{"v":69206,"d":"69,206"},{"v":184818,"d":"184,818"},{"v":453780,"d":"453,780"},{"v":86060,"d":"86,060"},{"v":65000,"d":"65,000"},{"v":206100,"d":"206,100"},{"v":472500,"d":"472,500"},{"v":3760090,"d":"3,760,090"},0,{"v":1397140,"d":"1,397,140"},{"v":213345,"d":"213,345"},{"v":151895,"d":"151,895"},{"v":64232,"d":"64,232"},{"v":43224,"d":"43,224"},{"v":618342,"d":"618,342"},{"v":272556,"d":"272,556"},{"v":170020,"d":"170,020"},{"v":261992,"d":"261,992"},{"v":1055374,"d":"1,055,374"},{"v":426990,"d":"426,990"},{"v":176267,"d":"176,267"},{"v":710262,"d":"710,262"},{"v":177610,"d":"177,610"},{"v":147730,"d":"147,730"},{"v":562590,"d":"562,590"},{"v":149142,"d":"149,142"},{"v":49724,"d":"49,724"},{"v":2163848,"d":"2,163,848"},{"v":574960,"d":"574,960"},{"v":11106042,"d":"11,106,042"},{"v":3290990,"d":"3,290,990"},{"v":818542,"d":"818,542"},{"v":2663410,"d":"2,663,410"},{"v":3650222,"d":"3,650,222"},{"v":5935879,"d":"5,935,879"},{"v":1811234,"d":"1,811,234"},{"v":1129000,"d":"1,129,000"},{"v":11106042,"d":"11,106,042"},{"v":818542,"d":"818,542"},{"v":542930,"d":"542,930"},{"v":6437370,"d":"6,437,370"},{"v":252216,"d":"252,216"},{"v":3260622,"d":"3,260,622"},{"v":2802285,"d":"2,802,285"},{"v":4865220,"d":"4,865,220"},{"v":184818,"d":"184,818"},{"v":9993089,"d":"9,993,089"},{"v":7394160,"d":"7,394,160"},{"v":21101935,"d":"21,101,935"},{"v":24937793,"d":"24,937,793"},{"v":741530,"d":"741,530"},{"v":2246661,"d":"2,246,661"},{"v":1674855,"d":"1,674,855"},{"v":1491645,"d":"1,491,645"},{"v":549320,"d":"549,320"},{"v":978400,"d":"978,400"},{"v":995053,"d":"995,053"},{"v":611870,"d":"611,870"},{"v":7310574,"d":"7,310,574"},{"v":69206,"d":"69,206"},{"v":5137513,"d":"5,137,513"},{"v":4434878,"d":"4,434,878"},{"v":3741970,"d":"3,741,970"},{"v":2306800,"d":"2,306,800"},{"v":113400,"d":"113,400"},{"v":650000,"d":"650,000"},{"v":356460,"d":"356,460"},{"v":160538,"d":"160,538"},{"v":1230379,"d":"1,230,379"},{"v":257380,"d":"257,380"},{"v":155232,"d":"155,232"},{"v":261552,"d":"261,552"},{"v":172312,"d":"172,312"},{"v":553040,"d":"553,040"},{"v":207000,"d":"207,000"},{"v":407660,"d":"407,660"},null,{"v":362538,"d":"362,538"},{"v":284658,"d":"284,658"},{"v":311346,"d":"311,346"},{"v":368130,"d":"368,130"},{"v":178884,"d":"178,884"},{"v":327708,"d":"327,708"},{"v":112970,"d":"112,970"},{"v":631910,"d":"631,910"},{"v":11407210,"d":"11,407,210"},{"v":182700,"d":"182,700"},{"v":9352288,"d":"9,352,288"},{"v":3865452,"d":"3,865,452"},{"v":3636474,"d":"3,636,474"},{"v":29532154,"d":"29,532,154"},{"v":18125210,"d":"18,125,210"},{"v":1008294,"d":"1,008,294"},null,{"v":4479960,"d":"4,479,960"},{"v":4101700,"d":"4,101,700"},{"v":435038,"d":"435,038"},null,{"v":146250,"d":"146,250"},{"v":3718730,"d":"3,718,730"},{"v":6874060,"d":"6,874,060"},{"v":1506728,"d":"1,506,728"},{"v":617000,"d":"617,000"},{"v":482500,"d":"482,500"},{"v":401820,"d":"401,820"},{"v":861070,"d":"861,070"},{"v":203780,"d":"203,780"},{"v":2663410,"d":"2,663,410"},{"v":987384,"d":"987,384"},{"v":786430,"d":"786,430"},{"v":432208,"d":"432,208"},{"v":2150844,"d":"2,150,844"},{"v":331484,"d":"331,484"},{"v":273200,"d":"273,200"},{"v":1136270,"d":"1,136,270"},{"v":889584,"d":"889,584"},{"v":1120313,"d":"1,120,313"},{"v":436440,"d":"436,440"},{"v":830270,"d":"830,270"},{"v":4483420,"d":"4,483,420"},null,{"v":574960,"d":"574,960"},{"v":2024400,"d":"2,024,400"},{"v":1132760,"d":"1,132,760"},{"v":1141116,"d":"1,141,116"},{"v":2162082,"d":"2,162,082"},{"v":648074,"d":"648,074"},{"v":454954,"d":"454,954"},{"v":146072,"d":"146,072"},{"v":189526,"d":"189,526"},{"v":208336,"d":"208,336"},null,{"v":37876370,"d":"37,876,370"},{"v":92600,"d":"92,600"},{"v":3298936,"d":"3,298,936"},{"v":786040,"d":"786,040"},{"v":90000,"d":"90,000"},{"v":4865220,"d":"4,865,220"},{"v":127375,"d":"127,375"},{"v":466375,"d":"466,375"},{"v":1312162,"d":"1,312,162"},{"v":115944,"d":"115,944"},{"v":230948,"d":"230,948"},{"v":23269135,"d":"23,269,135"},{"v":168298,"d":"168,298"},{"v":90520,"d":"90,520"},{"v":86060,"d":"86,060"},{"v":197050,"d":"197,050"},{"v":125776,"d":"125,776"},null,{"v":177610,"d":"177,610"},203520,{"v":784250,"d":"784,250"}]
["קווי מים לחקלאות",{"$nulls":17},{"v":1612500,"d":"1,612,500.00"},{"$nulls":15},0,null,0,0,0,null,0,0,0,0,0,0,0,{"$nulls":28},0,null,0,{"$nulls":9},0,0,0,{"$nulls":74},{"v":10220985,"d":"10,220,985.00"}]
["סה\"כ",{"v":12364775,"d":"12,364,775"},{"v":109933703,"d":"109,933,703"},{"v":232775000,"d":"232,775,000"},{"v":45955109,"d":"45,955,109"},{"v":14669485,"d":"14,669,485"},{"v":9413083,"d":"9,413,083"},{"v":24489494,"d":"24,489,494"},{"v":314633145,"d":"314,633,145"},0,{"v":8210684,"d":"8,210,684"},{"v":18303339,"d":"18,303,339"},{"v":5592425,"d":"5,592,425"},{"v":7209210,"d":"7,209,210"},{"v":13485634,"d":"13,485,634"},{"v":3273677,"d":"3,273,677"},{"v":11610663,"d":"11,610,663"},{"v":9901084,"d":"9,901,084"},{"v":80920356,"d":"80,920,356"},{"v":187156885,"d":"187,156,885"},{"v":22901422,"d":"22,901,422"},{"v":150880250,"d":"150,880,250"},{"v":9796949,"d":"9,796,949"},0,{"v":18019906,"d":"18,019,906"},{"v":4315268,"d":"4,315,268"},{"v":9176523,"d":"9,176,523"},{"v":23530620,"d":"23,530,620"},{"v":5556227,"d":"5,556,227"},{"v":5392019,"d":"5,392,019"},{"v":10856616,"d":"10,856,616"},{"v":18044919,"d":"18,044,919"},{"v":58186675,"d":"58,186,675"},0,{"v":44017344,"d":"44,017,344"},{"v":7805200,"d":"7,805,200"},{"v":6982405,"d":"6,982,405"},{"v":4961147,"d":"4,961,147"},{"v":1482274,"d":"1,482,274"},{"v":22823310,"d":"22,823,310"},{"v":9621661,"d":"9,621,661"},{"v":10653143,"d":"10,653,143"},{"v":13014774,"d":"13,014,774"},{"v":44762259,"d":"44,762,259"},{"v":16189936,"d":"16,189,936"},{"v":6436876,"d":"6,436,876"},{"v":23437338,"d":"23,437,338"},{"v":11852800,"d":"11,852,800"},{"v":6495602,"d":"6,495,602"},{"v":18518889,"d":"18,518,889"},{"v":7245482,"d":"7,245,482"},{"v":4995294,"d":"4,995,294"},{"v":46913332,"d":"46,913,332"},{"v":40769495,"d":"40,769,495"},{"v":80255067,"d":"80,255,067"},{"v":73056860,"d":"73,056,860"},{"v":19513818,"d":"19,513,818"},{"v":35215220,"d":"35,215,220"},{"v":94558699,"d":"94,558,699"},{"v":189101029,"d":"189,101,029"},{"v":68167221,"d":"68,167,221"},{"v":39779000,"d":"39,779,000"},{"v":80255067,"d":"80,255,067"},{"v":19513818,"d":"19,513,818"},null,{"v":119710462,"d":"119,710,462"},{"v":10419073,"d":"10,419,073"},{"v":65496693,"d":"65,496,693"},{"v":64464689,"d":"64,464,689"},{"v":120366928,"d":"120,366,928"},{"v":9176523,"d":"9,176,523"},{"v":188218193,"d":"188,218,193"},{"v":187156885,"d":"187,156,885"},{"v":627902673,"d":"627,902,673"},{"v":1296931882,"d":"1,296,931,882"},{"v":31642236,"d":"31,642,236"},{"v":63245737,"d":"63,245,737"},{"v":46122421,"d":"46,122,421"},{"v":53015143,"d":"53,015,143"},{"v":22022558,"d":"22,022,558"},{"v":43504001,"d":"43,504,001"},{"v":29913083,"d":"29,913,083"},{"v":13209785,"d":"13,209,785"},{"v":129810451,"d":"129,810,451"},{"v":4315268,"d":"4,315,268"},{"v":83330500,"d":"83,330,500"},{"v":39633854,"d":"39,633,854"},{"v":40156708,"d":"40,156,708"},{"v":63745400,"d":"63,745,400"},{"v":3273677,"d":"3,273,677"},{"v":39182000,"d":"39,182,000"},{"v":11868738,"d":"11,868,738"},{"v":5895951,"d":"5,895,951"},{"v":25104547,"d":"25,104,547"},{"v":18199540,"d":"18,199,540"},{"v":15160197,"d":"15,160,197"},{"v":11944708,"d":"11,944,708"},{"v":15277275,"d":"15,277,275"},{"v":19647672,"d":"19,647,672"},{"v":11689000,"d":"11,689,000"},{"v":27189926,"d":"27,189,926"},null,{"v":17379993,"d":"17,379,993"},{"v":13878614,"d":"13,878,614"},{"v":11076396,"d":"11,076,396"},{"v":21954862,"d":"21,954,862"},{"v":10261671,"d":"10,261,671"},{"v":11873628,"d":"11,873,628"},{"v":3936910,"d":"3,936,910"},{"v":23428667,"d":"23,428,667"},{"v":240923466,"d":"240,923,466"},{"v":13389425,"d":"13,389,425"},{"v":121571094,"d":"121,571,094"},{"v":80591084,"d":"80,591,084"},{"v":66911849,"d":"66,911,849"},{"v":389821392,"d":"389,821,392"},{"v":301705957,"d":"301,705,957"},{"v":22814804,"d":"22,814,804"},null,{"v":74238825,"d":"74,238,825"},{"v":135123730,"d":"135,123,730"},{"v":20337638,"d":"20,337,638"},{"v":7533399,"d":"7,533,399"},{"v":5839636,"d":"5,839,636"},{"v":67788541,"d":"67,788,541"},{"v":141576300,"d":"141,576,300"},{"v":39629083,"d":"39,629,083"},{"v":30624430,"d":"30,624,430"},{"v":15452255,"d":"15,452,255"},{"v":17653004,"d":"17,653,004"},{"v":27482179,"d":"27,482,179"},{"v":12704389,"d":"12,704,389"},{"v":35215220,"d":"35,215,220"},{"v":25111774,"d":"25,111,774"},{"v":33013648,"d":"33,013,648"},{"v":13672598,"d":"13,672,598"},{"v":21164175,"d":"21,164,175"},{"v":11997199,"d":"11,997,199"},{"v":14020098,"d":"14,020,098"},{"v":38504589,"d":"38,504,589"},{"v":9810671,"d":"9,810,671"},{"v":41956788,"d":"41,956,788"},{"v":12835838,"d":"12,835,838"},{"v":23394533,"d":"23,394,533"},{"v":90719017,"d":"90,719,017"},null,{"v":40769494,"d":"40,769,494"},{"v":33478150,"d":"33,478,150"},{"v":31561483,"d":"31,561,483"},{"v":49445758,"d":"49,445,758"},{"v":48873520,"d":"48,873,520"},{"v":24601992,"d":"24,601,992"},{"v":16653775,"d":"16,653,775"},{"v":12652227,"d":"12,652,227"},{"v":9251856,"d":"9,251,856"},{"v":10582772,"d":"10,582,772"},null,{"v":912611346,"d":"912,611,346"},{"v":9667703,"d":"9,667,703"},{"v":38684575,"d":"38,684,575"},{"v":26419501,"d":"26,419,501"},{"v":17321000,"d":"17,321,000"},{"v":120366928,"d":"120,366,928"},{"v":11833225,"d":"11,833,225"},{"v":18246663,"d":"18,246,663"},{"v":40176157,"d":"40,176,157"},{"v":2533470,"d":"2,533,470"},{"v":18769561,"d":"18,769,561"},{"v":488280695,"d":"488,280,695"},{"v":10500407,"d":"10,500,407"},{"v":5692184,"d":"5,692,184"},{"v":5556227,"d":"5,556,227"},{"v":13172237,"d":"13,172,237"},{"v":3645626,"d":"3,645,626"},{"v":13614000,"d":"13,614,000"},{"v":11852800,"d":"11,852,800"},{"v":6963680,"d":"6,963,680"},{"v":26384203,"d":"26,384,203"}]
["ערך כינון מופחת"]
["קווי מים",{"v":6105791,"d":"6,105,791"},{"v":46462549,"d":"46,462,549"},{"v":77934000,"d":"77,934,000"},{"v":25752984,"d":"25,752,984"},{"v":3696781,"d":"3,696,781"},{"v":5649686,"d":"5,649,686"},{"v":11862055,"d":"11,862,055"},{"v":82773051,"d":"82,773,051"},null,{"v":4227058,"d":"4,227,058"},{"v":8292870,"d":"8,292,870"},{"v":3690360,"d":"3,690,360"},{"v":4157828,"d":"4,157,828"},{"v":6710045,"d":"6,710,045"},{"v":1756460,"d":"1,756,460"},{"v":7239985,"d":"7,239,985"},{"v":5221993,"d":"5,221,993"},{"v":38419774,"d":"38,419,774"},{"v":54599183,"d":"54,599,183"},{"v":9746510,"d":"9,746,510"},{"v":43204649,"d":"43,204,649"},{"v":7061221,"d":"7,061,221"},0,{"v":11368614,"d":"11,368,614"},{"v":2594946,"d":"2,594,946"},{"v":5239680,"d":"5,239,680"},{"v":11329361,"d":"11,329,361"},{"v":4044630,"d":"4,044,630"},{"v":1899348,"d":"1,899,348"},{"v":6628440,"d":"6,628,440"},{"v":8446678,"d":"8,446,678"},{"v":19110126,"d":"19,110,126"},0,{"v":17595033,"d":"17,595,033"},{"v":5543964,"d":"5,543,964"},{"v":4136974,"d":"4,136,974"},{"v":3658722,"d":"3,658,722"},{"v":1039496,"d":"1,039,496"},{"v":14752036,"d":"14,752,036"},{"v":5293317,"d":"5,293,317"},{"v":5596653,"d":"5,596,653"},{"v":6612059,"d":"6,612,059"},{"v":23766924,"d":"23,766,924"},{"v":9698291,"d":"9,698,291"},{"v":2615649,"d":"2,615,649"},{"v":11344014,"d":"11,344,014"},{"v":4354174,"d":"4,354,174"},{"v":2761503,"d":"2,761,503"},{"v":10745393,"d":"10,745,393"},{"v":5149478,"d":"5,149,478"},{"v":3182141,"d":"3,182,141"},{"v":13638674,"d":"13,638,674"},{"v":9329039,"d":"9,329,039"},{"v":32278591,"d":"32,278,591"},{"v":29205489,"d":"29,205,489"},{"v":7507465,"d":"7,507,465"},{"v":15354864,"d":"15,354,864"},{"v":22421413,"d":"22,421,413"},{"v":69079448,"d":"69,079,448"},{"v":35145554,"d":"35,145,554"},{"v":12192000,"d":"12,192,000"},{"v":32278591,"d":"32,278,591"},{"v":75074652,"d":"75,074,652"},{"v":3696781,"d":"3,696,781"},{"v":37849423,"d":"37,849,423"},{"v":4298546,"d":"4,298,546"},{"v":30741371,"d":"30,741,371"},{"v":22106145,"d":"22,106,145"},{"v":52635718,"d":"52,635,718"},{"v":5239680,"d":"5,239,680"},{"v":69811385,"d":"69,811,385"},{"v":54599183,"d":"54,599,183"},{"v":188217990,"d":"188,217,990"},{"v":390252012,"d":"390,252,012"},{"v":10217222,"d":"10,217,222"},{"v":32088270,"d":"32,088,270"},{"v":17491125,"d":"17,491,125"},{"v":10485223,"d":"10,485,223"},{"v":9707413,"d":"9,707,413"},{"v":17401427,"d":"17,401,427"},{"v":11403436,"d":"11,403,436"},{"v":7652676,"d":"7,652,676"},{"v":38261140,"d":"38,261,140"},{"v":2594946,"d":"2,594,946"},{"v":32870359,"d":"32,870,359"},{"v":16452484,"d":"16,452,484"},{"v":10808652,"d":"10,808,652"},{"v":28921205,"d":"28,921,205"},{"v":1756460,"d":"1,756,460"},{"v":18240,"d":"18,240"},{"v":6583550,"d":"6,583,550"},{"v":3744463,"d":"3,744,463"},{"v":8258486,"d":"8,258,486"},{"v":8831219,"d":"8,831,219"},{"v":9206620,"d":"9,206,620"},{"v":5326839,"d":"5,326,839"},{"v":2795425,"d":"2,795,425"},{"v":7390809,"d":"7,390,809"},{"v":6193000,"d":"6,193,000"},{"v":12359813,"d":"12,359,813"},null,{"v":9806855,"d":"9,806,855"},{"v":7876111,"d":"7,876,111"},{"v":7087824,"d":"7,087,824"},{"v":10914299,"d":"10,914,299"},{"v":5534494,"d":"5,534,494"},{"v":5955103,"d":"5,955,103"},{"v":2045413,"d":"2,045,413"},{"v":12269101,"d":"12,269,101"},{"v":61711082,"d":"61,711,082"},{"v":6502888,"d":"6,502,888"},{"v":36953172,"d":"36,953,172"},{"v":22040257,"d":"22,040,257"},{"v":18541389,"d":"18,541,389"},{"v":113619031,"d":"113,619,031"},{"v":118030596,"d":"118,030,596"},{"v":6864223,"d":"6,864,223"},null,{"v":23464017,"d":"23,464,017"},{"v":74940145,"d":"74,940,145"},{"v":5601409,"d":"5,601,409"},null,{"v":2683925,"d":"2,683,925"},{"v":30759556,"d":"30,759,556"},{"v":52156390,"d":"52,156,390"},{"v":14436824,"d":"14,436,824"},{"v":15546043,"d":"15,546,043"},{"v":7846463,"d":"7,846,463"},{"v":8720418,"d":"8,720,418"},{"v":13765677,"d":"13,765,677"},{"v":3412354,"d":"3,412,354"},{"v":15354864,"d":"15,354,864"},{"v":12043948,"d":"12,043,948"},{"v":12954293,"d":"12,954,293"},{"v":7844673,"d":"7,844,673"},{"v":6853347,"d":"6,853,347"},{"v":3904652,"d":"3,904,652"},{"v":7045289,"d":"7,045,289"},{"v":12397268,"d":"12,397,268"},{"v":4907143,"d":"4,907,143"},{"v":19106967,"d":"19,106,967"},{"v":5198462,"d":"5,198,462"},{"v":13422697,"d":"13,422,697"},{"v":34754201,"d":"34,754,201"},null,{"v":9329038,"d":"9,329,038"},{"v":14577043,"d":"14,577,043"},{"v":10954649,"d":"10,954,649"},{"v":14757107,"d":"14,757,107"},{"v":9663886,"d":"9,663,886"},{"v":8082829,"d":"8,082,829"},{"v":5796565,"d":"5,796,565"},{"v":7485844,"d":"7,485,844"},{"v":4988169,"d":"4,988,169"},{"v":4421150,"d":"4,421,150"},null,{"v":193198101,"d":"193,198,101"},{"v":5391493,"d":"5,391,493"},{"v":14846450,"d":"14,846,450"},{"v":10766929,"d":"10,766,929"},{"v":3472000,"d":"3,472,000"},{"v":52635718,"d":"52,635,718"},{"v":5772038,"d":"5,772,038"},{"v":3538845,"d":"3,538,845"},{"v":10243231,"d":"10,243,231"},{"v":1463558,"d":"1,463,558"},{"v":12858777,"d":"12,858,777"},{"v":134132478,"d":"134,132,478"},{"v":6007821,"d":"6,007,821"},{"v":3034282,"d":"3,034,282"},{"v":4044630,"d":"4,044,630"},{"v":6838378,"d":"6,838,378"},{"v":1260295,"d":"1,260,295"},null,{"v":4354174,"d":"4,354,174"},5066443,{"v":13377022,"d":"13,377,022"}]
["תחנות שאיבה",{"v":935000,"d":"935,000"},{"v":712353,"d":"712,353"},{"v":4965000,"d":"4,965,000"},{"v":1418300,"d":"1,418,300"},{"v":1770833,"d":"1,770,833"},0,{"v":1833333,"d":"1,833,333"},{"v":6426153,"d":"6,426,153"},null,{"v":6500,"d":"6,500"},{"v":1133050,"d":"1,133,050"},0,0,{"v":3250,"d":"3,250"},0,null,0,{"v":4112500,"d":"4,112,500"},{"v":3962000,"d":"3,962,000"},0,{"v":6980000,"d":"6,980,000"},0,0,{"v":449250,"d":"449,250"},0,null,{"v":571877,"d":"571,877"},0,{"v":599275,"d":"599,275"},0,0,{"v":694714,"d":"694,714"},0,0,null,0,0,0,0,0,0,0,{"v":1336533,"d":"1,336,533"},0,0,{"v":1250167,"d":"1,250,167"},116400,{"v":14280,"d":"14,280"},0,0,null,{"v":349792,"d":"349,792"},{"v":430167,"d":"430,167"},{"v":830833,"d":"830,833"},0,{"v":158840,"d":"158,840"},0,{"v":595833,"d":"595,833"},{"v":7466327,"d":"7,466,327"},{"v":556467,"d":"556,467"},null,{"v":830833,"d":"830,833"},{"v":158840,"d":"158,840"},{"v":1770833,"d":"1,770,833"},{"v":1125508,"d":"1,125,508"},{"v":490667,"d":"490,667"},{"v":1713322,"d":"1,713,322"},{"v":3277047,"d":"3,277,047"},{"v":4251000,"d":"4,251,000"},null,{"v":294970,"d":"294,970"},{"v":3962000,"d":"3,962,000"},{"v":4897872,"d":"4,897,872"},{"v":7948298,"d":"7,948,298"},{"v":347776,"d":"347,776"},{"v":387667,"d":"387,667"},{"v":415000,"d":"415,000"},{"v":644043,"d":"644,043"},{"v":994217,"d":"994,217"},0,{"v":4205446,"d":"4,205,446"},0,{"v":945048,"d":"945,048"},0,0,0,0,{"v":180000,"d":"180,000"},0,{"v":2336000,"d":"2,336,000"},null,null,{"v":23750,"d":"23,750"},null,176250,null,null,1540475,null,211200,null,{"v":401333,"d":"401,333"},863217,null,{"v":490451,"d":"490,451"},{"v":368945,"d":"368,945"},{"v":547000,"d":"547,000"},null,{"v":346156,"d":"346,156"},{"v":4591321,"d":"4,591,321"},{"v":125000,"d":"125,000"},{"v":110055,"d":"110,055"},{"v":1520000,"d":"1,520,000"},{"v":3339167,"d":"3,339,167"},{"v":12128439,"d":"12,128,439"},{"v":1500000,"d":"1,500,000"},{"v":1120833,"d":"1,120,833"},null,{"v":547023,"d":"547,023"},{"v":3479533,"d":"3,479,533"},{"v":72000,"d":"72,000"},null,null,{"v":1218592,"d":"1,218,592"},{"$nulls":3},{"v":98333,"d":"98,333"},{"v":62395,"d":"62,395"},null,{"v":55596,"d":"55,596"},null,{"v":435500,"d":"435,500"},{"v":764000,"d":"764,000"},{"v":455500,"d":"455,500"},{"v":1406062,"d":"1,406,062"},{"v":814580,"d":"814,580"},{"v":56250,"d":"56,250"},{"v":280000,"d":"280,000"},null,{"v":906666,"d":"906,666"},{"v":1337000,"d":"1,337,000"},null,{"v":62500,"d":"62,500"},null,{"v":430166,"d":"430,166"},{"v":1939167,"d":"1,939,167"},null,null,{"v":66667,"d":"66,667"},{"v":100000,"d":"100,000"},{"$nulls":3},{"v":120000,"d":"120,000"},null,{"v":1763682,"d":"1,763,682"},{"v":456250,"d":"456,250"},{"v":925942,"d":"925,942"},{"v":542267,"d":"542,267"},null,{"v":4251000,"d":"4,251,000"},{"v":632656,"d":"632,656"},{"v":28000,"d":"28,000"},{"v":330760,"d":"330,760"},null,null,{"v":21350000,"d":"21,350,000"},{"$nulls":6},116400,6667,{"v":416667,"d":"416,667"}]
["קידוחים",0,null,{"v":416000,"d":"416,000"},0,0,0,0,0,{"$nulls":3},0,0,0,0,null,0,{"v":380333,"d":"380,333"},{"v":4528850,"d":"4,528,850"},0,null,0,0,0,0,null,0,0,0,0,0,{"v":914052,"d":"914,052"},0,0,null,0,0,0,0,0,0,0,0,0,0,0,null,0,0,0,null,null,{"v":792667,"d":"792,667"},null,0,0,0,null,{"v":10704417,"d":"10,704,417"},{"$nulls":5},{"v":6336226,"d":"6,336,226"},null,{"v":3516034,"d":"3,516,034"},null,{"v":1335833,"d":"1,335,833"},null,null,{"v":4528850,"d":"4,528,850"},{"v":200000,"d":"200,000"},null,{"v":126000,"d":"126,000"},0,0,0,null,0,null,0,{"v":3988659,"d":"3,988,659"},0,0,{"v":1543879,"d":"1,543,879"},0,0,0,{"v":725000,"d":"725,000"},{"$nulls":7},0,{"v":919000,"d":"919,000"},{"$nulls":10},{"v":3190744,"d":"3,190,744"},null,{"v":1303134,"d":"1,303,134"},{"v":300667,"d":"300,667"},{"v":3559417,"d":"3,559,417"},{"v":7064611,"d":"7,064,611"},{"v":5932975,"d":"5,932,975"},{"$nulls":12},{"v":1480050,"d":"1,480,050"},null,{"v":60000,"d":"60,000"},null,{"v":8667,"d":"8,667"},{"v":212667,"d":"212,667"},null,{"v":1852636,"d":"1,852,636"},{"v":1038896,"d":"1,038,896"},{"$nulls":5},{"v":191000,"d":"191,000"},null,null,{"v":792666,"d":"792,666"},{"$nulls":10},{"v":14850,"d":"14,850"},{"$nulls":3},{"v":4228000,"d":"4,228,000"},{"v":1335833,"d":"1,335,833"},{"$nulls":5},{"v":13664000,"d":"13,664,000"}]
["בריכות ומגדלים",{"v":527000,"d":"527,000"},{"v":11113400,"d":"11,113,400"},{"v":4917000,"d":"4,917,000"},{"v":2722500,"d":"2,722,500"},{"v":1750000,"d":"1,750,000"},{"v":1061390,"d":"1,061,390"},{"v":2283157,"d":"2,283,157"},{"v":13781250,"d":"13,781,250"},null,{"v":500000,"d":"500,000"},{"v":1475000,"d":"1,475,000"},0,0,{"v":1316250,"d":"1,316,250"},0,{"v":345000,"d":"345,000"},{"v":300000,"d":"300,000"},{"v":2800000,"d":"2,800,000"},{"v":9790000,"d":"9,790,000"},{"v":489800,"d":"489,800"},{"v":4494000,"d":"4,494,000"},0,0,{"v":630000,"d":"630,000"},0,{"v":487500,"d":"487,500"},{"v":1726548,"d":"1,726,548"},0,{"v":239000,"d":"239,000"},0,{"v":219120,"d":"219,120"},{"v":577525,"d":"577,525"},0,{"v":3185000,"d":"3,185,000"},null,0,0,0,{"v":1000000,"d":"1,000,000"},{"v":800000,"d":"800,000"},{"v":930000,"d":"930,000"},{"v":325000,"d":"325,000"},{"v":637500,"d":"637,500"},{"v":660000,"d":"660,000"},{"v":220000,"d":"220,000"},{"v":812500,"d":"812,500"},{"v":827500,"d":"827,500"},{"v":1046250,"d":"1,046,250"},{"v":1500000,"d":"1,500,000"},{"v":250000,"d":"250,000"},{"v":10000,"d":"10,000"},{"v":774840,"d":"774,840"},{"v":11115000,"d":"11,115,000"},{"v":3430000,"d":"3,430,000"},{"v":6000000,"d":"6,000,000"},0,0,{"v":5300000,"d":"5,300,000"},{"v":9090750,"d":"9,090,750"},{"v":810000,"d":"810,000"},{"v":1283000,"d":"1,283,000"},{"v":3430000,"d":"3,430,000"},null,{"v":1750000,"d":"1,750,000"},{"v":4005000,"d":"4,005,000"},null,{"v":1770638,"d":"1,770,638"},{"v":600000,"d":"600,000"},{"v":5977960,"d":"5,977,960"},{"v":487500,"d":"487,500"},null,{"v":9790000,"d":"9,790,000"},{"v":21476250,"d":"21,476,250"},{"v":82134581,"d":"82,134,581"},{"v":2300000,"d":"2,300,000"},{"v":2900000,"d":"2,900,000"},{"v":1943750,"d":"1,943,750"},0,{"v":1757500,"d":"1,757,500"},0,{"v":2013319,"d":"2,013,319"},0,{"v":1105680,"d":"1,105,680"},0,{"v":3209872,"d":"3,209,872"},0,0,{"v":5487500,"d":"5,487,500"},0,{"v":2648000,"d":"2,648,000"},null,null,{"v":1472000,"d":"1,472,000"},{"v":800000,"d":"800,000"},{"v":775000,"d":"775,000"},null,null,{"v":1850000,"d":"1,850,000"},0,null,null,1398525,812500,923000,{"v":1189000,"d":"1,189,000"},{"v":50000,"d":"50,000"},{"v":1350000,"d":"1,350,000"},null,{"v":1296000,"d":"1,296,000"},{"v":1430000,"d":"1,430,000"},{"v":1870000,"d":"1,870,000"},null,null,{"v":5000000,"d":"5,000,000"},{"v":10705291,"d":"10,705,291"},{"v":8700000,"d":"8,700,000"},{"v":1680000,"d":"1,680,000"},null,{"v":6935000,"d":"6,935,000"},{"v":3972500,"d":"3,972,500"},{"$nulls":3},{"v":2951250,"d":"2,951,250"},{"v":2775000,"d":"2,775,000"},215625,{"v":1010000,"d":"1,010,000"},{"v":800000,"d":"800,000"},null,null,{"v":450000,"d":"450,000"},{"$nulls":3},{"v":17500,"d":"17,500"},null,{"v":550000,"d":"550,000"},{"v":262500,"d":"262,500"},{"v":2560000,"d":"2,560,000"},null,{"v":1265000,"d":"1,265,000"},{"v":1192500,"d":"1,192,500"},{"$nulls":3},{"v":11115000,"d":"11,115,000"},516250,null,{"v":485000,"d":"485,000"},{"v":942500,"d":"942,500"},{"v":1805275,"d":"1,805,275"},null,{"v":480000,"d":"480,000"},{"v":453750,"d":"453,750"},{"v":1127500,"d":"1,127,500"},null,{"v":731693,"d":"731,693"},{"v":318750,"d":"318,750"},{"v":2946250,"d":"2,946,250"},{"v":2207141,"d":"2,207,141"},{"v":6034000,"d":"6,034,000"},{"v":5977960,"d":"5,977,960"},{"v":1837500,"d":"1,837,500"},{"v":132714,"d":"132,714"},{"v":656250,"d":"656,250"},null,{"v":69000,"d":"69,000"},{"v":15796000,"d":"15,796,000"},{"$nulls":3},{"v":1387500,"d":"1,387,500"},null,null,{"v":827500,"d":"827,500"},null,{"v":340000,"d":"340,000"}]
["ציוד לשעת חירום",{"v":86000,"d":"86,000"},{"v":740367,"d":"740,367"},{"v":1022000,"d":"1,022,000"},{"v":220000,"d":"220,000"},{"v":18333,"d":"18,333"},0,{"v":200346,"d":"200,346"},{"v":264280,"d":"264,280"},null,{"v":15200,"d":"15,200"},{"v":34250,"d":"34,250"},{"v":22240,"d":"22,240"},{"v":3467,"d":"3,467"},0,{"v":13550,"d":"13,550"},{"v":18933,"d":"18,933"},{"v":14933,"d":"14,933"},{"v":224000,"d":"224,000"},{"v":496200,"d":"496,200"},0,{"v":411000,"d":"411,000"},0,0,{"v":6400,"d":"6,400"},{"v":49700,"d":"49,700"},{"v":76833,"d":"76,833"},{"v":89000,"d":"89,000"},{"v":33257,"d":"33,257"},{"v":64129,"d":"64,129"},{"v":48933,"d":"48,933"},0,{"v":143880,"d":"143,880"},0,{"v":16933,"d":"16,933"},null,0,{"v":8507,"d":"8,507"},{"v":1500,"d":"1,500"},0,0,0,{"v":5600,"d":"5,600"},{"v":173333,"d":"173,333"},{"v":12800,"d":"12,800"},0,{"v":121333,"d":"121,333"},{"v":8400,"d":"8,400"},{"v":66167,"d":"66,167"},{"v":37333,"d":"37,333"},0,{"v":11980,"d":"11,980"},{"v":24933,"d":"24,933"},0,{"v":138800,"d":"138,800"},{"v":147053,"d":"147,053"},{"v":132867,"d":"132,867"},{"v":76367,"d":"76,367"},{"v":81067,"d":"81,067"},{"v":1722667,"d":"1,722,667"},{"v":176600,"d":"176,600"},{"v":47000,"d":"47,000"},{"v":138800,"d":"138,800"},{"v":132867,"d":"132,867"},{"v":18333,"d":"18,333"},{"v":1142689,"d":"1,142,689"},{"v":170067,"d":"170,067"},{"v":156415,"d":"156,415"},{"v":310552,"d":"310,552"},{"v":447500,"d":"447,500"},{"v":76833,"d":"76,833"},{"v":73333,"d":"73,333"},{"v":496200,"d":"496,200"},{"v":497973,"d":"497,973"},{"v":920840,"d":"920,840"},{"v":125960,"d":"125,960"},{"v":84880,"d":"84,880"},{"v":16008,"d":"16,008"},{"v":96886,"d":"96,886"},{"v":83333,"d":"83,333"},{"v":55000,"d":"55,000"},{"v":341146,"d":"341,146"},{"v":15967,"d":"15,967"},{"v":612580,"d":"612,580"},{"v":49700,"d":"49,700"},{"v":38200,"d":"38,200"},{"v":88713,"d":"88,713"},{"v":76367,"d":"76,367"},{"v":16667,"d":"16,667"},{"v":13550,"d":"13,550"},{"v":31000,"d":"31,000"},{"v":30000,"d":"30,000"},{"v":32609,"d":"32,609"},{"v":72600,"d":"72,600"},{"v":20000,"d":"20,000"},{"v":15520,"d":"15,520"},{"v":37557,"d":"37,557"},{"v":9950,"d":"9,950"},{"v":223700,"d":"223,700"},{"v":162000,"d":"162,000"},{"v":15253,"d":"15,253"},null,null,{"v":100533,"d":"100,533"},{"v":39200,"d":"39,200"},{"v":83940,"d":"83,940"},null,{"v":97867,"d":"97,867"},null,null,{"v":532800,"d":"532,800"},{"v":58800,"d":"58,800"},{"v":18933,"d":"18,933"},{"v":307400,"d":"307,400"},{"v":538667,"d":"538,667"},{"v":441667,"d":"441,667"},{"v":186953,"d":"186,953"},{"v":6500,"d":"6,500"},null,{"v":28667,"d":"28,667"},{"v":93719,"d":"93,719"},{"$nulls":3},{"v":144253,"d":"144,253"},{"v":168147,"d":"168,147"},{"v":183600,"d":"183,600"},{"v":32667,"d":"32,667"},{"v":16000,"d":"16,000"},{"v":160400,"d":"160,400"},{"v":21600,"d":"21,600"},{"v":23522,"d":"23,522"},{"v":76367,"d":"76,367"},{"v":132027,"d":"132,027"},{"v":103400,"d":"103,400"},null,{"v":177000,"d":"177,000"},{"v":36840,"d":"36,840"},{"v":77000,"d":"77,000"},{"v":41533,"d":"41,533"},null,{"v":49733,"d":"49,733"},{"v":156000,"d":"156,000"},{"v":88800,"d":"88,800"},{"v":157830,"d":"157,830"},null,null,{"v":33360,"d":"33,360"},{"v":80000,"d":"80,000"},null,{"v":15000,"d":"15,000"},{"v":16825,"d":"16,825"},{"v":50133,"d":"50,133"},{"v":138133,"d":"138,133"},{"v":15600,"d":"15,600"},{"v":80333,"d":"80,333"},null,{"v":1151573,"d":"1,151,573"},{"v":30000,"d":"30,000"},{"v":274533,"d":"274,533"},{"v":6667,"d":"6,667"},null,{"v":447500,"d":"447,500"},null,{"v":125413,"d":"125,413"},{"v":77600,"d":"77,600"},{"v":29000,"d":"29,000"},{"v":8760,"d":"8,760"},null,{"v":30287,"d":"30,287"},{"v":43293,"d":"43,293"},{"v":33257,"d":"33,257"},null,{"v":92500,"d":"92,500"},null,{"v":8400,"d":"8,400"},null,{"v":101733,"d":"101,733"}]
["מלאי במחסנים",0,null,{"v":308000,"d":"308,000"},0,0,0,{"v":71542,"d":"71,542"},0,{"$nulls":3},0,0,0,0,0,0,0,null,0,{"v":862000,"d":"862,000"},0,0,0,0,{"v":37142,"d":"37,142"},0,0,0,0,0,{"v":51388,"d":"51,388"},0,{"v":48757,"d":"48,757"},null,0,0,0,0,0,0,0,0,0,0,0,null,null,0,0,{"v":5000,"d":"5,000"},0,0,null,"-",0,{"v":65495,"d":"65,495"},null,{"v":650000,"d":"650,000"},null,{"v":30000,"d":"30,000"},{"$nulls":3},{"v":808548,"d":"808,548"},{"$nulls":3},{"v":64823,"d":"64,823"},{"v":37142,"d":"37,142"},null,null,{"v":989591,"d":"989,591"},{"v":2477010,"d":"2,477,010"},0,0,0,{"v":156706,"d":"156,706"},null,0,{"v":5000,"d":"5,000"},{"v":36567,"d":"36,567"},0,0,{"v":180684,"d":"180,684"},{"v":61475,"d":"61,475"},{"v":603462,"d":"603,462"},0,0,null,null,{"v":44901,"d":"44,901"},{"$nulls":3},{"v":11067,"d":"11,067"},{"$nulls":13},{"v":2214302,"d":"2,214,302"},null,null,{"v":212962,"d":"212,962"},{"v":100000,"d":"100,000"},null,{"v":669050,"d":"669,050"},{"$nulls":3},{"v":294765,"d":"294,765"},{"v":7500,"d":"7,500"},{"$nulls":3},{"v":589297,"d":"589,297"},{"$nulls":6},{"v":65495,"d":"65,495"},null,{"v":337063,"d":"337,063"},{"$nulls":8},{"v":10000,"d":"10,000"},{"v":338600,"d":"338,600"},{"$nulls":5},{"v":223986,"d":"223,986"},null,{"v":115096,"d":"115,096"},{"$nulls":4},{"v":6912808,"d":"6,912,808"},null,{"v":456000,"d":"456,000"},null,null,{"v":64823,"d":"64,823"},{"$nulls":5},{"v":5038000,"d":"5,038,000"}]
["שונות",0,null,{"v":1247000,"d":"1,247,000"},0,0,0,{"v":538216,"d":"538,216"},{"v":657333,"d":"657,333"},{"$nulls":3},0,0,0,0,0,0,0,{"v":634078,"d":"634,078"},0,{"v":10991390,"d":"10,991,390"},0,0,0,0,null,0,0,0,{"v":350000,"d":"350,000"},0,0,0,0,null,0,0,0,0,0,0,0,0,0,0,0,null,null,0,0,{"$nulls":3},{"v":42000,"d":"42,000"},null,{"v":358828,"d":"358,828"},null,{"v":56000,"d":"56,000"},{"v":8547833,"d":"8,547,833"},{"$nulls":3},{"v":358828,"d":"358,828"},null,{"v":978080,"d":"978,080"},null,{"v":321244,"d":"321,244"},{"$nulls":3},{"v":837222,"d":"837,222"},{"v":634078,"d":"634,078"},{"v":221500,"d":"221,500"},{"v":11592258,"d":"11,592,258"},{"v":759843,"d":"759,843"},0,0,0,null,0,null,0,{"v":141000,"d":"141,000"},0,0,{"v":288304,"d":"288,304"},{"v":250000,"d":"250,000"},{"v":79800,"d":"79,800"},0,{"v":527000,"d":"527,000"},{"$nulls":19},{"v":4380000,"d":"4,380,000"},null,{"v":5946799,"d":"5,946,799"},null,{"v":350858,"d":"350,858"},{"v":3058626,"d":"3,058,626"},1974584,null,null,{"v":207324,"d":"207,324"},{"v":252667,"d":"252,667"},{"$nulls":9},{"v":2587500,"d":"2,587,500"},{"$nulls":7},{"v":60000,"d":"60,000"},null,null,{"v":80000,"d":"80,000"},null,null,{"v":500000,"d":"500,000"},null,null,240810,null,null,{"v":672184,"d":"672,184"},null,100000,null,null,{"v":120000,"d":"120,000"},null,{"v":7000000,"d":"7,000,000"},null,{"v":1091967,"d":"1,091,967"},{"$nulls":8},{"v":3447296,"d":"3,447,296"}]
["נכסים בהקמה",0,null,{"v":3214000,"d":"3,214,000"},0,0,0,0,0,{"$nulls":3},0,0,0,0,0,0,0,null,0,{"v":5110000,"d":"5,110,000"},0,0,0,0,{"v":250849,"d":"250,849"},0,0,0,0,0,0,0,0,null,0,0,0,0,0,0,0,0,0,0,{"v":675000,"d":"675,000"},null,null,0,0,{"v":950000,"d":"950,000"},{"v":500000,"d":"500,000"},0,null,0,{"v":3113625,"d":"3,113,625"},0,{"v":4404353,"d":"4,404,353"},null,null,{"v":4758000,"d":"4,758,000"},null,{"v":3113625,"d":"3,113,625"},null,{"v":262000,"d":"262,000"},{"$nulls":4},{"v":250849,"d":"250,849"},{"$nulls":4},0,0,0,{"v":10395000,"d":"10,395,000"},null,{"v":10000000,"d":"10,000,000"},null,0,0,0,0,0,{"v":500000,"d":"500,000"},0,0,{"$nulls":20},{"v":1478177,"d":"1,478,177"},{"$nulls":4},{"v":12010000,"d":"12,010,000"},{"v":300000,"d":"300,000"},{"$nulls":10},{"v":200000,"d":"200,000"},{"$nulls":29},{"v":3171456,"d":"3,171,456"},{"v":221426,"d":"221,426"},{"$nulls":18},{"v":1000000,"d":"1,000,000"}]
["זכויות מים",{"v":1002663,"d":"1,002,663"},{"v":17756685,"d":"17,756,685"},{"v":49855000,"d":"49,855,000"},{"v":1626941,"d":"1,626,941"},{"v":2603125,"d":"2,603,125"},0,{"v":2925829,"d":"2,925,829"},{"v":35386964,"d":"35,386,964"},null,{"v":445594,"d":"445,594"},{"v":2079830,"d":"2,079,830"},{"v":314745,"d":"314,745"},null,{"v":1201888,"d":"1,201,888"},{"v":325582,"d":"325,582"},{"v":293000,"d":"293,000"},{"v":378068,"d":"378,068"},0,{"v":7224950,"d":"7,224,950"},{"v":3341670,"d":"3,341,670"},null,{"v":491107,"d":"491,107"},0,{"v":1345500,"d":"1,345,500"},{"v":196700,"d":"196,700"},{"v":374049,"d":"374,049"},{"v":2087781,"d":"2,087,781"},{"v":146565,"d":"146,565"},0,{"v":753480,"d":"753,480"},{"v":633880,"d":"633,880"},{"v":11086181,"d":"11,086,181"},0,{"v":5969444,"d":"5,969,444"},{"v":324115,"d":"324,115"},{"v":263650,"d":"263,650"},{"v":283005,"d":"283,005"},0,{"v":943238,"d":"943,238"},{"v":275190,"d":"275,190"},{"v":538568,"d":"538,568"},{"v":2024230,"d":"2,024,230"},{"v":3870555,"d":"3,870,555"},{"v":564776,"d":"564,776"},{"v":102829,"d":"102,829"},{"v":1611386,"d":"1,611,386"},{"v":305049,"d":"305,049"},null,{"v":1166694,"d":"1,166,694"},{"v":203320,"d":"203,320"},null,{"v":5208014,"d":"5,208,014"},{"v":1944140,"d":"1,944,140"},{"v":8509688,"d":"8,509,688"},{"v":12980660,"d":"12,980,660"},{"v":2064988,"d":"2,064,988"},{"v":7233380,"d":"7,233,380"},{"v":19136000,"d":"19,136,000"},null,{"v":7972237,"d":"7,972,237"},{"v":6237000,"d":"6,237,000"},{"v":8509688,"d":"8,509,688"},{"v":2064988,"d":"2,064,988"},{"v":2603125,"d":"2,603,125"},{"v":14179218,"d":"14,179,218"},null,null,{"v":12954300,"d":"12,954,300"},{"v":5569509,"d":"5,569,509"},{"v":374049,"d":"374,049"},{"v":52390850,"d":"52,390,850"},{"v":7224950,"d":"7,224,950"},{"v":74480000,"d":"74,480,000"},{"v":179680738,"d":"179,680,738"},{"v":1751164,"d":"1,751,164"},{"v":4058776,"d":"4,058,776"},{"v":7784166,"d":"7,784,166"},{"v":8788767,"d":"8,788,767"},{"v":1810993,"d":"1,810,993"},{"v":515180,"d":"515,180"},{"v":868450,"d":"868,450"},{"v":1266000,"d":"1,266,000"},{"v":6898507,"d":"6,898,507"},{"v":196700,"d":"196,700"},{"v":16834659,"d":"16,834,659"},{"v":6256662,"d":"6,256,662"},{"v":7288568,"d":"7,288,568"},{"v":3789810,"d":"3,789,810"},{"v":325582,"d":"325,582"},0,{"v":733348,"d":"733,348"},{"v":818607,"d":"818,607"},{"v":4199100,"d":"4,199,100"},{"v":1517969,"d":"1,517,969"},{"v":1578990,"d":"1,578,990"},{"v":1877792,"d":"1,877,792"},{"v":1714513,"d":"1,714,513"},{"v":982720,"d":"982,720"},{"v":514000,"d":"514,000"},{"v":3684665,"d":"3,684,665"},null,{"v":1541675,"d":"1,541,675"},{"v":86266,"d":"86,266"},{"v":405190,"d":"405,190"},{"v":2763915,"d":"2,763,915"},{"v":489500,"d":"489,500"},{"v":430780,"d":"430,780"},{"v":36840,"d":"36,840"},{"v":1484926,"d":"1,484,926"},{"v":16492635,"d":"16,492,635"},{"v":180555,"d":"180,555"},null,{"v":9000000,"d":"9,000,000"},{"v":240000,"d":"240,000"},{"v":23206646,"d":"23,206,646"},{"v":16885000,"d":"16,885,000"},{"v":2772000,"d":"2,772,000"},null,{"v":15077655,"d":"15,077,655"},{"v":15517846,"d":"15,517,846"},{"v":2472000,"d":"2,472,000"},null,{"v":321395,"d":"321,395"},{"v":8248265,"d":"8,248,265"},{"v":29000712,"d":"29,000,712"},{"v":7752872,"d":"7,752,872"},{"v":2175465,"d":"2,175,465"},{"v":601065,"d":"601,065"},{"v":35124,"d":"35,124"},{"v":3918516,"d":"3,918,516"},{"v":60900,"d":"60,900"},{"v":7233380,"d":"7,233,380"},null,{"v":982800,"d":"982,800"},{"v":1090770,"d":"1,090,770"},{"v":1208076,"d":"1,208,076"},null,{"v":455298,"d":"455,298"},{"v":3336320,"d":"3,336,320"},{"v":1632000,"d":"1,632,000"},{"v":2501900,"d":"2,501,900"},{"v":786568,"d":"786,568"},null,{"v":13124655,"d":"13,124,655"},null,{"v":1944139,"d":"1,944,139"},{"v":3558846,"d":"3,558,846"},{"v":10100541,"d":"10,100,541"},{"v":11751292,"d":"11,751,292"},{"v":8839932,"d":"8,839,932"},{"v":3100173,"d":"3,100,173"},{"v":1847390,"d":"1,847,390"},{"v":427323,"d":"427,323"},{"v":417430,"d":"417,430"},{"v":173400,"d":"173,400"},null,{"v":132397000,"d":"132,397,000"},{"v":68492,"d":"68,492"},null,{"v":4669590,"d":"4,669,590"},null,{"v":5569509,"d":"5,569,509"},null,null,{"v":7311973,"d":"7,311,973"},{"v":248321,"d":"248,321"},{"v":1472088,"d":"1,472,088"},{"v":24083142,"d":"24,083,142"},{"v":1074809,"d":"1,074,809"},{"v":365598,"d":"365,598"},{"v":146565,"d":"146,565"},{"v":493182,"d":"493,182"},null,null,{"v":305049,"d":"305,049"},null,{"v":1876803,"d":"1,876,803"}]
["מוני מים",{"v":85256,"d":"85,256"},{"v":3737075,"d":"3,737,075"},{"v":8521000,"d":"8,521,000"},{"v":732625,"d":"732,625"},{"v":289463,"d":"289,463"},{"v":186470,"d":"186,470"},{"v":815251,"d":"815,251"},{"v":9721163,"d":"9,721,163"},null,{"v":59873,"d":"59,873"},{"v":216876,"d":"216,876"},{"v":109583,"d":"109,583"},{"v":75920,"d":"75,920"},{"v":100210,"d":"100,210"},{"v":87459,"d":"87,459"},{"v":166250,"d":"166,250"},{"v":114912,"d":"114,912"},{"v":1308036,"d":"1,308,036"},{"v":4326219,"d":"4,326,219"},{"v":411879,"d":"411,879"},{"v":2133000,"d":"2,133,000"},{"v":61685,"d":"61,685"},0,{"v":274351,"d":"274,351"},{"v":32113,"d":"32,113"},{"v":94087,"d":"94,087"},{"v":149895,"d":"149,895"},{"v":77110,"d":"77,110"},{"v":48627,"d":"48,627"},{"v":151140,"d":"151,140"},{"v":359100,"d":"359,100"},{"v":2082553,"d":"2,082,553"},0,{"v":1018844,"d":"1,018,844"},{"v":52923,"d":"52,923"},{"v":113773,"d":"113,773"},{"v":15326,"d":"15,326"},{"v":2149,"d":"2,149"},{"v":224047,"d":"224,047"},{"v":87954,"d":"87,954"},{"v":103437,"d":"103,437"},{"v":192122,"d":"192,122"},{"v":543469,"d":"543,469"},{"v":120037,"d":"120,037"},{"v":79012,"d":"79,012"},{"v":273554,"d":"273,554"},{"v":96482,"d":"96,482"},{"v":48889,"d":"48,889"},{"v":182300,"d":"182,300"},{"v":532457,"d":"532,457"},{"v":13628,"d":"13,628"},{"v":1121628,"d":"1,121,628"},{"v":271616,"d":"271,616"},{"v":8080205,"d":"8,080,205"},{"v":677393,"d":"677,393"},{"v":339156,"d":"339,156"},{"v":625157,"d":"625,157"},{"v":2197286,"d":"2,197,286"},{"v":2780373,"d":"2,780,373"},{"v":892708,"d":"892,708"},{"v":515000,"d":"515,000"},{"v":8080205,"d":"8,080,205"},{"v":339156,"d":"339,156"},{"v":289463,"d":"289,463"},{"v":3389393,"d":"3,389,393"},{"v":96960,"d":"96,960"},{"v":2613481,"d":"2,613,481"},{"v":1022686,"d":"1,022,686"},{"v":2965130,"d":"2,965,130"},{"v":94087,"d":"94,087"},{"v":4347822,"d":"4,347,822"},{"v":4326219,"d":"4,326,219"},{"v":11589723,"d":"11,589,723"},{"v":14956008,"d":"14,956,008"},{"v":572865,"d":"572,865"},{"v":421558,"d":"421,558"},{"v":1222530,"d":"1,222,530"},{"v":357142,"d":"357,142"},{"v":201421,"d":"201,421"},{"v":537173,"d":"537,173"},{"v":531578,"d":"531,578"},{"v":354469,"d":"354,469"},{"v":6197977,"d":"6,197,977"},{"v":32113,"d":"32,113"},{"v":2812777,"d":"2,812,777"},{"v":1808307,"d":"1,808,307"},{"v":1296780,"d":"1,296,780"},{"v":977321,"d":"977,321"},{"v":87459,"d":"87,459"},{"v":269000,"d":"269,000"},{"v":147254,"d":"147,254"},{"v":76005,"d":"76,005"},{"v":553784,"d":"553,784"},{"v":120292,"d":"120,292"},{"v":95357,"d":"95,357"},{"v":99286,"d":"99,286"},{"v":65987,"d":"65,987"},{"v":467847,"d":"467,847"},{"v":75000,"d":"75,000"},{"v":208539,"d":"208,539"},null,{"v":122020,"d":"122,020"},{"v":84928,"d":"84,928"},{"v":91778,"d":"91,778"},{"v":83529,"d":"83,529"},{"v":70086,"d":"70,086"},{"v":153722,"d":"153,722"},{"v":16202,"d":"16,202"},{"v":364680,"d":"364,680"},{"v":6472666,"d":"6,472,666"},{"v":55335,"d":"55,335"},{"v":4113149,"d":"4,113,149"},{"v":2072567,"d":"2,072,567"},{"v":1597816,"d":"1,597,816"},{"v":18722515,"d":"18,722,515"},{"v":11851035,"d":"11,851,035"},{"v":773987,"d":"773,987"},null,{"v":2533021,"d":"2,533,021"},{"v":3250016,"d":"3,250,016"},{"v":206903,"d":"206,903"},null,{"v":44394,"d":"44,394"},{"v":1704198,"d":"1,704,198"},{"v":4494945,"d":"4,494,945"},{"v":401842,"d":"401,842"},{"v":155940,"d":"155,940"},{"v":198387,"d":"198,387"},{"v":151203,"d":"151,203"},{"v":351923,"d":"351,923"},{"v":40125,"d":"40,125"},{"v":625157,"d":"625,157"},{"v":655618,"d":"655,618"},{"v":331923,"d":"331,923"},{"v":167157,"d":"167,157"},{"v":844863,"d":"844,863"},{"v":90555,"d":"90,555"},{"v":163867,"d":"163,867"},{"v":414111,"d":"414,111"},{"v":215213,"d":"215,213"},{"v":607175,"d":"607,175"},{"v":113001,"d":"113,001"},{"v":319993,"d":"319,993"},{"v":2624335,"d":"2,624,335"},null,{"v":271616,"d":"271,616"},{"v":1539760,"d":"1,539,760"},{"v":666238,"d":"666,238"},{"v":452490,"d":"452,490"},{"v":1226522,"d":"1,226,522"},{"v":259208,"d":"259,208"},{"v":128745,"d":"128,745"},{"v":48447,"d":"48,447"},{"v":89236,"d":"89,236"},{"v":146477,"d":"146,477"},null,{"v":22953477,"d":"22,953,477"},null,{"v":3298936,"d":"3,298,936"},{"v":303285,"d":"303,285"},{"v":24000,"d":"24,000"},{"v":2965130,"d":"2,965,130"},{"v":88195,"d":"88,195"},{"v":435284,"d":"435,284"},{"v":720069,"d":"720,069"},{"v":69534,"d":"69,534"},{"v":125983,"d":"125,983"},{"v":14391533,"d":"14,391,533"},{"v":82526,"d":"82,526"},{"v":57453,"d":"57,453"},{"v":77110,"d":"77,110"},{"v":67207,"d":"67,207"},{"v":77688,"d":"77,688"},null,{"v":96482,"d":"96,482"},82847,{"v":156517,"d":"156,517"}]
["קווי מים לחקלאות",{"$nulls":17},{"v":800114,"d":"800,114"},{"$nulls":68},0,0,0,{"$nulls":44},{"v":9434026,"d":"9,434,026.00"},{"$nulls":29},{"v":5899816,"d":"5,899,816.00"}]
[{"$nulls":36},0,0,0,0,{"$nulls":3},0,0,0,{"$nulls":29},0,{"$nulls":11},0,0,0]
["סה\"כ",{"v":8741710,"d":"8,741,710"},{"v":80522429,"d":"80,522,429"},{"v":152399000,"d":"152,399,000"},{"v":32473350,"d":"32,473,350"},{"v":10128535,"d":"10,128,535"},{"v":6897546,"d":"6,897,546"},{"v":20529729,"d":"20,529,729"},{"v":149010194,"d":"149,010,194"},0,{"v":5254225,"d":"5,254,225"},{"v":13231876,"d":"13,231,876"},{"v":4136928,"d":"4,136,928"},{"v":4237215,"d":"4,237,215"},{"v":9331643,"d":"9,331,643"},{"v":2183051,"d":"2,183,051"},{"v":8063168,"d":"8,063,168"},{"v":6029906,"d":"6,029,906"},{"v":48044757,"d":"48,044,757"},{"v":85561480,"d":"85,561,480"},{"v":13989859,"d":"13,989,859"},{"v":74186039,"d":"74,186,039"},{"v":7614013,"d":"7,614,013"},0,{"v":14074115,"d":"14,074,115"},{"v":2873459,"d":"2,873,459"},{"v":6560140,"d":"6,560,140"},{"v":15954462,"d":"15,954,462"},{"v":4301562,"d":"4,301,562"},{"v":2850379,"d":"2,850,379"},{"v":7931993,"d":"7,931,993"},{"v":9658778,"d":"9,658,778"},{"v":34660419,"d":"34,660,419"},0,{"v":27834011,"d":"27,834,011"},{"v":5921002,"d":"5,921,002"},{"v":4514397,"d":"4,514,397"},{"v":3965560,"d":"3,965,560"},{"v":1043145,"d":"1,043,145"},{"v":16919321,"d":"16,919,321"},{"v":6456461,"d":"6,456,461"},{"v":7168658,"d":"7,168,658"},{"v":9159011,"d":"9,159,011"},{"v":30328314,"d":"30,328,314"},{"v":11055904,"d":"11,055,904"},{"v":3017490,"d":"3,017,490"},{"v":16087954,"d":"16,087,954"},{"v":5708005,"d":"5,708,005"},{"v":3937089,"d":"3,937,089"},{"v":13631720,"d":"13,631,720"},{"v":6135255,"d":"6,135,255"},{"v":4172749,"d":"4,172,749"},{"v":21617881,"d":"21,617,881"},{"v":23882628,"d":"23,882,628"},{"v":53310117,"d":"53,310,117"},{"v":49010595,"d":"49,010,595"},{"v":13675769,"d":"13,675,769"},{"v":23355263,"d":"23,355,263"},{"v":54191952,"d":"54,191,952"},{"v":110041815,"d":"110,041,815"},{"v":45553566,"d":"45,553,566"},{"v":25062000,"d":"25,062,000"},{"v":53310117,"d":"53,310,117"},{"v":13675769,"d":"13,675,769"},null,{"v":70076085,"d":"70,076,085"},{"v":5056240,"d":"5,056,240"},{"v":40832506,"d":"40,832,506"},{"v":40270730,"d":"40,270,730"},{"v":73247474,"d":"73,247,474"},{"v":6560140,"d":"6,560,140"},{"v":127755582,"d":"127,755,582"},{"v":85561480,"d":"85,561,480"},{"v":302570899,"d":"302,570,899"},{"v":689961745,"d":"689,961,745"},{"v":16200830,"d":"16,200,830"},{"v":39941148,"d":"39,941,148"},{"v":28872579,"d":"28,872,579"},{"v":30923767,"d":"30,923,767"},{"v":14554877,"d":"14,554,877"},{"v":28508780,"d":"28,508,780"},{"v":19368375,"d":"19,368,375"},{"v":9325679,"d":"9,325,679"},{"v":58150592,"d":"58,150,592"},{"v":2873459,"d":"2,873,459"},{"v":55946551,"d":"55,946,551"},{"v":26499824,"d":"26,499,824"},{"v":20823829,"d":"20,823,829"},{"v":39452303,"d":"39,452,303"},{"v":2183051,"d":"2,183,051"},{"v":6554240,"d":"6,554,240"},{"v":7494152,"d":"7,494,152"},{"v":4716585,"d":"4,716,585"},{"v":14579720,"d":"14,579,720"},{"v":11289481,"d":"11,289,481"},{"v":11847737,"d":"11,847,737"},{"v":7352540,"d":"7,352,540"},{"v":4907124,"d":"4,907,124"},{"v":12455551,"d":"12,455,551"},{"v":7959000,"d":"7,959,000"},{"v":16479470,"d":"16,479,470"},null,{"v":13270408,"d":"13,270,408"},{"v":9823555,"d":"9,823,555"},{"v":8546992,"d":"8,546,992"},{"v":15525134,"d":"15,525,134"},{"v":6513025,"d":"6,513,025"},{"v":8534472,"d":"8,534,472"},{"v":2098455,"d":"2,098,455"},{"v":15760863,"d":"15,760,863"},{"v":102493727,"d":"102,493,727"},{"v":8792578,"d":"8,792,578"},{"v":48445242,"d":"48,445,242"},{"v":35453853,"d":"35,453,853"},{"v":33267314,"d":"33,267,314"},{"v":200956826,"d":"200,956,826"},{"v":166030193,"d":"166,030,193"},{"v":13217543,"d":"13,217,543"},null,{"v":48792707,"d":"48,792,707"},{"v":101801191,"d":"101,801,191"},{"v":8359812,"d":"8,359,812"},{"v":5436727,"d":"5,436,727"},{"v":3049714,"d":"3,049,714"},{"v":45026114,"d":"45,026,114"},{"v":89184491,"d":"89,184,491"},{"v":22990763,"d":"22,990,763"},{"v":19120115,"d":"19,120,115"},{"v":9560248,"d":"9,560,248"},{"v":10609590,"d":"10,609,590"},{"v":20645216,"d":"20,645,216"},{"v":4102497,"d":"4,102,497"},{"v":23355263,"d":"23,355,263"},{"v":13275760,"d":"13,275,760"},{"v":25120172,"d":"25,120,172"},{"v":9575600,"d":"9,575,600"},{"v":12341984,"d":"12,341,984"},{"v":6435523,"d":"6,435,523"},{"v":8120204,"d":"8,120,204"},{"v":19029232,"d":"19,029,232"},{"v":6754356,"d":"6,754,356"},{"v":24517441,"d":"24,517,441"},{"v":8783531,"d":"8,783,531"},{"v":14032490,"d":"14,032,490"},{"v":51562121,"d":"51,562,121"},0,{"v":23882625,"d":"23,882,625"},{"v":22405236,"d":"22,405,236"},{"v":21801428,"d":"21,801,428"},{"v":27445889,"d":"27,445,889"},{"v":21650677,"d":"21,650,677"},{"v":13364310,"d":"13,364,310"},{"v":8037929,"d":"8,037,929"},{"v":8579747,"d":"8,579,747"},{"v":5964185,"d":"5,964,185"},{"v":6188860,"d":"6,188,860"},null,{"v":369294640,"d":"369,294,640"},{"v":6486411,"d":"6,486,411"},{"v":23840078,"d":"23,840,078"},{"v":18495879,"d":"18,495,879"},{"v":13758000,"d":"13,758,000"},{"v":73247473,"d":"73,247,473"},{"v":8330389,"d":"8,330,389"},{"v":10160072,"d":"10,160,072"},{"v":19339883,"d":"19,339,883"},{"v":1810413,"d":"1,810,413"},{"v":14534608,"d":"14,534,608"},{"v":231902449,"d":"231,902,449"},{"v":7195443,"d":"7,195,443"},{"v":3500626,"d":"3,500,626"},{"v":4301562,"d":"4,301,562"},{"v":8786267,"d":"8,786,267"},{"v":1430483,"d":"1,430,483"},{"v":10277000,"d":"10,277,000"},{"v":5708005,"d":"5,708,005"},{"v":5155957,"d":"5,155,957"},{"v":17268742,"d":"17,268,742"}]
[]
["ביוב"]
["ערך כינון מלא",{"$nulls":26},0]
["קווי ביוב",{"v":18479375,"d":"18,479,375"},{"v":88877600,"d":"88,877,600"},{"v":155803000,"d":"155,803,000"},{"v":47014481,"d":"47,014,481"},{"v":9700030,"d":"9,700,030"},{"v":11237602,"d":"11,237,602"},{"v":14541290,"d":"14,541,290"},{"v":325933630,"d":"325,933,630"},{"v":4194760,"d":"4,194,760"},{"v":13760282,"d":"13,760,282"},{"v":21813700,"d":"21,813,700"},{"v":7787210,"d":"7,787,210"},{"v":8583278,"d":"8,583,278"},{"v":18956348,"d":"18,956,348"},{"v":4414788,"d":"4,414,788"},{"v":11979695,"d":"11,979,695"},{"v":19662110,"d":"19,662,110"},{"v":71279110,"d":"71,279,110"},{"v":121786745,"d":"121,786,745"},{"v":14757950,"d":"14,757,950"},{"v":66503770,"d":"66,503,770"},{"v":11681850,"d":"11,681,850"},{"v":11100400,"d":"11,100,400"},{"v":12692220,"d":"12,692,220"},{"v":4662010,"d":"4,662,010"},{"v":17799470,"d":"17,799,470"},{"v":14101857,"d":"14,101,857"},{"v":5939500,"d":"5,939,500"},{"v":4362400,"d":"4,362,400"},{"v":17631006,"d":"17,631,006"},{"v":21535938,"d":"21,535,938"},{"v":44795745,"d":"44,795,745"},{"v":8413040,"d":"8,413,040"},{"v":33323955,"d":"33,323,955"},{"v":6274890,"d":"6,274,890"},{"v":7078080,"d":"7,078,080"},{"v":4029400,"d":"4,029,400"},{"v":7913312,"d":"7,913,312"},{"v":31847470,"d":"31,847,470"},{"v":12825660,"d":"12,825,660"},{"v":9459360,"d":"9,459,360"},{"v":12547785,"d":"12,547,785"},{"v":52787635,"d":"52,787,635"},{"v":13383500,"d":"13,383,500"},{"v":6395090,"d":"6,395,090"},{"v":25623698,"d":"25,623,698"},{"v":4653892,"d":"4,653,892"},{"v":5627991,"d":"5,627,991"},{"v":18661490,"d":"18,661,490"},{"v":8616790,"d":"8,616,790"},{"v":4531112,"d":"4,531,112"},{"v":27024950,"d":"27,024,950"},{"v":11326910,"d":"11,326,910"},{"v":57187846,"d":"57,187,846"},{"v":49798175,"d":"49,798,175"},{"v":12660489,"d":"12,660,489"},{"v":26473650,"d":"26,473,650"},{"v":52126647,"d":"52,126,647"},{"v":106003750,"d":"106,003,750"},{"v":58919047,"d":"58,919,047"},{"v":28959000,"d":"28,959,000"},{"v":57187846,"d":"57,187,846"},{"v":12660489,"d":"12,660,489"},{"v":9700000,"d":"9,700,000"},{"v":86446162,"d":"86,446,162"},{"v":21451420,"d":"21,451,420"},{"v":44208948,"d":"44,208,948"},{"v":48323342,"d":"48,323,342"},{"v":78598380,"d":"78,598,380"},{"v":17799470,"d":"17,799,470"},{"v":134011733,"d":"134,011,733"},null,{"v":490983846,"d":"490,983,846"},{"v":655991780,"d":"655,991,780"},{"v":26213714,"d":"26,213,714"},{"v":52332750,"d":"52,332,750"},{"v":37187100,"d":"37,187,100"},{"v":40820450,"d":"40,820,450"},{"v":16850205,"d":"16,850,205"},{"v":22773220,"d":"22,773,220"},{"v":26220770,"d":"26,220,770"},{"v":12119750,"d":"12,119,750"},{"v":127672130,"d":"127,672,130"},{"v":4662010,"d":"4,662,010"},{"v":40263170,"d":"40,263,170"},{"v":24217166,"d":"24,217,166"},{"v":29583290,"d":"29,583,290"},{"v":67694470,"d":"67,694,470"},{"v":4414788,"d":"4,414,788"},{"v":27068000,"d":"27,068,000"},{"v":13932250,"d":"13,932,250"},{"v":6913760,"d":"6,913,760"},{"v":17400465,"d":"17,400,465"},{"v":19295704,"d":"19,295,704"},{"v":16011050,"d":"16,011,050"},{"v":21085870,"d":"21,085,870"},{"v":15871750,"d":"15,871,750"},{"v":18219870,"d":"18,219,870"},{"v":11781000,"d":"11,781,000"},{"v":23365502,"d":"23,365,502"},{"v":106135309,"d":"106,135,309"},{"v":12060340,"d":"12,060,340"},{"v":10862140,"d":"10,862,140"},{"v":10849020,"d":"10,849,020"},{"v":25645460,"d":"25,645,460"},{"v":9746220,"d":"9,746,220"},{"v":13643473,"d":"13,643,473"},{"v":10211310,"d":"10,211,310"},{"v":33197583,"d":"33,197,583"},{"v":160156336,"d":"160,156,336"},{"v":11245400,"d":"11,245,400"},{"v":71376557,"d":"71,376,557"},{"v":45589475,"d":"45,589,475"},{"v":29860088,"d":"29,860,088"},{"v":218730440,"d":"218,730,440"},{"v":176850212,"d":"176,850,212"},{"v":13386932,"d":"13,386,932"},null,{"v":45072055,"d":"45,072,055"},{"v":110352835,"d":"110,352,835"},{"v":25807135,"d":"25,807,135"},null,{"v":11523615,"d":"11,523,615"},{"v":50391795,"d":"50,391,795"},{"v":110149930,"d":"110,149,930"},{"v":37582006,"d":"37,582,006"},{"v":51871875,"d":"51,871,875"},null,{"v":14681700,"d":"14,681,700"},{"v":13845667,"d":"13,845,667"},{"v":6124674,"d":"6,124,674"},{"v":26473650,"d":"26,473,650"},{"v":41834176,"d":"41,834,176"},{"v":27587540,"d":"27,587,540"},{"v":13559190,"d":"13,559,190"},{"v":10867250,"d":"10,867,250"},{"v":4938600,"d":"4,938,600"},{"v":14223950,"d":"14,223,950"},{"v":33865664,"d":"33,865,664"},{"v":8326980,"d":"8,326,980"},{"v":44845430,"d":"44,845,430"},null,{"v":25856950,"d":"25,856,950"},{"v":59516975,"d":"59,516,975"},{"v":11100400,"d":"11,100,400"},{"v":11326910,"d":"11,326,910"},{"v":30968512,"d":"30,968,512"},{"v":26970802,"d":"26,970,802"},{"v":32988050,"d":"32,988,050"},{"v":45404940,"d":"45,404,940"},{"v":21414550,"d":"21,414,550"},{"v":15325180,"d":"15,325,180"},{"v":14887498,"d":"14,887,498"},{"v":10381140,"d":"10,381,140"},{"v":11733305,"d":"11,733,305"},{"v":8413040,"d":"8,413,040"},{"v":599215040,"d":"599,215,040"},{"v":9866473,"d":"9,866,473"},{"v":29174920,"d":"29,174,920"},{"v":18587750,"d":"18,587,750"},{"v":1214000,"d":"1,214,000"},{"v":78598380,"d":"78,598,380"},{"v":20487299,"d":"20,487,299"},{"v":15034725,"d":"15,034,725"},{"v":34174278,"d":"34,174,278"},{"v":2391407,"d":"2,391,407"},{"v":25802100,"d":"25,802,100"},{"v":240843054,"d":"240,843,054"},{"v":18746240,"d":"18,746,240"},{"v":6726872,"d":"6,726,872"},{"v":5939500,"d":"5,939,500"},{"v":7654750,"d":"7,654,750"},{"v":8626739,"d":"8,626,739"},null,{"v":4653892,"d":"4,653,892"},9002360,{"v":17641226,"d":"17,641,226"}]
["תחנות שאיבה",{"v":1944826,"d":"1,944,826"},{"v":29485000,"d":"29,485,000"},{"v":33591000,"d":"33,591,000"},0,0,{"v":954579,"d":"954,579"},0,{"v":18898410,"d":"18,898,410"},0,null,null,0,{"v":600000,"d":"600,000"},{"v":899690,"d":"899,690"},{"v":820000,"d":"820,000"},{"v":150000,"d":"150,000"},{"v":1850000,"d":"1,850,000"},{"v":1080000,"d":"1,080,000"},{"v":16500000,"d":"16,500,000"},{"v":517000,"d":"517,000"},{"v":6934000,"d":"6,934,000"},{"v":496800,"d":"496,800"},{"v":350000,"d":"350,000"},{"v":984614,"d":"984,614"},0,{"v":2854303,"d":"2,854,303"},585601,0,0,{"v":1807470,"d":"1,807,470"},{"v":2723300,"d":"2,723,300"},{"v":10872848,"d":"10,872,848"},{"v":103464,"d":"103,464"},{"v":8769122,"d":"8,769,122"},{"v":1170000,"d":"1,170,000"},0,{"v":1403637,"d":"1,403,637"},0,{"v":559490,"d":"559,490"},0,{"v":842478,"d":"842,478"},{"v":2600000,"d":"2,600,000"},{"v":570000,"d":"570,000"},0,{"v":1011673,"d":"1,011,673"},{"v":5416935,"d":"5,416,935"},{"v":180000,"d":"180,000"},{"v":150000,"d":"150,000"},null,{"v":913752,"d":"913,752"},{"v":83760,"d":"83,760"},{"v":495000,"d":"495,000"},{"v":7700000,"d":"7,700,000"},{"v":5807313,"d":"5,807,313"},{"v":2460000,"d":"2,460,000"},0,{"v":6313200,"d":"6,313,200"},{"v":5378399,"d":"5,378,399"},{"v":12450000,"d":"12,450,000"},{"v":1709413,"d":"1,709,413"},null,{"v":5807313,"d":"5,807,313"},{"$nulls":3},{"v":800000,"d":"800,000"},{"v":4465155,"d":"4,465,155"},{"v":8611264,"d":"8,611,264"},{"v":10735630,"d":"10,735,630"},{"v":2854303,"d":"2,854,303"},{"v":3105560,"d":"3,105,560"},null,{"v":36119792,"d":"36,119,792"},{"v":28851523,"d":"28,851,523"},{"v":355097,"d":"355,097"},{"v":1409386,"d":"1,409,386"},{"v":3607000,"d":"3,607,000"},{"v":7149500,"d":"7,149,500"},null,{"v":7945000,"d":"7,945,000"},{"v":5079085,"d":"5,079,085"},{"v":1998000,"d":"1,998,000"},{"v":11694301,"d":"11,694,301"},0,{"v":2546797,"d":"2,546,797"},{"v":16500000,"d":"16,500,000"},7678400,{"v":7100000,"d":"7,100,000"},{"v":820000,"d":"820,000"},{"v":5651000,"d":"5,651,000"},{"v":1998000,"d":"1,998,000"},{"v":700000,"d":"700,000"},null,{"v":2775680,"d":"2,775,680"},null,{"v":4040460,"d":"4,040,460"},{"v":5028000,"d":"5,028,000"},null,{"v":1776000,"d":"1,776,000"},{"v":1192840,"d":"1,192,840"},{"v":11423500,"d":"11,423,500"},null,{"v":1170069,"d":"1,170,069"},{"v":332012,"d":"332,012"},null,null,{"v":1463800,"d":"1,463,800"},{"v":1127517,"d":"1,127,517"},{"v":934703,"d":"934,703"},{"v":6234535,"d":"6,234,535"},null,{"v":7663310,"d":"7,663,310"},{"v":322000,"d":"322,000"},{"v":4450000,"d":"4,450,000"},null,{"v":51356500,"d":"51,356,500"},{"v":4400000,"d":"4,400,000"},null,{"v":915329,"d":"915,329"},{"v":9352147,"d":"9,352,147"},{"v":2400000,"d":"2,400,000"},null,null,{"v":850000,"d":"850,000"},{"v":8669198,"d":"8,669,198"},null,7290000,null,{"v":6144784,"d":"6,144,784"},{"v":4448000,"d":"4,448,000"},{"v":552000,"d":"552,000"},{"v":6313200,"d":"6,313,200"},{"v":2750000,"d":"2,750,000"},{"v":3260000,"d":"3,260,000"},{"v":1048561,"d":"1,048,561"},{"v":1864012,"d":"1,864,012"},{"v":3380000,"d":"3,380,000"},null,{"v":2081296,"d":"2,081,296"},null,{"v":1500000,"d":"1,500,000"},null,{"v":2400000,"d":"2,400,000"},{"v":11263980,"d":"11,263,980"},{"v":350000,"d":"350,000"},{"v":7700000,"d":"7,700,000"},{"v":2341000,"d":"2,341,000"},{"v":2000000,"d":"2,000,000"},{"v":3600000,"d":"3,600,000"},{"v":7112064,"d":"7,112,064"},{"v":2377224,"d":"2,377,224"},{"v":3753003,"d":"3,753,003"},{"v":3300000,"d":"3,300,000"},null,{"v":447820,"d":"447,820"},{"v":103464,"d":"103,464"},{"v":18159000,"d":"18,159,000"},{"v":1650000,"d":"1,650,000"},{"v":556000,"d":"556,000"},{"v":212500,"d":"212,500"},null,{"v":10735630,"d":"10,735,630"},{"v":2253935,"d":"2,253,935"},{"v":793200,"d":"793,200"},{"v":7799697,"d":"7,799,697"},{"v":1300000,"d":"1,300,000"},{"v":990000,"d":"990,000"},{"v":30423000,"d":"30,423,000"},null,{"v":1231519,"d":"1,231,519"},null,null,{"v":962300,"d":"962,300"},null,{"v":180000,"d":"180,000"}]
["מכון טיהור ",{"v":20486000,"d":"20,486,000"},{"v":92773500,"d":"92,773,500"},0,{"v":14079771,"d":"14,079,771"},0,{"v":2900900,"d":"2,900,900"},{"v":5680727,"d":"5,680,727"},67138854,{"v":2101458,"d":"2,101,458"},null,{"v":20591747,"d":"20,591,747"},{"v":5278519,"d":"5,278,519"},{"v":7323113,"d":"7,323,113"},null,0,{"v":294229,"d":"294,229"},{"v":1222100,"d":"1,222,100"},{"v":51757650,"d":"51,757,650"},{"v":101856412,"d":"101,856,412"},0,{"v":26157000,"d":"26,157,000"},0,{"v":2090551,"d":"2,090,551"},{"v":3917749,"d":"3,917,749"},{"v":4542146,"d":"4,542,146"},{"v":4353392,"d":"4,353,392"},{"v":6885392,"d":"6,885,392"},0,0,0,0,0,{"v":912440,"d":"912,440"},{"v":22237494,"d":"22,237,494"},{"v":1474303,"d":"1,474,303"},{"v":13625619,"d":"13,625,619"},{"v":982869,"d":"982,869"},{"v":4600000,"d":"4,600,000"},{"v":3504900,"d":"3,504,900"},{"v":2594000,"d":"2,594,000"},0,{"v":11189298,"d":"11,189,298"},0,{"v":13926304,"d":"13,926,304"},0,{"v":10933766,"d":"10,933,766"},{"v":4800000,"d":"4,800,000"},{"v":5869000,"d":"5,869,000"},{"v":2837900,"d":"2,837,900"},null,{"v":894836,"d":"894,836"},{"v":21658000,"d":"21,658,000"},{"v":12250000,"d":"12,250,000"},null,{"v":21645022,"d":"21,645,022"},{"v":460564,"d":"460,564"},null,{"v":51283869,"d":"51,283,869"},{"v":82320000,"d":"82,320,000"},{"v":40460389,"d":"40,460,389"},{"v":17785000,"d":"17,785,000"},null,{"v":460564,"d":"460,564"},{"$nulls":5},{"v":37395897,"d":"37,395,897"},{"v":4353392,"d":"4,353,392"},null,null,0,{"v":432904000,"d":"432,904,000"},{"v":10599870,"d":"10,599,870"},{"v":16325000,"d":"16,325,000"},{"v":8747000,"d":"8,747,000"},0,{"v":7320732,"d":"7,320,732"},{"v":10726624,"d":"10,726,624"},null,null,0,{"v":4542146,"d":"4,542,146"},0,0,0,0,0,{"v":6000000,"d":"6,000,000"},{"v":5300000,"d":"5,300,000"},null,{"v":21645000,"d":"21,645,000"},null,null,{"v":5155782,"d":"5,155,782"},{"v":16034000,"d":"16,034,000"},{"v":10599670,"d":"10,599,670"},null,{"v":10599670,"d":"10,599,670"},{"v":95383000,"d":"95,383,000"},{"$nulls":3},{"v":5229094,"d":"5,229,094"},{"v":4446484,"d":"4,446,484"},{"v":13963678,"d":"13,963,678"},{"v":5411255,"d":"5,411,255"},{"v":10253517,"d":"10,253,517"},null,null,{"v":100621271,"d":"100,621,271"},{"$nulls":3},100000000,null,null,{"v":14398000,"d":"14,398,000"},{"$nulls":3},1674643,{"v":70193000,"d":"70,193,000"},{"v":33207753,"d":"33,207,753"},{"v":2680000,"d":"2,680,000"},{"v":14289696,"d":"14,289,696"},null,{"v":353434,"d":"353,434"},{"v":4811909,"d":"4,811,909"},null,null,{"v":1854493,"d":"1,854,493"},{"v":9623818,"d":"9,623,818"},{"v":1938120,"d":"1,938,120"},{"$nulls":5},{"v":19816904,"d":"19,816,904"},null,{"v":4343523,"d":"4,343,523"},{"v":16128000,"d":"16,128,000"},{"v":2090551,"d":"2,090,551"},{"v":12250000,"d":"12,250,000"},{"v":4127742,"d":"4,127,742"},{"v":9662310,"d":"9,662,310"},{"v":22000000,"d":"22,000,000"},{"v":21979912,"d":"21,979,912"},{"v":24934322,"d":"24,934,322"},{"v":6793754,"d":"6,793,754"},{"v":2850000,"d":"2,850,000"},null,{"v":510700,"d":"510,700"},{"v":912440,"d":"912,440"},null,null,{"v":10000000,"d":"10,000,000"},null,null,{"v":37395897,"d":"37,395,897"},{"v":7108126,"d":"7,108,126"},{"v":4577026,"d":"4,577,026"},null,null,{"v":9000000,"d":"9,000,000"},{"$nulls":4},{"v":7032354,"d":"7,032,354"},null,null,{"v":4800000,"d":"4,800,000"},{"v":7664788,"d":"7,664,788"},{"v":25000000,"d":"25,000,000"}]
["דיזל גנרטורים",0,{"v":1256700,"d":"1,256,700"},{"v":2300000,"d":"2,300,000"},0,0,{"v":97750,"d":"97,750"},0,900000,0,null,null,0,{"v":40000,"d":"40,000"},{"v":96275,"d":"96,275"},{"v":120000,"d":"120,000"},0,{"v":180000,"d":"180,000"},{"v":170000,"d":"170,000"},{"v":1905000,"d":"1,905,000"},0,{"v":567000,"d":"567,000"},{"v":70000,"d":"70,000"},{"v":122500,"d":"122,500"},0,0,{"v":378910,"d":"378,910"},0,0,0,0,0,{"v":142500,"d":"142,500"},0,{"v":926028,"d":"926,028"},{"v":96000,"d":"96,000"},0,{"v":45000,"d":"45,000"},0,0,0,{"v":116078,"d":"116,078"},{"v":260000,"d":"260,000"},{"v":90000,"d":"90,000"},0,{"v":101435,"d":"101,435"},{"v":140000,"d":"140,000"},null,0,null,{"v":55944,"d":"55,944"},null,{"v":70000,"d":"70,000"},{"v":215000,"d":"215,000"},{"v":545000,"d":"545,000"},{"v":87500,"d":"87,500"},0,{"v":320000,"d":"320,000"},{"v":446612,"d":"446,612"},{"v":620000,"d":"620,000"},{"v":20306,"d":"20,306"},null,{"v":545000,"d":"545,000"},{"$nulls":4},{"v":150000,"d":"150,000"},{"v":1291000,"d":"1,291,000"},{"v":370000,"d":"370,000"},{"v":378910,"d":"378,910"},{"v":200000,"d":"200,000"},null,{"v":1692000,"d":"1,692,000"},null,{"v":8667,"d":"8,667"},{"v":120000,"d":"120,000"},0,{"v":470000,"d":"470,000"},null,{"v":435000,"d":"435,000"},{"v":250000,"d":"250,000"},0,{"v":665000,"d":"665,000"},0,{"v":231248,"d":"231,248"},{"v":815698,"d":"815,698"},447000,{"v":870000,"d":"870,000"},{"v":120000,"d":"120,000"},{"v":160000,"d":"160,000"},null,{"v":212000,"d":"212,000"},{"v":265000,"d":"265,000"},null,null,{"v":600000,"d":"600,000"},{"v":134000,"d":"134,000"},null,{"v":130000,"d":"130,000"},{"v":211750,"d":"211,750"},{"v":565000,"d":"565,000"},null,{"v":83905,"d":"83,905"},{"v":70670,"d":"70,670"},null,null,{"v":82992,"d":"82,992"},null,null,446900,null,{"v":785000,"d":"785,000"},{"v":1800000,"d":"1,800,000"},{"v":215000,"d":"215,000"},null,{"v":2443500,"d":"2,443,500"},{"v":574600,"d":"574,600"},null,null,751613,{"v":302400,"d":"302,400"},{"$nulls":3},{"v":440000,"d":"440,000"},null,890000,{"$nulls":4},{"v":320000,"d":"320,000"},null,{"v":223000,"d":"223,000"},{"v":140000,"d":"140,000"},{"v":65000,"d":"65,000"},{"v":92350,"d":"92,350"},{"$nulls":3},{"v":185000,"d":"185,000"},null,{"v":195000,"d":"195,000"},{"v":615000,"d":"615,000"},{"v":122500,"d":"122,500"},{"v":215000,"d":"215,000"},{"v":285000,"d":"285,000"},null,null,{"v":500000,"d":"500,000"},{"v":242038,"d":"242,038"},{"v":81804,"d":"81,804"},270000,null,120000,null,{"v":645000,"d":"645,000"},null,{"v":50000,"d":"50,000"},{"v":160000,"d":"160,000"},null,{"v":370000,"d":"370,000"},null,{"v":76800,"d":"76,800"},{"v":425756,"d":"425,756"},{"v":70000,"d":"70,000"},null,{"v":1914000,"d":"1,914,000"},{"$nulls":4},90620]
["קו סניקה 40",0,{"v":5672060,"d":"5,672,060"},{"v":13800000,"d":"13,800,000"},0,0,0,0,15890038,0,null,null,0,0,null,0,0,0,{"v":8018570,"d":"8,018,570"},null,0,null,0,0,0,0,null,0,0,0,null,0,0,0,0,null,0,0,0,0,0,0,0,0,0,0,0,{"$nulls":8},{"v":6137000,"d":"6,137,000"},{"$nulls":17},{"v":21880424,"d":"21,880,424"},null,0,{"v":824100,"d":"824,100"},0,0,null,0,null,0,0,0,0,{"v":1538350,"d":"1,538,350"},0,0,0,{"$nulls":10},{"v":785818,"d":"785,818"},{"$nulls":4},{"v":4144178,"d":"4,144,178"},{"$nulls":10},{"v":24110945,"d":"24,110,945"},{"$nulls":3},5823561,{"$nulls":8},{"v":2535125,"d":"2,535,125"},{"$nulls":4},{"v":1372700,"d":"1,372,700"},null,null,{"v":652375,"d":"652,375"},{"$nulls":12},{"v":2636800,"d":"2,636,800"},{"v":195000,"d":"195,000"},{"v":4622565,"d":"4,622,565"},{"$nulls":9},{"v":1933210,"d":"1,933,210"}]
["נכסים בהקמה",0,{"v":11828966,"d":"11,828,966"},{"v":910000,"d":"910,000"},0,0,0,0,0,0,null,null,0,0,null,0,0,{"v":631600,"d":"631,600"},{"v":5059400,"d":"5,059,400"},null,0,{"v":11400000,"d":"11,400,000"},0,{"v":1350000,"d":"1,350,000"},0,0,{"v":151868,"d":"151,868"},0,0,0,0,0,0,0,0,{"v":464573,"d":"464,573"},0,{"v":1359715,"d":"1,359,715"},0,0,0,0,0,0,0,0,0,null,null,{"v":1473800,"d":"1,473,800"},{"v":4054723,"d":"4,054,723"},{"$nulls":4},0,{"v":174161,"d":"174,161"},null,{"v":5705950,"d":"5,705,950"},null,null,{"v":4032000,"d":"4,032,000"},null,{"v":174161,"d":"174,161"},{"$nulls":6},{"v":151868,"d":"151,868"},null,null,{"v":1139160,"d":"1,139,160"},null,0,0,0,{"v":13959000,"d":"13,959,000"},{"v":5635543,"d":"5,635,543"},0,null,0,0,0,0,null,220000,0,0,{"$nulls":3},{"v":1829109,"d":"1,829,109"},null,null,{"v":1800000,"d":"1,800,000"},{"$nulls":9},{"v":2020750,"d":"2,020,750"},null,null,{"v":4138478,"d":"4,138,478"},{"$nulls":4},{"v":2400000,"d":"2,400,000"},{"v":7683000,"d":"7,683,000"},{"v":311284,"d":"311,284"},null,null,{"v":5881680,"d":"5,881,680"},{"$nulls":5},{"v":33207753,"d":"33,207,753"},{"$nulls":7},{"v":2000000,"d":"2,000,000"},{"$nulls":7},{"v":650000,"d":"650,000"},null,null,{"v":5902869,"d":"5,902,869"},{"v":1350000,"d":"1,350,000"},null,null,{"v":1705000,"d":"1,705,000"},{"$nulls":3},0,null,{"v":402717,"d":"402,717"},{"v":3627765,"d":"3,627,765"},{"$nulls":7},{"v":250939,"d":"250,939"},{"v":1150000,"d":"1,150,000"},{"$nulls":11},1660000]
["שונות",0,null,{"v":1700000,"d":"1,700,000"},{"v":8936550,"d":"8,936,550"},0,{"v":9938,"d":"9,938"},0,{"v":200000,"d":"200,000"},0,null,null,0,0,null,0,0,0,0,{"v":500000,"d":"500,000"},0,null,0,0,{"$nulls":3},0,0,0,0,0,0,0,0,null,0,0,0,0,0,0,0,0,0,0,0,{"$nulls":3},0,{"$nulls":5},7231355,{"v":3154,"d":"3,154"},null,{"v":7920000,"d":"7,920,000"},{"$nulls":3},{"v":7231355,"d":"7,231,355"},{"$nulls":9},{"v":1129300,"d":"1,129,300"},{"v":1054921,"d":"1,054,921"},0,0,0,0,{"v":856071,"d":"856,071"},{"v":36000,"d":"36,000"},null,0,0,0,{"v":1234175,"d":"1,234,175"},{"v":108838,"d":"108,838"},0,0,0,{"$nulls":9},{"v":1359000,"d":"1,359,000"},null,{"v":6338143,"d":"6,338,143"},{"$nulls":13},{"v":1020101,"d":"1,020,101"},{"$nulls":8},{"v":95980,"d":"95,980"},null,null,2000000,{"$nulls":4},{"v":3154,"d":"3,154"},{"$nulls":3},{"v":4502162,"d":"4,502,162"},{"$nulls":7},{"v":584000,"d":"584,000"},{"$nulls":14},{"v":510000,"d":"510,000"},{"$nulls":8},{"v":3182000,"d":"3,182,000"}]
["מט\"ש ומערכת אזור",0,null,0,0,0,0,0,0,{"$nulls":21},{"v":5793507,"d":"5,793,507"},{"v":30691365,"d":"30,691,365"},0,0,0,null,0,0,0,0,0,0,0,0,0,0,0,{"$nulls":3},0,{"$nulls":24},0,0,0,0,{"$nulls":3},0,0,0,0,0,0,0,0,{"$nulls":12},{"v":28576461,"d":"28,576,461"},{"$nulls":8},{"v":3847797,"d":"3,847,797"},{"$nulls":42},{"v":3345945,"d":"3,345,945"},{"$nulls":16},{"v":5367423,"d":"5,367,423"},{"v":4132500,"d":"4,132,500"},{"$nulls":4},{"v":4905400,"d":"4,905,400"}]
["קו עודפים למט\"ש נהריה",0,null,0,0,0,0,0,0,{"$nulls":24},{"v":364200,"d":"364,200"},0,null,0,0,0,0,0,0,0,0,0,0,0,{"$nulls":28},0,0,0,0,null,0,null,0,0,0,0,0,0,0,0,{"$nulls":66},364200]
["מאסף געתון - מעלות",0,null,0,null,0,0,0,0,{"$nulls":24},{"v":323000,"d":"323,000"},0,null,0,0,0,0,0,0,0,0,0,0,0,{"$nulls":28},0,0,0,0,null,0,null,0,0,0,0,0,0,0,0,{"$nulls":66},323000]
["ביוב אזורי",0,null,0,0,0,0,0,0,{"$nulls":26},{"v":311100,"d":"311,100"},null,{"v":1219900,"d":"1,219,900"},0,0,0,0,0,0,0,0,0,{"$nulls":4},{"v":4879046,"d":"4,879,046"},{"$nulls":23},0,0,0,0,null,0,null,0,0,0,0,0,0,0,0,{"$nulls":15},{"v":2004435,"d":"2,004,435"},{"$nulls":29},{"v":1455190,"d":"1,455,190"},{"$nulls":19},1861524,{"$nulls":18},{"v":2530000,"d":"2,530,000"}]
["קווי ביוב משותף עם מסד",0,null,0,0,0,0,0,0,{"$nulls":32},{"v":1854420,"d":"1,854,420"},{"$nulls":33},0,0,0,0,null,0,null,0,0,0,0,0,0,0,0,{"$nulls":70},{"v":5147735,"d":"5,147,735"}]
["תחנות שאיבה משותף עם מסד",{"$nulls":40},{"v":555881,"d":"555,881"},{"$nulls":33},0,0,0,0,null,0,null,0,0,0,0,0,0,0,0]
["דיזל גנרטורים משותף עם מסד",{"$nulls":40},{"v":42091,"d":"42,091"},{"$nulls":33},0,0,0,0,null,0,null,0,0,0,0,0,0,0,0]
["מכון טיהור משותף עם מסד",{"$nulls":40},{"v":3460632,"d":"3,460,632"},{"$nulls":34},0,0,0,null,0,null,0,0,0,0,0,0,0,0]
["מערכת אזורית",{"$nulls":16},1081680,{"$nulls":31},{"v":2506563,"d":"2,506,563"},{"$nulls":24},{"v":141826000,"d":"141,826,000"},{"$nulls":8},0,0,0,0,0,0,0]
["מט\"ש",{"$nulls":27},{"v":5367423,"d":"5,367,423"},{"$nulls":10},{"v":2931557,"d":"2,931,557"},0,0,0,0,0,0,0,{"$nulls":28},0,0,0,0,null,0,null,{"v":5300000,"d":"5,300,000"},0,0,0,0,0,0,0]
["סה\"כ",{"v":40910201,"d":"40,910,201"},{"v":229893826,"d":"229,893,826"},{"v":208104000,"d":"208,104,000"},{"v":70030802,"d":"70,030,802"},{"v":9700030,"d":"9,700,030"},{"v":15200769,"d":"15,200,769"},{"v":20222017,"d":"20,222,017"},{"v":428960932,"d":"428,960,932"},{"v":6296218,"d":"6,296,218"},{"v":13760282,"d":"13,760,282"},{"v":42405447,"d":"42,405,447"},{"v":13065729,"d":"13,065,729"},{"v":16546391,"d":"16,546,391"},{"v":19952313,"d":"19,952,313"},{"v":5354788,"d":"5,354,788"},{"v":12423924,"d":"12,423,924"},{"v":24627490,"d":"24,627,490"},{"v":137364730,"d":"137,364,730"},{"v":242548157,"d":"242,548,157"},{"v":15274950,"d":"15,274,950"},{"v":111561770,"d":"111,561,770"},{"v":12248650,"d":"12,248,650"},{"v":15013451,"d":"15,013,451"},{"v":17594583,"d":"17,594,583"},{"v":9204156,"d":"9,204,156"},{"v":25537943,"d":"25,537,943"},{"v":21572850,"d":"21,572,850"},{"v":11306923,"d":"11,306,923"},{"v":4362400,"d":"4,362,400"},{"v":25231983,"d":"25,231,983"},{"v":54950603,"d":"54,950,603"},{"v":55811093,"d":"55,811,093"},{"v":10116144,"d":"10,116,144"},{"v":65256599,"d":"65,256,599"},{"v":9790866,"d":"9,790,866"},{"v":20703699,"d":"20,703,699"},{"v":9040521,"d":"9,040,521"},{"v":12513312,"d":"12,513,312"},{"v":38843417,"d":"38,843,417"},{"v":15419660,"d":"15,419,660"},{"v":16330940,"d":"16,330,940"},{"v":26597083,"d":"26,597,083"},{"v":53447635,"d":"53,447,635"},{"v":27309804,"d":"27,309,804"},{"v":7508198,"d":"7,508,198"},{"v":42114399,"d":"42,114,399"},{"v":9633892,"d":"9,633,892"},{"v":11646991,"d":"11,646,991"},{"v":25479753,"d":"25,479,753"},{"v":13641209,"d":"13,641,209"},{"v":10388754,"d":"10,388,754"},{"v":49247950,"d":"49,247,950"},{"v":31491910,"d":"31,491,910"},{"v":63540159,"d":"63,540,159"},{"v":80127697,"d":"80,127,697"},{"v":20526569,"d":"20,526,569"},{"v":33110004,"d":"33,110,004"},{"v":114941477,"d":"114,941,477"},{"v":209313750,"d":"209,313,750"},{"v":101109155,"d":"101,109,155"},{"v":50776000,"d":"50,776,000"},{"v":63540159,"d":"63,540,159"},{"v":20526569,"d":"20,526,569"},{"v":9700000,"d":"9,700,000"},{"v":86446162,"d":"86,446,162"},{"v":22251420,"d":"22,251,420"},{"v":48824103,"d":"48,824,103"},{"v":58225606,"d":"58,225,606"},{"v":127099907,"d":"127,099,907"},{"v":25537943,"d":"25,537,943"},{"v":137317293,"d":"137,317,293"},0,{"v":552944522,"d":"552,944,522"},{"v":1260628224,"d":"1,260,628,224"},{"v":37177348,"d":"37,177,348"},{"v":71011236,"d":"71,011,236"},{"v":49541100,"d":"49,541,100"},{"v":62398950,"d":"62,398,950"},{"v":30662551,"d":"30,662,551"},{"v":41915844,"d":"41,915,844"},{"v":31549855,"d":"31,549,855"},{"v":19417750,"d":"19,417,750"},{"v":140031431,"d":"140,031,431"},{"v":9204156,"d":"9,204,156"},{"v":44275390,"d":"44,275,390"},{"v":43180052,"d":"43,180,052"},{"v":37928690,"d":"37,928,690"},{"v":75664470,"d":"75,664,470"},{"v":5354788,"d":"5,354,788"},{"v":38879000,"d":"38,879,000"},{"v":21230250,"d":"21,230,250"},{"v":7825760,"d":"7,825,760"},{"v":41139574,"d":"41,139,574"},{"v":22071384,"d":"22,071,384"},{"v":16011050,"d":"16,011,050"},{"v":32682112,"d":"32,682,112"},{"v":37067750,"d":"37,067,750"},{"v":28819540,"d":"28,819,540"},{"v":15046000,"d":"15,046,000"},{"v":36155580,"d":"36,155,580"},{"v":219844952,"d":"219,844,952"},{"v":40636801,"d":"40,636,801"},{"v":12116114,"d":"12,116,114"},{"v":11251702,"d":"11,251,702"},{"v":37023167,"d":"37,023,167"},{"v":16213454,"d":"16,213,454"},{"v":29153943,"d":"29,153,943"},{"v":16750082,"d":"16,750,082"},{"v":48524281,"d":"48,524,281"},{"v":166837771,"d":"166,837,771"},{"v":15093197,"d":"15,093,197"},{"v":180446138,"d":"180,446,138"},{"v":47711475,"d":"47,711,475"},{"v":36925088,"d":"36,925,088"},{"v":227433541,"d":"227,433,541"},{"v":355072441,"d":"355,072,441"},{"v":18361532,"d":"18,361,532"},0,{"v":66267064,"d":"66,267,064"},{"v":126280156,"d":"126,280,156"},{"v":28509535,"d":"28,509,535"},0,{"v":13198258,"d":"13,198,258"},{"v":121530775,"d":"121,530,775"},{"v":185674634,"d":"185,674,634"},{"v":40262006,"d":"40,262,006"},{"v":76341571,"d":"76,341,571"},0,{"v":23715043,"d":"23,715,043"},{"v":23105576,"d":"23,105,576"},{"v":6676674,"d":"6,676,674"},{"v":33110004,"d":"33,110,004"},{"v":48438669,"d":"48,438,669"},{"v":42067058,"d":"42,067,058"},{"v":18141061,"d":"18,141,061"},{"v":17298424,"d":"17,298,424"},{"v":9063325,"d":"9,063,325"},{"v":14223950,"d":"14,223,950"},{"v":35946960,"d":"35,946,960"},{"v":8326980,"d":"8,326,980"},{"v":66997334,"d":"66,997,334"},0,{"v":32795473,"d":"32,795,473"},{"v":94010824,"d":"94,010,824"},{"v":15013451,"d":"15,013,451"},{"v":31491910,"d":"31,491,910"},{"v":37722254,"d":"37,722,254"},{"v":40338112,"d":"40,338,112"},{"v":58588050,"d":"58,588,050"},{"v":77633716,"d":"77,633,716"},{"v":49163134,"d":"49,163,134"},{"v":30576306,"d":"30,576,306"},{"v":21307498,"d":"21,307,498"},{"v":14129802,"d":"14,129,802"},{"v":18301114,"d":"18,301,114"},{"v":10116144,"d":"10,116,144"},{"v":618019040,"d":"618,019,040"},{"v":11516473,"d":"11,516,473"},{"v":40290920,"d":"40,290,920"},{"v":24107985,"d":"24,107,985"},{"v":1214000,"d":"1,214,000"},{"v":129033117,"d":"129,033,117"},{"v":30100299,"d":"30,100,299"},{"v":21631751,"d":"21,631,751"},{"v":42399731,"d":"42,399,731"},{"v":3761407,"d":"3,761,407"},{"v":35792100,"d":"35,792,100"},{"v":276362054,"d":"276,362,054"},{"v":18746240,"d":"18,746,240"},{"v":7958391,"d":"7,958,391"},{"v":11306923,"d":"11,306,923"},{"v":18819604,"d":"18,819,604"},{"v":9679659,"d":"9,679,659"},{"v":2530000,"d":"2,530,000"},{"v":9633892,"d":"9,633,892"},{"v":18327148,"d":"18,327,148"},{"v":47546626,"d":"47,546,626"}]
["ערך כינון מופחת"]
["קווי ביוב",{"v":13981984,"d":"13,981,984"},{"v":32731533,"d":"32,731,533"},{"v":48938000,"d":"48,938,000"},{"v":35333415,"d":"35,333,415"},{"v":1801370,"d":"1,801,370"},{"v":7673083,"d":"7,673,083"},{"v":12786007,"d":"12,786,007"},{"v":128756106,"d":"128,756,106"},{"v":4046775,"d":"4,046,775"},{"v":10413019,"d":"10,413,019"},{"v":14574136,"d":"14,574,136"},{"v":6256714,"d":"6,256,714"},{"v":4861576,"d":"4,861,576"},{"v":14670623,"d":"14,670,623"},{"v":2212276,"d":"2,212,276"},{"v":7581723,"d":"7,581,723"},{"v":15075068,"d":"15,075,068"},{"v":32470934,"d":"32,470,934"},{"v":47183420,"d":"47,183,420"},{"v":5641375,"d":"5,641,375"},{"v":22810187,"d":"22,810,187"},{"v":9898028,"d":"9,898,028"},{"v":6616071,"d":"6,616,071"},{"v":7425838,"d":"7,425,838"},{"v":3381232,"d":"3,381,232"},{"v":13226139,"d":"13,226,139"},{"v":11163578,"d":"11,163,578"},{"v":4386369,"d":"4,386,369"},{"v":2203039,"d":"2,203,039"},{"v":11578703,"d":"11,578,703"},{"v":17554157,"d":"17,554,157"},{"v":20836591,"d":"20,836,591"},{"v":5359041,"d":"5,359,041"},{"v":18034361,"d":"18,034,361"},{"v":5048973,"d":"5,048,973"},{"v":5454625,"d":"5,454,625"},{"v":3498409,"d":"3,498,409"},{"v":7368301,"d":"7,368,301"},{"v":24403881,"d":"24,403,881"},{"v":5921207,"d":"5,921,207"},{"v":7969441,"d":"7,969,441"},{"v":8734862,"d":"8,734,862"},{"v":30741779,"d":"30,741,779"},{"v":9255633,"d":"9,255,633"},{"v":5943833,"d":"5,943,833"},{"v":21570014,"d":"21,570,014"},{"v":2721187,"d":"2,721,187"},{"v":1993715,"d":"1,993,715"},{"v":13566108,"d":"13,566,108"},{"v":6620304,"d":"6,620,304"},{"v":3534243,"d":"3,534,243"},{"v":10462327,"d":"10,462,327"},{"v":6995801,"d":"6,995,801"},{"v":17874073,"d":"17,874,073"},{"v":22137937,"d":"22,137,937"},{"v":8012441,"d":"8,012,441"},{"v":5869855,"d":"5,869,855"},{"v":20198938,"d":"20,198,938"},{"v":32802642,"d":"32,802,642"},{"v":26539175,"d":"26,539,175"},{"v":15231000,"d":"15,231,000"},{"v":17874073,"d":"17,874,073"},{"v":80124412,"d":"80,124,412"},{"v":1801370,"d":"1,801,370"},{"v":6102764,"d":"6,102,764"},{"v":13476882,"d":"13,476,882"},{"v":28990700,"d":"28,990,700"},{"v":17001984,"d":"17,001,984"},{"v":28296344,"d":"28,296,344"},{"v":13226139,"d":"13,226,139"},{"v":33641054,"d":"33,641,054"},null,{"v":124407653,"d":"124,407,653"},{"v":253898858,"d":"253,898,858"},{"v":18764929,"d":"18,764,929"},{"v":40873019,"d":"40,873,019"},{"v":12210802,"d":"12,210,802"},{"v":10479272,"d":"10,479,272"},{"v":11499080,"d":"11,499,080"},{"v":15551531,"d":"15,551,531"},{"v":15927139,"d":"15,927,139"},{"v":5521708,"d":"5,521,708"},{"v":57584399,"d":"57,584,399"},{"v":3381232,"d":"3,381,232"},{"v":15765491,"d":"15,765,491"},{"v":4724967,"d":"4,724,967"},{"v":6277090,"d":"6,277,090"},{"v":36255704,"d":"36,255,704"},{"v":2212276,"d":"2,212,276"},{"v":17320000,"d":"17,320,000"},{"v":9817383,"d":"9,817,383"},{"v":4324968,"d":"4,324,968"},{"v":4968565,"d":"4,968,565"},{"v":17312968,"d":"17,312,968"},{"v":14280221,"d":"14,280,221"},{"v":17303430,"d":"17,303,430"},{"v":13966188,"d":"13,966,188"},{"v":11244442,"d":"11,244,442"},{"v":9086000,"d":"9,086,000"},{"v":15629299,"d":"15,629,299"},{"v":39490035,"d":"39,490,035"},{"v":7857488,"d":"7,857,488"},{"v":9319347,"d":"9,319,347"},{"v":7082389,"d":"7,082,389"},{"v":17601931,"d":"17,601,931"},{"v":8914534,"d":"8,914,534"},{"v":8925920,"d":"8,925,920"},{"v":8783946,"d":"8,783,946"},{"v":22745091,"d":"22,745,091"},{"v":3373520,"d":"3,373,520"},{"v":7102509,"d":"7,102,509"},{"v":18999878,"d":"18,999,878"},{"v":2328894,"d":"2,328,894"},{"v":9366474,"d":"9,366,474"},{"v":64226209,"d":"64,226,209"},{"v":78072426,"d":"78,072,426"},{"v":8572840,"d":"8,572,840"},null,{"v":16750919,"d":"16,750,919"},{"v":76469534,"d":"76,469,534"},{"v":8169636,"d":"8,169,636"},null,{"v":8805250,"d":"8,805,250"},{"v":26815931,"d":"26,815,931"},{"v":58953603,"d":"58,953,603"},{"v":17398688,"d":"17,398,688"},{"v":30627538,"d":"30,627,538"},null,{"v":11853669,"d":"11,853,669"},{"v":5137360,"d":"5,137,360"},{"v":3851722,"d":"3,851,722"},{"v":5869855,"d":"5,869,855"},{"v":17098925,"d":"17,098,925"},{"v":18880552,"d":"18,880,552"},{"v":8923314,"d":"8,923,314"},{"v":3848578,"d":"3,848,578"},{"v":2573458,"d":"2,573,458"},{"v":4397798,"d":"4,397,798"},{"v":11597813,"d":"11,597,813"},{"v":4450672,"d":"4,450,672"},{"v":19007048,"d":"19,007,048"},null,{"v":17045252,"d":"17,045,252"},{"v":27210663,"d":"27,210,663"},{"v":6616071,"d":"6,616,071"},{"v":6995800,"d":"6,995,800"},{"v":17650206,"d":"17,650,206"},{"v":13418207,"d":"13,418,207"},{"v":7807050,"d":"7,807,050"},{"v":9406935,"d":"9,406,935"},{"v":9074138,"d":"9,074,138"},{"v":2882757,"d":"2,882,757"},{"v":10095633,"d":"10,095,633"},{"v":7344960,"d":"7,344,960"},{"v":7227751,"d":"7,227,751"},{"v":5359041,"d":"5,359,041"},{"v":166367653,"d":"166,367,653"},{"v":7009959,"d":"7,009,959"},{"v":14401367,"d":"14,401,367"},{"v":12114755,"d":"12,114,755"},{"v":156000,"d":"156,000"},{"v":28296344,"d":"28,296,344"},{"v":13459095,"d":"13,459,095"},{"v":8135842,"d":"8,135,842"},{"v":17482570,"d":"17,482,570"},{"v":1923579,"d":"1,923,579"},{"v":18423894,"d":"18,423,894"},{"v":135121683,"d":"135,121,683"},{"v":14556657,"d":"14,556,657"},{"v":4068505,"d":"4,068,505"},{"v":4386369,"d":"4,386,369"},{"v":5981209,"d":"5,981,209"},{"v":5562852,"d":"5,562,852"},null,{"v":2721187,"d":"2,721,187"},7493900,{"v":13868428,"d":"13,868,428"}]
["תחנות שאיבה",{"v":1152796,"d":"1,152,796"},{"v":9417800,"d":"9,417,800"},{"v":21260000,"d":"21,260,000"},0,0,{"v":755434,"d":"755,434"},0,{"v":10263705,"d":"10,263,705"},0,null,null,0,{"v":320000,"d":"320,000"},{"v":583381,"d":"583,381"},{"v":228500,"d":"228,500"},{"v":20000,"d":"20,000"},{"v":1306300,"d":"1,306,300"},{"v":320000,"d":"320,000"},{"v":8040875,"d":"8,040,875"},{"v":2125,"d":"2,125"},{"v":3132000,"d":"3,132,000"},{"v":381200,"d":"381,200"},{"v":225000,"d":"225,000"},951412,0,{"v":1913940,"d":"1,913,940"},350291,0,0,{"v":621248,"d":"621,248"},{"v":2411970,"d":"2,411,970"},{"v":6374798,"d":"6,374,798"},{"v":70993,"d":"70,993"},{"v":6672789,"d":"6,672,789"},{"v":1031000,"d":"1,031,000"},0,{"v":1063260,"d":"1,063,260"},0,{"v":252800,"d":"252,800"},0,{"v":541297,"d":"541,297"},{"v":1707500,"d":"1,707,500"},{"v":570000,"d":"570,000"},0,{"v":866098,"d":"866,098"},{"v":5248268,"d":"5,248,268"},{"v":80500,"d":"80,500"},{"v":60000,"d":"60,000"},null,{"v":736063,"d":"736,063"},{"v":43741,"d":"43,741"},{"v":29925,"d":"29,925"},{"v":5345000,"d":"5,345,000"},{"v":330787,"d":"330,787"},{"v":1802000,"d":"1,802,000"},0,{"v":1264260,"d":"1,264,260"},{"v":3194043,"d":"3,194,043"},{"v":10177917,"d":"10,177,917"},{"v":1375742,"d":"1,375,742"},null,{"v":330787,"d":"330,787"},{"$nulls":3},{"v":800000,"d":"800,000"},{"v":2175527,"d":"2,175,527"},{"v":5025483,"d":"5,025,483"},{"v":6720365,"d":"6,720,365"},{"v":1913940,"d":"1,913,940"},{"v":2828856,"d":"2,828,856"},null,{"v":16042769,"d":"16,042,769"},{"v":18324747,"d":"18,324,747"},{"v":133280,"d":"133,280"},{"v":902151,"d":"902,151"},{"v":1224417,"d":"1,224,417"},{"v":2464467,"d":"2,464,467"},null,{"v":4160500,"d":"4,160,500"},{"v":4057815,"d":"4,057,815"},{"v":1429050,"d":"1,429,050"},{"v":4822864,"d":"4,822,864"},0,{"v":1355222,"d":"1,355,222"},{"v":3741667,"d":"3,741,667"},1228709,{"v":880833,"d":"880,833"},{"v":228500,"d":"228,500"},{"v":4450000,"d":"4,450,000"},{"v":1429050,"d":"1,429,050"},{"v":476250,"d":"476,250"},null,{"v":2073230,"d":"2,073,230"},null,{"v":2741393,"d":"2,741,393"},{"v":564667,"d":"564,667"},null,{"v":1194000,"d":"1,194,000"},{"v":201461,"d":"201,461"},{"v":8691650,"d":"8,691,650"},null,{"v":1000759,"d":"1,000,759"},{"v":91170,"d":"91,170"},null,null,{"v":1260165,"d":"1,260,165"},{"v":566517,"d":"566,517"},{"v":370945,"d":"370,945"},{"v":3761937,"d":"3,761,937"},null,{"v":2448907,"d":"2,448,907"},null,{"v":445000,"d":"445,000"},null,{"v":36715550,"d":"36,715,550"},{"v":1932500,"d":"1,932,500"},null,{"v":703634,"d":"703,634"},{"v":3966069,"d":"3,966,069"},{"v":565667,"d":"565,667"},null,null,{"v":473333,"d":"473,333"},{"v":4560172,"d":"4,560,172"},null,4498625,null,{"v":4794985,"d":"4,794,985"},{"v":1390000,"d":"1,390,000"},{"v":147200,"d":"147,200"},{"v":1264260,"d":"1,264,260"},{"v":763083,"d":"763,083"},{"v":885417,"d":"885,417"},{"v":514178,"d":"514,178"},{"v":697337,"d":"697,337"},{"v":3380000,"d":"3,380,000"},null,{"v":311629,"d":"311,629"},null,{"v":837500,"d":"837,500"},null,{"v":295000,"d":"295,000"},{"v":5003554,"d":"5,003,554"},{"v":225000,"d":"225,000"},{"v":5345000,"d":"5,345,000"},{"v":1238667,"d":"1,238,667"},{"v":893750,"d":"893,750"},{"v":1175000,"d":"1,175,000"},{"v":2297690,"d":"2,297,690"},{"v":2377224,"d":"2,377,224"},{"v":1300335,"d":"1,300,335"},{"v":1860833,"d":"1,860,833"},null,{"v":191554,"d":"191,554"},{"v":70993,"d":"70,993"},{"v":9163717,"d":"9,163,717"},{"v":1160000,"d":"1,160,000"},{"v":100000,"d":"100,000"},null,null,{"v":6720365,"d":"6,720,365"},{"v":1803982,"d":"1,803,982"},{"v":14000,"d":"14,000"},{"v":7034737,"d":"7,034,737"},{"v":950000,"d":"950,000"},{"v":816750,"d":"816,750"},{"v":12366000,"d":"12,366,000"},null,{"v":774292,"d":"774,292"},null,null,{"v":633288,"d":"633,288"},null,{"v":80500,"d":"80,500"}]
["מכון טיהור ",{"v":10434386,"d":"10,434,386"},{"v":56590552,"d":"56,590,552"},0,{"v":14079771,"d":"14,079,771"},0,{"v":1870000,"d":"1,870,000"},{"v":3905500,"d":"3,905,500"},34938854,{"v":2101458,"d":"2,101,458"},null,{"v":16626194,"d":"16,626,194"},{"v":3283878,"d":"3,283,878"},{"v":6885412,"d":"6,885,412"},null,0,{"v":294229,"d":"294,229"},{"v":61100,"d":"61,100"},{"v":30863340,"d":"30,863,340"},{"v":81235628,"d":"81,235,628"},0,{"v":118000,"d":"118,000"},0,{"v":1400776,"d":"1,400,776"},{"v":3917749,"d":"3,917,749"},{"v":3398592,"d":"3,398,592"},{"v":3169802,"d":"3,169,802"},{"v":6221978,"d":"6,221,978"},0,0,0,null,0,{"v":713150,"d":"713,150"},{"v":11534782,"d":"11,534,782"},{"v":1253157,"d":"1,253,157"},{"v":7177457,"d":"7,177,457"},{"v":835438,"d":"835,438"},{"v":3907944,"d":"3,907,944"},{"v":2102900,"d":"2,102,900"},{"v":1700000,"d":"1,700,000"},0,{"v":8061264,"d":"8,061,264"},0,{"v":9880177,"d":"9,880,177"},0,{"v":10933766,"d":"10,933,766"},{"v":4800000,"d":"4,800,000"},{"v":5477000,"d":"5,477,000"},{"v":141900,"d":"141,900"},null,{"v":751886,"d":"751,886"},{"v":13173825,"d":"13,173,825"},{"v":10400000,"d":"10,400,000"},null,{"v":16847042,"d":"16,847,042"},{"v":123757,"d":"123,757"},null,{"v":33515167,"d":"33,515,167"},{"v":54608500,"d":"54,608,500"},{"v":35296025,"d":"35,296,025"},{"v":10714000,"d":"10,714,000"},null,{"v":123757,"d":"123,757"},{"$nulls":5},{"v":21701164,"d":"21,701,164"},{"v":3169802,"d":"3,169,802"},{"$nulls":3},{"v":264582000,"d":"264,582,000"},{"v":7800923,"d":"7,800,923"},{"v":11223375,"d":"11,223,375"},{"v":4503900,"d":"4,503,900"},0,{"v":7320732,"d":"7,320,732"},{"v":10097632,"d":"10,097,632"},null,null,0,{"v":3398592,"d":"3,398,592"},0,0,0,0,0,{"v":3250000,"d":"3,250,000"},null,{"v":53333,"d":"53,333"},{"v":20562750,"d":"20,562,750"},null,null,{"v":3443791,"d":"3,443,791"},{"v":12304150,"d":"12,304,150"},{"v":7800923,"d":"7,800,923"},null,{"v":7800923,"d":"7,800,923"},{"v":67016708,"d":"67,016,708"},null,null,18845,{"v":5229094,"d":"5,229,094"},{"v":4446484,"d":"4,446,484"},{"v":11869429,"d":"11,869,429"},{"v":5411255,"d":"5,411,255"},{"v":6566886,"d":"6,566,886"},null,null,{"v":100621271,"d":"100,621,271"},{"$nulls":3},33600000,null,null,9455991,{"$nulls":3},1072529,{"v":42829400,"d":"42,829,400"},{"v":22688528,"d":"22,688,528"},{"v":2205000,"d":"2,205,000"},12318500,null,null,{"v":1925374,"d":"1,925,374"},null,null,{"v":1200547,"d":"1,200,547"},{"v":3850749,"d":"3,850,749"},{"v":854556,"d":"854,556"},{"$nulls":5},{"v":19826904,"d":"19,826,904"},null,{"v":3649430,"d":"3,649,430"},{"v":15321600,"d":"15,321,600"},{"v":1400776,"d":"1,400,776"},{"v":10400000,"d":"10,400,000"},{"v":2672186,"d":"2,672,186"},{"v":9662310,"d":"9,662,310"},{"v":22000000,"d":"22,000,000"},{"v":14681424,"d":"14,681,424"},{"v":24934322,"d":"24,934,322"},{"v":5832147,"d":"5,832,147"},{"v":1095833,"d":"1,095,833"},null,{"v":102140,"d":"102,140"},{"v":713150,"d":"713,150"},null,null,{"v":2400000,"d":"2,400,000"},null,null,{"v":21701164,"d":"21,701,164"},{"v":6042061,"d":"6,042,061"},{"v":2060764,"d":"2,060,764"},null,null,{"v":9000000,"d":"9,000,000"},{"$nulls":4},{"v":5977653,"d":"5,977,653"},null,null,{"v":4800000,"d":"4,800,000"},{"v":6735725,"d":"6,735,725"},{"v":25000000,"d":"25,000,000"}]
["דיזל גנרטורים",0,{"v":361267,"d":"361,267"},{"v":941000,"d":"941,000"},0,0,{"v":71683,"d":"71,683"},0,840000,0,null,null,0,{"v":24000,"d":"24,000"},44928,{"v":16000,"d":"16,000"},0,{"v":101300,"d":"101,300"},{"v":32000,"d":"32,000"},{"v":425000,"d":"425,000"},0,{"v":186000,"d":"186,000"},{"v":42000,"d":"42,000"},{"v":54833,"d":"54,833"},0,0,{"v":202919,"d":"202,919"},0,0,0,0,0,{"v":57000,"d":"57,000"},0,{"v":560695,"d":"560,695"},{"v":76800,"d":"76,800"},0,{"v":27000,"d":"27,000"},0,0,0,{"v":54170,"d":"54,170"},{"v":98667,"d":"98,667"},{"v":90000,"d":"90,000"},0,{"v":81148,"d":"81,148"},{"v":140000,"d":"140,000"},null,0,null,{"v":33566,"d":"33,566"},null,0,{"v":66333,"d":"66,333"},450000,{"v":11667,"d":"11,667"},0,0,{"v":286171,"d":"286,171"},{"v":620000,"d":"620,000"},{"v":11793,"d":"11,793"},null,{"v":450000,"d":"450,000"},{"$nulls":4},{"v":40000,"d":"40,000"},{"v":1106267,"d":"1,106,267"},{"v":206667,"d":"206,667"},{"v":202919,"d":"202,919"},null,null,{"v":277600,"d":"277,600"},null,{"v":8667,"d":"8,667"},{"v":32000,"d":"32,000"},0,{"v":313333,"d":"313,333"},null,{"v":138667,"d":"138,667"},{"v":200000,"d":"200,000"},0,{"v":236000,"d":"236,000"},0,{"v":30833,"d":"30,833"},{"v":233930,"d":"233,930"},152533,{"v":16000,"d":"16,000"},{"v":16000,"d":"16,000"},{"v":91000,"d":"91,000"},{"$nulls":5},{"v":280000,"d":"280,000"},{"v":98222,"d":"98,222"},null,{"v":78000,"d":"78,000"},{"v":98840,"d":"98,840"},{"v":398000,"d":"398,000"},null,{"v":67124,"d":"67,124"},{"$nulls":3},{"v":66394,"d":"66,394"},null,null,{"v":249980,"d":"249,980"},null,{"v":200667,"d":"200,667"},null,172000,null,{"v":1341867,"d":"1,341,867"},{"v":138360,"d":"138,360"},null,null,285798,{"$nulls":6},204000,null,{"v":221760,"d":"221,760"},{"$nulls":4},{"v":24600,"d":"24,600"},{"v":37333,"d":"37,333"},{"v":52000,"d":"52,000"},{"v":92350,"d":"92,350"},{"$nulls":3},{"v":172667,"d":"172,667"},null,{"v":52000,"d":"52,000"},{"v":243367,"d":"243,367"},{"v":54833,"d":"54,833"},{"v":66333,"d":"66,333"},{"v":66667,"d":"66,667"},null,null,{"v":240000,"d":"240,000"},{"v":242038,"d":"242,038"},{"v":81804,"d":"81,804"},{"v":95333,"d":"95,333"},null,{"v":16000,"d":"16,000"},null,{"v":421667,"d":"421,667"},null,{"v":26667,"d":"26,667"},{"v":138667,"d":"138,667"},null,{"v":206667,"d":"206,667"},null,{"v":71680,"d":"71,680"},{"v":397372,"d":"397,372"},{"v":46667,"d":"46,667"},null,{"v":464267,"d":"464,267"},{"$nulls":4},{"v":42289,"d":"42,289"}]
["קו סניקה 40",0,{"v":5108174,"d":"5,108,174"},{"v":12144000,"d":"12,144,000"},0,0,0,0,7103438,0,null,null,0,0,0,0,0,0,{"v":5710967,"d":"5,710,967"},null,0,null,0,0,0,0,null,0,0,0,0,0,0,0,0,null,0,0,0,0,0,0,0,0,0,0,0,{"$nulls":8},{"v":4219188,"d":"4,219,188"},{"$nulls":17},{"v":7069407,"d":"7,069,407"},null,0,{"v":309038,"d":"309,038"},0,0,null,0,null,0,0,0,0,{"v":534947,"d":"534,947"},0,0,0,{"$nulls":10},{"v":389357,"d":"389,357"},{"$nulls":4},4144178,{"$nulls":10},{"v":19775867,"d":"19,775,867"},{"$nulls":3},2710657,{"$nulls":8},{"v":1773490,"d":"1,773,490"},{"$nulls":4},{"v":943731,"d":"943,731"},null,null,{"v":598010,"d":"598,010"},{"$nulls":12},{"v":1488620,"d":"1,488,620"},{"v":134550,"d":"134,550"},{"v":3541180,"d":"3,541,180"},{"$nulls":9},{"v":1276829,"d":"1,276,829"}]
["נכסים בהקמה",0,{"v":11828966,"d":"11,828,966"},{"v":910000,"d":"910,000"},0,0,0,0,0,0,null,null,0,0,0,0,0,{"v":631600,"d":"631,600"},{"v":5059400,"d":"5,059,400"},null,0,{"v":11400000,"d":"11,400,000"},0,{"v":1350000,"d":"1,350,000"},0,0,{"v":151868,"d":"151,868"},0,0,0,0,0,0,0,0,{"v":464573,"d":"464,573"},0,{"v":1359715,"d":"1,359,715"},0,0,0,0,0,0,0,0,0,null,0,{"v":1473800,"d":"1,473,800"},{"v":3649697,"d":"3,649,697"},null,0,0,null,0,{"v":174161,"d":"174,161"},null,{"v":5705950,"d":"5,705,950"},null,null,{"v":4032000,"d":"4,032,000"},null,{"v":174161,"d":"174,161"},{"$nulls":6},{"v":151868,"d":"151,868"},null,null,{"v":1139160,"d":"1,139,160"},null,0,0,0,{"v":13959000,"d":"13,959,000"},{"v":5635543,"d":"5,635,543"},0,null,0,0,0,0,0,220000,0,0,{"$nulls":3},{"v":1829109,"d":"1,829,109"},null,null,{"v":1800000,"d":"1,800,000"},{"$nulls":5},0,{"$nulls":3},{"v":2020750,"d":"2,020,750"},null,null,{"v":4138478,"d":"4,138,478"},{"$nulls":4},2400000,{"v":7683000,"d":"7,683,000"},{"v":311284,"d":"311,284"},null,null,{"v":5881680,"d":"5,881,680"},{"$nulls":5},{"v":22688528,"d":"22,688,528"},{"$nulls":7},{"v":2000000,"d":"2,000,000"},{"$nulls":7},{"v":650000,"d":"650,000"},null,null,{"v":5902869,"d":"5,902,869"},{"v":1350000,"d":"1,350,000"},null,null,{"v":1705000,"d":"1,705,000"},{"$nulls":5},{"v":402717,"d":"402,717"},{"v":3627765,"d":"3,627,765"},{"$nulls":7},{"v":250939,"d":"250,939"},{"$nulls":12},1660000]
["שונות",0,null,{"v":1247000,"d":"1,247,000"},{"v":4766160,"d":"4,766,160"},0,{"v":7288,"d":"7,288"},0,null,0,null,null,0,0,0,0,0,0,null,null,0,null,0,0,{"$nulls":3},0,0,0,0,0,0,0,0,null,0,0,0,0,0,0,0,0,0,0,0,{"$nulls":9},{"v":5005767,"d":"5,005,767"},3154,null,{"v":7920000,"d":"7,920,000"},{"$nulls":3},{"v":5005767,"d":"5,005,767"},{"$nulls":9},{"v":132327,"d":"132,327"},{"v":1054921,"d":"1,054,921"},0,0,0,0,{"v":359550,"d":"359,550"},{"v":14400,"d":"14,400"},null,0,0,0,{"v":540235,"d":"540,235"},{"v":108838,"d":"108,838"},0,0,0,{"$nulls":9},884000,null,{"v":6140772,"d":"6,140,772"},{"$nulls":13},{"v":973965,"d":"973,965"},{"$nulls":11},437500,{"$nulls":4},{"v":3154,"d":"3,154"},{"$nulls":3},{"v":4352090,"d":"4,352,090"},{"$nulls":7},{"v":96000,"d":"96,000"},{"$nulls":14},{"v":204000,"d":"204,000"},{"$nulls":8},{"v":1321100,"d":"1,321,100"}]
["קו עדפים למט\"ש נהריה",0,null,0,0,0,0,0,0,{"$nulls":24},{"v":341438,"d":"341,438"},0,null,0,0,0,0,0,0,0,0,0,0,0,null,null,{"v":1650420,"d":"1,650,420"},{"$nulls":25},0,0,0,0,null,0,null,0,0,0,0,0,0,0,0,{"$nulls":66},341438]
["מאסף געתון מעלות",0,null,0,0,0,0,0,0,{"$nulls":24},{"v":80750,"d":"80,750"},0,null,0,0,0,0,0,0,0,0,0,0,0,{"$nulls":28},0,0,0,0,null,0,null,0,0,0,0,0,0,0,0,{"$nulls":66},80750]
["מט\"ש ומערכת אזור",0,null,0,0,0,0,0,0,{"$nulls":21},{"v":3873262,"d":"3,873,262"},{"v":15631892,"d":"15,631,892"},0,0,null,null,0,0,0,0,0,0,0,0,0,0,0,{"$nulls":28},0,0,0,0,null,0,null,0,0,0,0,0,0,0,0,{"$nulls":12},{"v":23662098,"d":"23,662,098"},{"$nulls":8},{"v":3847797,"d":"3,847,797"},{"$nulls":42},{"v":2590429,"d":"2,590,429"},{"$nulls":16},{"v":4047728,"d":"4,047,728"},{"$nulls":5},{"v":4598813,"d":"4,598,813"}]
["ביוב אזורי",{"$nulls":34},{"v":233325,"d":"233,325"},null,{"v":788363,"d":"788,363"},0,0,0,0,0,0,0,0,0,{"$nulls":4},{"v":3049403,"d":"3,049,403"},{"$nulls":23},0,0,0,0,null,0,null,0,0,0,0,0,0,0,0,{"$nulls":15},2004435,{"$nulls":29},{"v":802686,"d":"802,686"},{"$nulls":19},1322918,{"$nulls":16},{"v":3615938,"d":"3,615,938"},null,{"v":2530000,"d":"2,530,000"}]
["קווי ביוב משותף עם מסד",{"$nulls":40},{"v":1248698,"d":"1,248,698"},{"$nulls":33},0,0,0,0,null,0,null,0,0,0,0,0,0,0,0,{"$nulls":70},{"v":3965902,"d":"3,965,902"}]
["תחנות שאיבה משותף עם מסד",{"$nulls":40},{"v":334201,"d":"334,201"},{"$nulls":33},0,0,0,0,null,0,null,0,0,0,0,0,0,0,0]
["דיזל גנרטורים משותף עם מסד",{"$nulls":40},{"v":13101,"d":"13,101"},{"$nulls":33},0,0,0,0,null,0,null,0,0,0,0,0,0,0,0]
["מכון טיהור משותף עם מסד",{"$nulls":40},{"v":2951434,"d":"2,951,434"},{"$nulls":33},0,0,0,0,null,0,null,0,0,0,0,0,0,0,0]
["מערכת אזורית",{"$nulls":16},{"v":711528,"d":"711,528"},{"$nulls":56},{"v":70913000,"d":"70,913,000"},{"$nulls":8},0,0,0,0,0,0,0]
["מט\"ש",{"$nulls":27},{"v":4047728,"d":"4,047,728"},{"$nulls":10},{"v":2579702,"d":"2,579,702"},0,0,0,0,0,0,0,{"$nulls":28},0,0,0,0,null,0,null,{"v":5300000,"d":"5,300,000"},0,0,0,0,0,0,0]
["סה\"כ",{"v":25569166,"d":"25,569,166"},{"v":116038292,"d":"116,038,292"},{"v":85440000,"d":"85,440,000"},{"v":54179346,"d":"54,179,346"},{"v":1801370,"d":"1,801,370"},{"v":10377488,"d":"10,377,488"},{"v":16691507,"d":"16,691,507"},{"v":181902103,"d":"181,902,103"},{"v":6148233,"d":"6,148,233"},{"v":10413019,"d":"10,413,019"},{"v":31200330,"d":"31,200,330"},{"v":9540592,"d":"9,540,592"},{"v":12090988,"d":"12,090,988"},{"v":15298932,"d":"15,298,932"},{"v":2456776,"d":"2,456,776"},{"v":7895952,"d":"7,895,952"},{"v":17886896,"d":"17,886,896"},{"v":74456641,"d":"74,456,641"},{"v":136884923,"d":"136,884,923"},{"v":5643500,"d":"5,643,500"},{"v":37646187,"d":"37,646,187"},{"v":10321228,"d":"10,321,228"},{"v":9646680,"d":"9,646,680"},{"v":12294999,"d":"12,294,999"},{"v":6779824,"d":"6,779,824"},{"v":18664668,"d":"18,664,668"},{"v":17735847,"d":"17,735,847"},{"v":4386369,"d":"4,386,369"},{"v":2203039,"d":"2,203,039"},{"v":16073213,"d":"16,073,213"},{"v":35598019,"d":"35,598,019"},{"v":27268389,"d":"27,268,389"},{"v":6565372,"d":"6,565,372"},{"v":36802627,"d":"36,802,627"},{"v":8107828,"d":"8,107,828"},{"v":12632082,"d":"12,632,082"},{"v":7572185,"d":"7,572,185"},{"v":11276245,"d":"11,276,245"},{"v":26759581,"d":"26,759,581"},{"v":7621207,"d":"7,621,207"},{"v":13112342,"d":"13,112,342"},{"v":18602293,"d":"18,602,293"},{"v":31401779,"d":"31,401,779"},{"v":19135810,"d":"19,135,810"},{"v":6891079,"d":"6,891,079"},{"v":37892048,"d":"37,892,048"},{"v":7601687,"d":"7,601,687"},{"v":7530715,"d":"7,530,715"},{"v":16832228,"d":"16,832,228"},{"v":11039630,"d":"11,039,630"},{"v":7379273,"d":"7,379,273"},{"v":23666077,"d":"23,666,077"},{"v":22807134,"d":"22,807,134"},{"v":18654860,"d":"18,654,860"},{"v":45017834,"d":"45,017,834"},{"v":13316126,"d":"13,316,126"},{"v":7137269,"d":"7,137,269"},{"v":62900269,"d":"62,900,269"},{"v":106129059,"d":"106,129,059"},{"v":63222735,"d":"63,222,735"},{"v":29977000,"d":"29,977,000"},{"v":18654860,"d":"18,654,860"},{"v":85428097,"d":"85,428,097"},{"v":1801370,"d":"1,801,370"},{"v":6102764,"d":"6,102,764"},{"v":14276882,"d":"14,276,882"},{"v":31206227,"d":"31,206,227"},{"v":23133734,"d":"23,133,734"},{"v":56924540,"d":"56,924,540"},{"v":18664668,"d":"18,664,668"},{"v":36469910,"d":"36,469,910"},0,{"v":149068916,"d":"149,068,916"},{"v":608773526,"d":"608,773,526"},{"v":26707799,"d":"26,707,799"},{"v":53339583,"d":"53,339,583"},{"v":17939119,"d":"17,939,119"},{"v":27216072,"d":"27,216,072"},{"v":24814905,"d":"24,814,905"},{"v":29962730,"d":"29,962,730"},{"v":20184954,"d":"20,184,954"},{"v":6950758,"d":"6,950,758"},{"v":62643263,"d":"62,643,263"},{"v":6779824,"d":"6,779,824"},{"v":17691781,"d":"17,691,781"},{"v":9344349,"d":"9,344,349"},{"v":7878332,"d":"7,878,332"},{"v":37152537,"d":"37,152,537"},{"v":2456776,"d":"2,456,776"},{"v":25111000,"d":"25,111,000"},{"v":11246433,"d":"11,246,433"},{"v":4854551,"d":"4,854,551"},{"v":27360424,"d":"27,360,424"},{"v":19386198,"d":"19,386,198"},{"v":14280221,"d":"14,280,221"},{"v":25568614,"d":"25,568,614"},{"v":26933227,"d":"26,933,227"},{"v":19045365,"d":"19,045,365"},{"v":11242000,"d":"11,242,000"},{"v":24119880,"d":"24,119,880"},{"v":121737165,"d":"121,737,165"},{"v":31519586,"d":"31,519,586"},{"v":10387230,"d":"10,387,230"},{"v":7192404,"d":"7,192,404"},{"v":28979638,"d":"28,979,638"},{"v":15381768,"d":"15,381,768"},{"v":22121908,"d":"22,121,908"},{"v":14761718,"d":"14,761,718"},{"v":33821400,"d":"33,821,400"},{"v":7385437,"d":"7,385,437"},{"v":10950306,"d":"10,950,306"},{"v":122270723,"d":"122,270,723"},{"v":2328894,"d":"2,328,894"},{"v":12383474,"d":"12,383,474"},{"v":72883174,"d":"72,883,174"},{"v":169816994,"d":"169,816,994"},{"v":10643700,"d":"10,643,700"},0,{"v":32792224,"d":"32,792,224"},{"v":83432058,"d":"83,432,058"},{"v":8735303,"d":"8,735,303"},0,{"v":9877779,"d":"9,877,779"},{"v":70118664,"d":"70,118,664"},{"v":108890831,"d":"108,890,831"},{"v":19603688,"d":"19,603,688"},{"v":48086163,"d":"48,086,163"},0,{"v":18643904,"d":"18,643,904"},{"v":8452734,"d":"8,452,734"},{"v":3998922,"d":"3,998,922"},{"v":7137269,"d":"7,137,269"},{"v":21062555,"d":"21,062,555"},{"v":24585049,"d":"24,585,049"},{"v":11132067,"d":"11,132,067"},{"v":8950005,"d":"8,950,005"},{"v":6643818,"d":"6,643,818"},{"v":4397798,"d":"4,397,798"},{"v":11909442,"d":"11,909,442"},{"v":4450672,"d":"4,450,672"},{"v":40494119,"d":"40,494,119"},0,{"v":21041682,"d":"21,041,682"},{"v":53778053,"d":"53,778,053"},{"v":9646680,"d":"9,646,680"},{"v":22807133,"d":"22,807,133"},{"v":21627726,"d":"21,627,726"},{"v":25679267,"d":"25,679,267"},{"v":30982050,"d":"30,982,050"},{"v":28114669,"d":"28,114,669"},{"v":36762272,"d":"36,762,272"},{"v":13638223,"d":"13,638,223"},{"v":13147632,"d":"13,147,632"},{"v":10338106,"d":"10,338,106"},{"v":12488128,"d":"12,488,128"},{"v":6565372,"d":"6,565,372"},{"v":175953037,"d":"175,953,037"},{"v":8169959,"d":"8,169,959"},{"v":17132034,"d":"17,132,034"},{"v":16219324,"d":"16,219,324"},{"v":156000,"d":"156,000"},{"v":58201369,"d":"58,201,369"},{"v":21556077,"d":"21,556,077"},{"v":10282286,"d":"10,282,286"},{"v":24914679,"d":"24,914,679"},{"v":2920246,"d":"2,920,246"},{"v":28240644,"d":"28,240,644"},{"v":149273050,"d":"149,273,050"},{"v":14556657,"d":"14,556,657"},{"v":4842797,"d":"4,842,797"},{"v":8434097,"d":"8,434,097"},{"v":15574800,"d":"15,574,800"},{"v":6238429,"d":"6,238,429"},{"v":2530000,"d":"2,530,000"},{"v":7601687,"d":"7,601,687"},{"v":15889625,"d":"15,889,625"},{"v":43467241,"d":"43,467,241"}]
[{"$nulls":67},{"v":31206227,"d":"31,206,227"}]
["ערך כינון מלא מים",{"v":11012190,"d":"11,012,190"},{"v":85215200,"d":"85,215,200"},{"v":160148000,"d":"160,148,000"},{"v":42647450,"d":"42,647,450"},{"v":11488430,"d":"11,488,430"},{"v":9042333,"d":"9,042,333"},{"v":19250412,"d":"19,250,412"},{"v":258750931,"d":"258,750,931"},0,{"v":7567270,"d":"7,567,270"},{"v":15703925,"d":"15,703,925"},{"v":5064385,"d":"5,064,385"},{"v":6963620,"d":"6,963,620"},{"v":12020530,"d":"12,020,530"},{"v":2766945,"d":"2,766,945"},{"v":11027913,"d":"11,027,913"},{"v":8344240,"d":"8,344,240"},{"v":74041220,"d":"74,041,220"},{"v":150246740,"d":"150,246,740"},{"v":18944720,"d":"18,944,720"},{"v":123228250,"d":"123,228,250"},{"v":9166270,"d":"9,166,270"},0,{"v":16216530,"d":"16,216,530"},{"v":3957412,"d":"3,957,412"},{"v":8190665,"d":"8,190,665"},{"v":20844109,"d":"20,844,109"},{"v":5257202,"d":"5,257,202"},{"v":5251639,"d":"5,251,639"},{"v":9474036,"d":"9,474,036"},{"v":16938539,"d":"16,938,539"},{"v":37348976,"d":"37,348,976"},0,{"v":36423710,"d":"36,423,710"},{"v":7267740,"d":"7,267,740"},{"v":6566860,"d":"6,566,860"},{"v":4602310,"d":"4,602,310"},{"v":1437550,"d":"1,437,550"},{"v":21261730,"d":"21,261,730"},{"v":9073915,"d":"9,073,915"},{"v":9944555,"d":"9,944,555"},{"v":10721552,"d":"10,721,552"},{"v":39451330,"d":"39,451,330"},{"v":15182170,"d":"15,182,170"},{"v":6157780,"d":"6,157,780"},{"v":20230690,"d":"20,230,690"},{"v":9348516,"d":"9,348,516"},{"v":6156140,"d":"6,156,140"},{"v":16749605,"d":"16,749,605"},{"v":6893020,"d":"6,893,020"},{"v":3975970,"d":"3,975,970"},{"v":38903470,"d":"38,903,470"},{"v":37135395,"d":"37,135,395"},{"v":60284837,"d":"60,284,837"},{"v":56516510,"d":"56,516,510"},{"v":12957335,"d":"12,957,335"},{"v":25133885,"d":"25,133,885"},{"v":67140124,"d":"67,140,124"},{"v":148222150,"d":"148,222,150"},{"v":58076750,"d":"58,076,750"},{"v":27484000,"d":"27,484,000"},{"v":60284837,"d":"60,284,837"},{"v":12957335,"d":"12,957,335"},{"v":11488430,"d":"11,488,430"},{"v":79985886,"d":"79,985,886"},{"v":9823857,"d":"9,823,857"},{"v":52364347,"d":"52,364,347"},{"v":48096628,"d":"48,096,628"},{"v":101123076,"d":"101,123,076"},{"v":8190665,"d":"8,190,665"},{"v":124767032,"d":"124,767,032"},{"v":150246740,"d":"150,246,740"},{"v":527997442,"d":"527,997,442"},{"v":1072679959,"d":"1,072,679,959"},{"v":24630499,"d":"24,630,499"},{"v":56675900,"d":"56,675,900"},{"v":36457900,"d":"36,457,900"},{"v":31935393,"d":"31,935,393"},{"v":19532245,"d":"19,532,245"},{"v":28775421,"d":"28,775,421"},{"v":27530423,"d":"27,530,423"},{"v":11159115,"d":"11,159,115"},{"v":94580449,"d":"94,580,449"},{"v":3957412,"d":"3,957,412"},{"v":60948444,"d":"60,948,444"},{"v":24443168,"d":"24,443,168"},{"v":27653658,"d":"27,653,658"},{"v":56548790,"d":"56,548,790"},{"v":2766945,"d":"2,766,945"},{"v":35496000,"d":"35,496,000"},{"v":10733930,"d":"10,733,930"},{"v":4832905,"d":"4,832,905"},{"v":19311068,"d":"19,311,068"},{"v":16344191,"d":"16,344,191"},{"v":13387175,"d":"13,387,175"},{"v":9716580,"d":"9,716,580"},{"v":13340700,"d":"13,340,700"},{"v":17762412,"d":"17,762,412"},{"v":9267000,"d":"9,267,000"},{"v":23069001,"d":"23,069,001"},0,{"v":15475780,"d":"15,475,780"},{"v":13391690,"d":"13,391,690"},{"v":10317860,"d":"10,317,860"},{"v":18694517,"d":"18,694,517"},{"v":9593287,"d":"9,593,287"},{"v":11014140,"d":"11,014,140"},{"v":3787100,"d":"3,787,100"},{"v":21311831,"d":"21,311,831"},{"v":178705035,"d":"178,705,035"},{"v":12963170,"d":"12,963,170"},{"v":83864078,"d":"83,864,078"},{"v":53752670,"d":"53,752,670"},{"v":46623877,"d":"46,623,877"},{"v":291996058,"d":"291,996,058"},{"v":236627176,"d":"236,627,176"},{"v":18989510,"d":"18,989,510"},0,{"v":53273777,"d":"53,273,777"},{"v":114350911,"d":"114,350,911"},{"v":17335600,"d":"17,335,600"},0,{"v":5371991,"d":"5,371,991"},{"v":55516362,"d":"55,516,362"},{"v":104546831,"d":"104,546,831"},{"v":30076983,"d":"30,076,983"},{"v":27596965,"d":"27,596,965"},{"v":14288690,"d":"14,288,690"},{"v":14445610,"d":"14,445,610"},{"v":18160593,"d":"18,160,593"},{"v":10434422,"d":"10,434,422"},{"v":25133885,"d":"25,133,885"},{"v":23798990,"d":"23,798,990"},{"v":26033055,"d":"26,033,055"},{"v":11997620,"d":"11,997,620"},{"v":15423869,"d":"15,423,869"},{"v":8761555,"d":"8,761,555"},{"v":13062600,"d":"13,062,600"},{"v":33942999,"d":"33,942,999"},{"v":7244087,"d":"7,244,087"},{"v":37682575,"d":"37,682,575"},{"v":11337830,"d":"11,337,830"},{"v":19935263,"d":"19,935,263"},{"v":68538742,"d":"68,538,742"},0,{"v":37135395,"d":"37,135,395"},{"v":27591293,"d":"27,591,293"},{"v":20122782,"d":"20,122,782"},{"v":35897350,"d":"35,897,350"},{"v":36363000,"d":"36,363,000"},{"v":20507825,"d":"20,507,825"},{"v":13758935,"d":"13,758,935"},{"v":11890832,"d":"11,890,832"},{"v":8618900,"d":"8,618,900"},{"v":9936036,"d":"9,936,036"},0,{"v":644260862,"d":"644,260,862"},{"v":9353677,"d":"9,353,677"},{"v":33018419,"d":"33,018,419"},{"v":20770871,"d":"20,770,871"},{"v":17231000,"d":"17,231,000"},{"v":101123076,"d":"101,123,076"},{"v":11705850,"d":"11,705,850"},{"v":6385180,"d":"6,385,180"},{"v":31286022,"d":"31,286,022"},{"v":2134205,"d":"2,134,205"},{"v":17051925,"d":"17,051,925"},{"v":379788702,"d":"379,788,702"},{"v":9178300,"d":"9,178,300"},{"v":5034966,"d":"5,034,966"},{"v":5257202,"d":"5,257,202"},{"v":12482005,"d":"12,482,005"},{"v":3310350,"d":"3,310,350"},0,{"v":9348516,"d":"9,348,516"},{"v":6760160,"d":"6,760,160"},{"v":22544150,"d":"22,544,150"}]
["ערך כינון מופחת מים",{"v":7567791,"d":"7,567,791"},{"v":58288302,"d":"58,288,302"},{"v":87816000,"d":"87,816,000"},{"v":29893784,"d":"29,893,784"},{"v":7217614,"d":"7,217,614"},{"v":6711076,"d":"6,711,076"},{"v":15978545,"d":"15,978,545"},{"v":102980454,"d":"102,980,454"},0,{"v":4733558,"d":"4,733,558"},{"v":10900920,"d":"10,900,920"},{"v":3690360,"d":"3,690,360"},{"v":4157828,"d":"4,157,828"},{"v":8029545,"d":"8,029,545"},{"v":1756460,"d":"1,756,460"},{"v":7584985,"d":"7,584,985"},{"v":5521993,"d":"5,521,993"},{"v":45332274,"d":"45,332,274"},{"v":68351183,"d":"68,351,183"},{"v":10236310,"d":"10,236,310"},{"v":54678649,"d":"54,678,649"},{"v":7061221,"d":"7,061,221"},0,{"v":12447864,"d":"12,447,864"},{"v":2594946,"d":"2,594,946"},{"v":5727180,"d":"5,727,180"},{"v":13627786,"d":"13,627,786"},{"v":4044630,"d":"4,044,630"},{"v":2737623,"d":"2,737,623"},{"v":6628440,"d":"6,628,440"},{"v":8665798,"d":"8,665,798"},{"v":20382365,"d":"20,382,365"},0,{"v":20780033,"d":"20,780,033"},{"v":5543964,"d":"5,543,964"},{"v":4136974,"d":"4,136,974"},{"v":3658722,"d":"3,658,722"},{"v":1039496,"d":"1,039,496"},{"v":15752036,"d":"15,752,036"},{"v":6093317,"d":"6,093,317"},{"v":6526653,"d":"6,526,653"},{"v":6937059,"d":"6,937,059"},{"v":25740957,"d":"25,740,957"},{"v":10358291,"d":"10,358,291"},{"v":2835649,"d":"2,835,649"},{"v":13406681,"d":"13,406,681"},{"v":5298074,"d":"5,298,074"},{"v":3822033,"d":"3,822,033"},{"v":12245393,"d":"12,245,393"},{"v":5399478,"d":"5,399,478"},{"v":3192141,"d":"3,192,141"},{"v":14763306,"d":"14,763,306"},{"v":20874206,"d":"20,874,206"},{"v":36539424,"d":"36,539,424"},{"v":35205489,"d":"35,205,489"},{"v":7666305,"d":"7,666,305"},{"v":15354864,"d":"15,354,864"},{"v":28317246,"d":"28,317,246"},{"v":85636525,"d":"85,636,525"},{"v":36512021,"d":"36,512,021"},{"v":13475000,"d":"13,475,000"},{"v":36539424,"d":"36,539,424"},{"v":75233492,"d":"75,233,492"},{"v":7217614,"d":"7,217,614"},{"v":42979931,"d":"42,979,931"},{"v":4789213,"d":"4,789,213"},{"v":34225331,"d":"34,225,331"},{"v":25983192,"d":"25,983,192"},{"v":62864678,"d":"62,864,678"},{"v":5727180,"d":"5,727,180"},{"v":70106355,"d":"70,106,355"},{"v":68351183,"d":"68,351,183"},{"v":214592112,"d":"214,592,112"},{"v":480334891,"d":"480,334,891"},{"v":12864998,"d":"12,864,998"},{"v":35375937,"d":"35,375,937"},{"v":19849875,"d":"19,849,875"},{"v":11129266,"d":"11,129,266"},{"v":12459130,"d":"12,459,130"},{"v":17401427,"d":"17,401,427"},{"v":17622201,"d":"17,622,201"},{"v":7652676,"d":"7,652,676"},{"v":40311868,"d":"40,311,868"},{"v":2594946,"d":"2,594,946"},{"v":36080231,"d":"36,080,231"},{"v":16452484,"d":"16,452,484"},{"v":10808652,"d":"10,808,652"},{"v":34588705,"d":"34,588,705"},{"v":1756460,"d":"1,756,460"},{"v":5002240,"d":"5,002,240"},{"v":6583550,"d":"6,583,550"},{"v":3744463,"d":"3,744,463"},{"v":9754236,"d":"9,754,236"},{"v":9631219,"d":"9,631,219"},{"v":10157870,"d":"10,157,870"},{"v":5326839,"d":"5,326,839"},{"v":2795425,"d":"2,795,425"},{"v":10781284,"d":"10,781,284"},{"v":6193000,"d":"6,193,000"},{"v":12571013,"d":"12,571,013"},0,{"v":11606713,"d":"11,606,713"},{"v":9551828,"d":"9,551,828"},{"v":8010824,"d":"8,010,824"},{"v":12593750,"d":"12,593,750"},{"v":5953439,"d":"5,953,439"},{"v":7852103,"d":"7,852,103"},{"v":2045413,"d":"2,045,413"},{"v":13911257,"d":"13,911,257"},{"v":67732403,"d":"67,732,403"},{"v":8497888,"d":"8,497,888"},{"v":37063227,"d":"37,063,227"},{"v":23560257,"d":"23,560,257"},{"v":26880556,"d":"26,880,556"},{"v":136452761,"d":"136,452,761"},{"v":128230596,"d":"128,230,596"},{"v":9665056,"d":"9,665,056"},0,{"v":30946040,"d":"30,946,040"},{"v":82392178,"d":"82,392,178"},{"v":5673409,"d":"5,673,409"},0,{"v":2683925,"d":"2,683,925"},{"v":34929398,"d":"34,929,398"},{"v":54931390,"d":"54,931,390"},{"v":14652449,"d":"14,652,449"},{"v":16556043,"d":"16,556,043"},{"v":8744796,"d":"8,744,796"},{"v":8782813,"d":"8,782,813"},{"v":13765677,"d":"13,765,677"},{"v":3917950,"d":"3,917,950"},{"v":15354864,"d":"15,354,864"},{"v":12479448,"d":"12,479,448"},{"v":13718293,"d":"13,718,293"},{"v":8317673,"d":"8,317,673"},{"v":8259409,"d":"8,259,409"},{"v":5269232,"d":"5,269,232"},{"v":7364039,"d":"7,364,039"},{"v":15237268,"d":"15,237,268"},{"v":4907143,"d":"4,907,143"},{"v":21278633,"d":"21,278,633"},{"v":7727962,"d":"7,727,962"},{"v":13422697,"d":"13,422,697"},{"v":34816701,"d":"34,816,701"},0,{"v":20874204,"d":"20,874,204"},{"v":17032460,"d":"17,032,460"},{"v":10954649,"d":"10,954,649"},{"v":15242107,"d":"15,242,107"},{"v":10673053,"d":"10,673,053"},{"v":9988104,"d":"9,988,104"},{"v":5796565,"d":"5,796,565"},{"v":7965844,"d":"7,965,844"},{"v":5441919,"d":"5,441,919"},{"v":5668650,"d":"5,668,650"},0,{"v":195693476,"d":"195,693,476"},{"v":6166493,"d":"6,166,493"},{"v":18718642,"d":"18,718,642"},{"v":13516337,"d":"13,516,337"},{"v":9506000,"d":"9,506,000"},{"v":62864678,"d":"62,864,678"},{"v":8242194,"d":"8,242,194"},{"v":3699559,"d":"3,699,559"},{"v":11230241,"d":"11,230,241"},{"v":1463558,"d":"1,463,558"},{"v":12927777,"d":"12,927,777"},{"v":171278478,"d":"171,278,478"},{"v":6007821,"d":"6,007,821"},{"v":3034282,"d":"3,034,282"},{"v":4044630,"d":"4,044,630"},{"v":8225878,"d":"8,225,878"},{"v":1260295,"d":"1,260,295"},0,{"v":5298074,"d":"5,298,074"},{"v":5073110,"d":"5,073,110"},{"v":14133689,"d":"14,133,689"}]
["ערך כינון מלא ביוב",{"v":20424201,"d":"20,424,201"},{"v":124034660,"d":"124,034,660"},{"v":203194000,"d":"203,194,000"},{"v":47014481,"d":"47,014,481"},{"v":9700030,"d":"9,700,030"},{"v":12192181,"d":"12,192,181"},{"v":14541290,"d":"14,541,290"},{"v":360722078,"d":"360,722,078"},{"v":4194760,"d":"4,194,760"},{"v":13760282,"d":"13,760,282"},{"v":21813700,"d":"21,813,700"},{"v":7787210,"d":"7,787,210"},{"v":9183278,"d":"9,183,278"},{"v":19856038,"d":"19,856,038"},{"v":5234788,"d":"5,234,788"},{"v":12129695,"d":"12,129,695"},{"v":22593790,"d":"22,593,790"},{"v":80377680,"d":"80,377,680"},{"v":138286745,"d":"138,286,745"},{"v":15274950,"d":"15,274,950"},{"v":73437770,"d":"73,437,770"},{"v":12178650,"d":"12,178,650"},{"v":11450400,"d":"11,450,400"},{"v":13676834,"d":"13,676,834"},{"v":4662010,"d":"4,662,010"},{"v":20653773,"d":"20,653,773"},{"v":14687458,"d":"14,687,458"},{"v":5939500,"d":"5,939,500"},{"v":4362400,"d":"4,362,400"},{"v":25231983,"d":"25,231,983"},{"v":54950603,"d":"54,950,603"},{"v":55668593,"d":"55,668,593"},{"v":9203704,"d":"9,203,704"},{"v":42093077,"d":"42,093,077"},{"v":7755990,"d":"7,755,990"},{"v":7078080,"d":"7,078,080"},{"v":6652937,"d":"6,652,937"},{"v":7913312,"d":"7,913,312"},{"v":32406960,"d":"32,406,960"},{"v":12825660,"d":"12,825,660"},{"v":12712139,"d":"12,712,139"},{"v":15147785,"d":"15,147,785"},{"v":53357635,"d":"53,357,635"},{"v":13383500,"d":"13,383,500"},{"v":7406763,"d":"7,406,763"},{"v":31040633,"d":"31,040,633"},{"v":4833892,"d":"4,833,892"},{"v":5777991,"d":"5,777,991"},{"v":21168053,"d":"21,168,053"},{"v":9530542,"d":"9,530,542"},{"v":9493918,"d":"9,493,918"},{"v":27519950,"d":"27,519,950"},{"v":19026910,"d":"19,026,910"},{"v":62995159,"d":"62,995,159"},{"v":58395175,"d":"58,395,175"},{"v":12660489,"d":"12,660,489"},{"v":32786850,"d":"32,786,850"},{"v":57505046,"d":"57,505,046"},{"v":118453750,"d":"118,453,750"},{"v":60628460,"d":"60,628,460"},{"v":28959000,"d":"28,959,000"},{"v":62995159,"d":"62,995,159"},{"v":12660489,"d":"12,660,489"},{"v":9700000,"d":"9,700,000"},{"v":86446162,"d":"86,446,162"},{"v":22251420,"d":"22,251,420"},{"v":48674103,"d":"48,674,103"},{"v":56934606,"d":"56,934,606"},{"v":89334010,"d":"89,334,010"},{"v":20653773,"d":"20,653,773"},{"v":137117293,"d":"137,117,293"},0,{"v":548984062,"d":"548,984,062"},{"v":826669303,"d":"826,669,303"},{"v":26568811,"d":"26,568,811"},{"v":54566236,"d":"54,566,236"},{"v":40794100,"d":"40,794,100"},{"v":47969950,"d":"47,969,950"},{"v":16850205,"d":"16,850,205"},{"v":30718220,"d":"30,718,220"},{"v":31299855,"d":"31,299,855"},{"v":14117750,"d":"14,117,750"},{"v":139366431,"d":"139,366,431"},{"v":4662010,"d":"4,662,010"},{"v":42809967,"d":"42,809,967"},{"v":42255516,"d":"42,255,516"},{"v":37261690,"d":"37,261,690"},{"v":74794470,"d":"74,794,470"},{"v":5234788,"d":"5,234,788"},{"v":32719000,"d":"32,719,000"},{"v":15930250,"d":"15,930,250"},{"v":7613760,"d":"7,613,760"},{"v":17400465,"d":"17,400,465"},{"v":22071384,"d":"22,071,384"},{"v":16011050,"d":"16,011,050"},{"v":25126330,"d":"25,126,330"},{"v":20899750,"d":"20,899,750"},{"v":18219870,"d":"18,219,870"},{"v":13557000,"d":"13,557,000"},{"v":25344160,"d":"25,344,160"},{"v":117558809,"d":"117,558,809"},{"v":40636801,"d":"40,636,801"},{"v":12032209,"d":"12,032,209"},{"v":11181032,"d":"11,181,032"},{"v":31794073,"d":"31,794,073"},{"v":9746220,"d":"9,746,220"},{"v":15107273,"d":"15,107,273"},{"v":11338827,"d":"11,338,827"},{"v":34132286,"d":"34,132,286"},{"v":166390871,"d":"166,390,871"},{"v":15093197,"d":"15,093,197"},{"v":79039867,"d":"79,039,867"},{"v":45911475,"d":"45,911,475"},{"v":34310088,"d":"34,310,088"},{"v":218730440,"d":"218,730,440"},{"v":252317657,"d":"252,317,657"},{"v":17786932,"d":"17,786,932"},0,{"v":45987384,"d":"45,987,384"},{"v":125528543,"d":"125,528,543"},{"v":28207135,"d":"28,207,135"},0,{"v":11523615,"d":"11,523,615"},{"v":51241795,"d":"51,241,795"},{"v":118819128,"d":"118,819,128"},{"v":37582006,"d":"37,582,006"},{"v":59161875,"d":"59,161,875"},0,{"v":23361609,"d":"23,361,609"},{"v":18293667,"d":"18,293,667"},{"v":6676674,"d":"6,676,674"},{"v":32786850,"d":"32,786,850"},{"v":44584176,"d":"44,584,176"},{"v":32220240,"d":"32,220,240"},{"v":16062941,"d":"16,062,941"},{"v":12731262,"d":"12,731,262"},{"v":8970975,"d":"8,970,975"},{"v":14223950,"d":"14,223,950"},{"v":35946960,"d":"35,946,960"},{"v":8326980,"d":"8,326,980"},{"v":46345430,"d":"46,345,430"},0,{"v":28256950,"d":"28,256,950"},{"v":70780955,"d":"70,780,955"},{"v":11450400,"d":"11,450,400"},{"v":19026910,"d":"19,026,910"},{"v":33309512,"d":"33,309,512"},{"v":28970802,"d":"28,970,802"},{"v":36588050,"d":"36,588,050"},{"v":55153804,"d":"55,153,804"},{"v":23986774,"d":"23,986,774"},{"v":23700748,"d":"23,700,748"},{"v":18187498,"d":"18,187,498"},{"v":13727085,"d":"13,727,085"},{"v":14042649,"d":"14,042,649"},{"v":9203704,"d":"9,203,704"},{"v":617374040,"d":"617,374,040"},{"v":11516473,"d":"11,516,473"},{"v":29730920,"d":"29,730,920"},{"v":23947985,"d":"23,947,985"},{"v":1214000,"d":"1,214,000"},{"v":91267220,"d":"91,267,220"},{"v":22741234,"d":"22,741,234"},{"v":15827925,"d":"15,827,925"},{"v":41973975,"d":"41,973,975"},{"v":3691407,"d":"3,691,407"},{"v":26792100,"d":"26,792,100"},{"v":271266054,"d":"271,266,054"},{"v":18746240,"d":"18,746,240"},{"v":7958391,"d":"7,958,391"},{"v":11306923,"d":"11,306,923"},{"v":11787250,"d":"11,787,250"},{"v":9589039,"d":"9,589,039"},{"v":2530000,"d":"2,530,000"},{"v":4833892,"d":"4,833,892"},{"v":9002360,"d":"9,002,360"},{"v":22546626,"d":"22,546,626"}]
["ערך כינון מופחת ביוב",{"v":15134780,"d":"15,134,780"},{"v":47257507,"d":"47,257,507"},{"v":82342000,"d":"82,342,000"},{"v":35333415,"d":"35,333,415"},{"v":1801370,"d":"1,801,370"},{"v":8428517,"d":"8,428,517"},{"v":12786007,"d":"12,786,007"},{"v":146123249,"d":"146,123,249"},{"v":4046775,"d":"4,046,775"},{"v":10413019,"d":"10,413,019"},{"v":14574136,"d":"14,574,136"},{"v":6256714,"d":"6,256,714"},{"v":5181576,"d":"5,181,576"},{"v":15254004,"d":"15,254,004"},{"v":2440776,"d":"2,440,776"},{"v":7601723,"d":"7,601,723"},{"v":17463048,"d":"17,463,048"},{"v":38501901,"d":"38,501,901"},{"v":55224295,"d":"55,224,295"},{"v":5643500,"d":"5,643,500"},{"v":25942187,"d":"25,942,187"},{"v":10279228,"d":"10,279,228"},{"v":6841071,"d":"6,841,071"},{"v":8377250,"d":"8,377,250"},{"v":3381232,"d":"3,381,232"},{"v":15140079,"d":"15,140,079"},{"v":11513869,"d":"11,513,869"},{"v":4386369,"d":"4,386,369"},{"v":2203039,"d":"2,203,039"},{"v":17993458,"d":"17,993,458"},{"v":50657492,"d":"50,657,492"},{"v":27211389,"d":"27,211,389"},{"v":6117234,"d":"6,117,234"},{"v":24707150,"d":"24,707,150"},{"v":6313298,"d":"6,313,298"},{"v":5454625,"d":"5,454,625"},{"v":5350032,"d":"5,350,032"},{"v":7368301,"d":"7,368,301"},{"v":24656681,"d":"24,656,681"},{"v":5921207,"d":"5,921,207"},{"v":10093637,"d":"10,093,637"},{"v":10442362,"d":"10,442,362"},{"v":31311779,"d":"31,311,779"},{"v":9255633,"d":"9,255,633"},{"v":6809931,"d":"6,809,931"},{"v":26818282,"d":"26,818,282"},{"v":2801687,"d":"2,801,687"},{"v":2053715,"d":"2,053,715"},{"v":16072671,"d":"16,072,671"},{"v":7356367,"d":"7,356,367"},{"v":6627387,"d":"6,627,387"},{"v":10492252,"d":"10,492,252"},{"v":12340801,"d":"12,340,801"},{"v":18204860,"d":"18,204,860"},{"v":28159125,"d":"28,159,125"},{"v":8012441,"d":"8,012,441"},{"v":7134115,"d":"7,134,115"},{"v":23392981,"d":"23,392,981"},{"v":42980559,"d":"42,980,559"},{"v":27914917,"d":"27,914,917"},{"v":15231000,"d":"15,231,000"},{"v":18204860,"d":"18,204,860"},{"v":80124412,"d":"80,124,412"},{"v":1801370,"d":"1,801,370"},{"v":6102764,"d":"6,102,764"},{"v":14276882,"d":"14,276,882"},{"v":31166227,"d":"31,166,227"},{"v":22027467,"d":"22,027,467"},{"v":35016709,"d":"35,016,709"},{"v":15140079,"d":"15,140,079"},{"v":36469910,"d":"36,469,910"},0,{"v":147519829,"d":"147,519,829"},{"v":414049605,"d":"414,049,605"},{"v":18898209,"d":"18,898,209"},{"v":42084208,"d":"42,084,208"},{"v":13435219,"d":"13,435,219"},{"v":12943739,"d":"12,943,739"},{"v":11499080,"d":"11,499,080"},{"v":19712031,"d":"19,712,031"},{"v":19984954,"d":"19,984,954"},{"v":6950758,"d":"6,950,758"},{"v":62407263,"d":"62,407,263"},{"v":3381232,"d":"3,381,232"},{"v":17120713,"d":"17,120,713"},{"v":9001581,"d":"9,001,581"},{"v":7505799,"d":"7,505,799"},{"v":37136537,"d":"37,136,537"},{"v":2440776,"d":"2,440,776"},{"v":21770000,"d":"21,770,000"},{"v":11246433,"d":"11,246,433"},{"v":4801218,"d":"4,801,218"},{"v":4968565,"d":"4,968,565"},{"v":19386198,"d":"19,386,198"},{"v":14280221,"d":"14,280,221"},{"v":20044823,"d":"20,044,823"},{"v":14530855,"d":"14,530,855"},{"v":11244442,"d":"11,244,442"},{"v":10280000,"d":"10,280,000"},{"v":16220117,"d":"16,220,117"},{"v":48181685,"d":"48,181,685"},{"v":36433949,"d":"36,433,949"},{"v":10320106,"d":"10,320,106"},{"v":7173559,"d":"7,173,559"},{"v":23750544,"d":"23,750,544"},{"v":8914534,"d":"8,914,534"},{"v":10186085,"d":"10,186,085"},{"v":9350463,"d":"9,350,463"},{"v":23116036,"d":"23,116,036"},{"v":7135457,"d":"7,135,457"},{"v":10950306,"d":"10,950,306"},{"v":21448785,"d":"21,448,785"},{"v":2328894,"d":"2,328,894"},{"v":9811474,"d":"9,811,474"},{"v":64226209,"d":"64,226,209"},{"v":134563843,"d":"134,563,843"},{"v":10505340,"d":"10,505,340"},0,{"v":17454553,"d":"17,454,553"},{"v":83146260,"d":"83,146,260"},{"v":8735303,"d":"8,735,303"},0,{"v":8805250,"d":"8,805,250"},{"v":27289264,"d":"27,289,264"},{"v":63513775,"d":"63,513,775"},{"v":17398688,"d":"17,398,688"},{"v":35126163,"d":"35,126,163"},0,{"v":18422144,"d":"18,422,144"},{"v":6527360,"d":"6,527,360"},{"v":3998922,"d":"3,998,922"},{"v":7134115,"d":"7,134,115"},{"v":17862008,"d":"17,862,008"},{"v":20709700,"d":"20,709,700"},{"v":10240178,"d":"10,240,178"},{"v":4545915,"d":"4,545,915"},{"v":6551468,"d":"6,551,468"},{"v":4397798,"d":"4,397,798"},{"v":11909442,"d":"11,909,442"},{"v":4450672,"d":"4,450,672"},{"v":19844548,"d":"19,844,548"},0,{"v":17340252,"d":"17,340,252"},{"v":32214217,"d":"32,214,217"},{"v":6841071,"d":"6,841,071"},{"v":12340800,"d":"12,340,800"},{"v":18888873,"d":"18,888,873"},{"v":14311957,"d":"14,311,957"},{"v":8982050,"d":"8,982,050"},{"v":13193245,"d":"13,193,245"},{"v":11585912,"d":"11,585,912"},{"v":7724272,"d":"7,724,272"},{"v":11956466,"d":"11,956,466"},{"v":10690905,"d":"10,690,905"},{"v":8742223,"d":"8,742,223"},{"v":6117234,"d":"6,117,234"},{"v":175531370,"d":"175,531,370"},{"v":8169959,"d":"8,169,959"},{"v":14501367,"d":"14,501,367"},{"v":16080657,"d":"16,080,657"},{"v":156000,"d":"156,000"},{"v":36293538,"d":"36,293,538"},{"v":15263077,"d":"15,263,077"},{"v":8149842,"d":"8,149,842"},{"v":24517307,"d":"24,517,307"},{"v":2873579,"d":"2,873,579"},{"v":19240644,"d":"19,240,644"},{"v":147487683,"d":"147,487,683"},{"v":14556657,"d":"14,556,657"},{"v":4842797,"d":"4,842,797"},{"v":9753792,"d":"9,753,792"},{"v":13729647,"d":"13,729,647"},{"v":6196140,"d":"6,196,140"},{"v":2530000,"d":"2,530,000"},{"v":2801687,"d":"2,801,687"},{"v":7493900,"d":"7,493,900"},{"v":18773828,"d":"18,773,828"}]
{"$rows_empty":13}
["קווי הולכה",0,0,0,0,0,0,0,0,0,0,0,0,0,0,0,0,1081680,0,0,0,0,0,0,0,0,0,0,0,0,{"v":5793507,"d":"5,793,507"},{"v":30691365,"d":"30,691,365"},0,{"v":687200,"d":"687,200"},0,0,0,0,0,0,0,0,0,0,0,0,0,0,0,{"v":2506563,"d":"2,506,563"},0,0,0,0,0,0,0,0,0,0,0,0,0,0,0,0,0,0,0,0,0,0,0,0,{"v":141826000,"d":"141,826,000"},0,0,0,0,0,0,0,0,0,0,0,0,0,0,0,0,0,0,0,0,0,0,0,0,0,0,0,28576461,0,0,0,0,0,0,0,0,3847797,0,0,0,0,0,0,0,0,0,0,0,0,0,0,0,0,0,0,0,0,0,0,0,0,0,0,0,0,0,0,0,0,0,0,0,0,0,0,0,0,0,0,3345945,0,687200,0,0,0,0,0,0,0,0,0,0,0,0,0,0,5367423,4132500,0,0,0,0,4905400]
["קווי הולכה מופחת",0,0,0,0,0,0,0,0,0,0,0,0,0,0,0,0,711528,0,0,0,0,0,0,0,0,0,0,0,0,{"v":3873262,"d":"3,873,262"},{"v":15631892,"d":"15,631,892"},0,{"v":422188,"d":"422,188"},0,0,0,0,0,0,0,0,0,0,0,0,0,0,0,{"v":1650420,"d":"1,650,420"},0,0,0,0,0,0,0,0,0,0,0,0,0,0,0,0,0,0,0,0,0,0,0,0,70913000,0,0,0,0,0,0,0,0,0,0,0,0,0,0,0,0,0,0,0,0,0,0,0,0,0,0,0,23662098,0,0,0,0,0,0,0,0,3847797,0,0,0,0,0,0,0,0,0,0,0,0,0,0,0,0,0,0,0,0,0,0,0,0,0,0,0,0,0,0,0,0,0,0,0,0,0,0,0,0,0,0,2590429,0,422188,0,0,0,0,0,0,0,0,0,0,0,0,0,0,4047728,0,0,0,0,0,4598813]

{"sheet":"נתוני דיווח רשויות מקומיות 2010","index":25,"n_rows":98,"n_cols":24,"rows_kept":98,"merged":[[2,2,2,23],[5,3,7,3],[5,5,5,6],[5,7,5,8],[5,9,5,10],[5,12,6,13],[5,14,5,15],[5,16,5,17],[5,18,6,19],[5,20,5,21],[5,22,5,23],[6,5,6,6],[6,7,6,8],[6,9,6,10],[6,14,6,15],[6,16,6,17],[6,20,6,21],[6,22,6,23],[14,3,15,3],[19,3,20,3],[49,3,50,3],[57,3,58,3]],"flags":["formulas_cached_only"]}
["כל התעריפים לפני מע\"מ"]
["תאגיד"]
["באר מים חיים בע\"מ",null,"התפלגות צריכת המים העירונית לפי סוגי השימוש לשנת 2010"]
["הרי נצרת מפעלי מים וביוב בע\"מ",null,null,"תאגידים"]
["התנור מים וביוב בע\"מ"]
["חברת הגיחון בע\"מ תאגיד המים והביוב של ירושלים",null,"מספר","שם התאגיד",null,"צריכה",null,"גינון ציבורי",null,"מוסדות",null,null,"בתי חולים",null,"בתי מרחץ",null,"מסחר ",null,"בנייה",null,"צריכה",null,"צריכה"]
["יובלים אשדוד בע\"מ",null,"סידורי",null,"שם הישוב","מגורים",null,"רשות מקומית",null,"רשות מקומית",null,"מוסדות לפי סקר 2009",null,null,"ומקוואות",null,"ומלאכה",{"$nulls":3},"אחרת",null,"עירונית"]
["יובלים בשומרון בע\"מ",{"$nulls":4},"מ\"ק","%","מ\"ק","%","מ\"ק","%",null,"מ\"ק","%","מ\"ק","%","מ\"ק","%","מ\"ק","%","מ\"ק","%","מ\"ק","%"]
["כפרי גליל תחתון בע\"מ",2010,4,null,"מטולה ",123512,{"v":60.88984199758436,"d":"60.9"},13949,{"v":6.876679237841701,"d":"6.9"},58532,{"v":28.855530084547315,"d":"28.9"},null,58,{"v":0.028593260864206663,"d":"0.0"},39,{"v":0.01922650299489758,"d":"0.0"},5439,{"v":2.6813576869037936,"d":"2.7"},1219,{"v":0.6009514654046193,"d":"0.6"},97,{"v":0.04781976385910424,"d":"0.0"},202845,{"v":100.00000000000001,"d":"100"}]
["מי חדרה בע\"מ",{"$nulls":3},"קרית שמונה",1262858,{"v":72.46950831111565,"d":"72.5"},92547,{"v":5.310839053693147,"d":"5.3"},143431,{"v":8.230833590610844,"d":"8.2"},null,4634,{"v":0.265923565051423,"d":"0.3"},1184,{"v":0.0679442168797766,"d":"0.1"},216372,{"v":12.416576093505933,"d":"12.4"},2903,{"v":0.16658957905573607,"d":"0.2"},18677,{"v":1.0717855900874897,"d":"1.1"},1742606,100]
["מי לוד בע\"מ",{"$nulls":3},"קצרין",330887,{"v":57.125814666148734,"d":"57.1"},145957,{"v":25.19867063748975,"d":"25.2"},56971,{"v":9.835728775519012,"d":"9.8"},null,774,{"v":0.1336268289524796,"d":"0.1"},413,{"v":0.07130217100435927,"d":"0.1"},40380,{"v":6.971384177133238,"d":"7.0"},3036,{"v":0.5241486468988735,"d":"0.5"},807,{"v":0.13932409685355432,"d":"0.1"},579225,{"v":100.00000000000003,"d":"100"}]
["מי נע חברת המים והביוב של עיריית נצרת עילית בע\"מ",null,null,"התנור מים וביוב בע\"מ","סה\"כ תאגיד ",1717257,{"v":68.01890618835843,"d":"68.0"},252453,{"v":9.999421707973617,"d":"10.0"},{"v":258934,"d":"258,934"},{"v":10.256127915027513,"d":"10.3"},{"v":182088.00000000003,"d":"182,088"},5466,{"v":0.21650302850742034,"d":"0.2"},1636,{"v":0.06480039418919498,"d":"0.1"},262191,{"v":10.385134567762359,"d":"10.4"},7158,{"v":0.2835215290991795,"d":"0.3"},19581,{"v":0.7755846690822902,"d":"0.8"},2524676,100]
["מי נתניה (2003) בע\"מ",2010,5,null,"אשדוד ",10315848,{"v":73.16970720975523,"d":"73.2"},1298058,{"v":9.207049561149065,"d":"9.2"},{"v":1034558,"d":"1,034,558"},{"v":7.338059454880487,"d":"7.3"},null,0,{"v":0,"d":"0.0"},0,{"v":0,"d":"0.0"},1098853,{"v":7.794100133751599,"d":"7.8"},126910,{"v":0.9001652158882175,"d":"0.9"},224296,{"v":1.590918424575397,"d":"1.6"},14098523,100]
["מי עירון בע\"מ",null,null,"יובלים אשדוד בע\"מ","סה\"כ תאגיד ",10315848,{"v":73.16970720975523,"d":"73.2"},1298058,{"v":9.207049561149065,"d":"9.2"},{"v":1034558,"d":"1,034,558"},{"v":7.338059454880487,"d":"7.3"},{"v":905575,"d":"905,575"},0,{"v":0,"d":"0.0"},0,{"v":0,"d":"0.0"},1098853,{"v":7.794100133751599,"d":"7.8"},126910,{"v":0.9001652158882175,"d":"0.9"},224296,{"v":1.590918424575397,"d":"1.6"},14098523,100]
["מי ציונה בע\"מ",null,6,null,"אריאל",1262858,{"v":72.46950831111565,"d":"72.5"},92547,{"v":5.310839053693147,"d":"5.3"},{"v":143431,"d":"143,431"},{"v":8.230833590610844,"d":"8.2"},null,4634,{"v":0.265923565051423,"d":"0.3"},1184,{"v":0.0679442168797766,"d":"0.1"},216372,{"v":12.416576093505933,"d":"12.4"},2903,{"v":0.16658957905573607,"d":"0.2"},18677,{"v":1.0717855900874897,"d":"1.1"},1742606,100]
["מי רקת טבריה בע\"מ",{"$nulls":3},"קרני שומרון",330887,{"v":57.125814666148734,"d":"57.1"},145957,{"v":25.19867063748975,"d":"25.2"},{"v":56971,"d":"56,971"},{"v":9.835728775519012,"d":"9.8"},null,774,{"v":0.1336268289524796,"d":"0.1"},413,{"v":0.07130217100435927,"d":"0.1"},40380,{"v":6.971384177133238,"d":"7.0"},3036,{"v":0.5241486468988735,"d":"0.5"},807,{"v":0.13932409685355432,"d":"0.1"},579225,{"v":100.00000000000003,"d":"100"}]
["מי שבע תאגיד המים והביוב לבאר שבע בע\"מ",null,null,"יובלים בשומרון בע\"מ שגוי","סה\"כ תאגיד ",22225441,{"v":72.82522551534252,"d":"72.8"},2834620,{"v":9.288087500729466,"d":"9.3"},{"v":2269518,"d":"2,269,518"},{"v":7.436440076087989,"d":"7.4"},{"$error":"#N/A"},5408,{"v":0.01772018020191241,"d":"0.0"},1597,{"v":0.005232826882850244,"d":"0.0"},2454458,{"v":8.042425676410046,"d":"8.0"},259759,{"v":0.8511420652863472,"d":"0.9"},468076,{"v":1.5337261590588671,"d":"1.5"},30518877,100]
["מי שקמה תאגיד המים והביוב בע\"מ",2010,7,null,"קרית ים",1788153,{"v":81.30174415511846,"d":"81.3"},287431,{"v":13.068591795137136,"d":"13.1"},{"v":54322,"d":"54,322"},{"v":2.4698520462143594,"d":"2.5"},null,14172,{"v":0.6443566731517598,"d":"0.6"},1501,{"v":0.06824579215359805,"d":"0.1"},32726,{"v":1.4879492298591934,"d":"1.5"},15807,{"v":0.7186950276961521,"d":"0.7"},5291,{"v":0.2405652806693453,"d":"0.2"},2199403,{"v":100.00000000000001,"d":"100"}]
["מיתב מים תיעול וביוב בע\"מ",null,null,"ימים","סה\"כ תאגיד ",1788153,{"v":81.30174415511846,"d":"81.3"},287431,{"v":13.068591795137136,"d":"13.1"},{"v":54322,"d":"54,322"},{"v":2.4698520462143594,"d":"2.5"},{"v":36947.99999999999,"d":"36,948"},14172,{"v":0.6443566731517598,"d":"0.6"},1501,{"v":0.06824579215359805,"d":"0.1"},32726,{"v":1.4879492298591934,"d":"1.5"},15807,{"v":0.7186950276961521,"d":"0.7"},5291,{"v":0.2405652806693453,"d":"0.2"},2199403,100.00000000000001]
["מניב ראשון בע\"מ",2010,8,null,"דבוריה ",443162,{"v":84.28257624024116,"d":"84.3"},0,{"v":0,"d":"0.0"},{"v":34347,"d":"34,347"},{"v":6.53226956761537,"d":"6.5"},null,10033,{"v":1.9081218322381872,"d":"1.9"},0,{"v":0,"d":"0.0"},18819,{"v":3.5790835005372714,"d":"3.6"},14279,{"v":2.715645533990738,"d":"2.7"},5165,{"v":0.9823033253772786,"d":"1.0"},525805,{"v":99.99999999999999,"d":"100"}]
["עין נטפים מפעלי מים וביוב אילת בע\"מ",{"$nulls":3},"טורעאן ",506164,{"v":79.22540777691344,"d":"79.2"},6598,{"v":1.0327270222933176,"d":"1.0"},{"v":50447,"d":"50,447"},{"v":7.896026082696422,"d":"7.9"},null,290,{"v":0.04539115435966386,"d":"0.0"},0,{"v":0,"d":"0.0"},38287,{"v":5.992728024029137,"d":"6.0"},11826,{"v":1.8510199705427062,"d":"1.9"},25279,{"v":3.956699969165319,"d":"4.0"},638891,100]
["פלג הגליל החברה האזורית למים וביוב בע\"מ",{"$nulls":3},"שבלי ",214461,{"v":78.76400656669715,"d":"78.8"},5414,{"v":1.9883723919598357,"d":"2.0"},{"v":34981,"d":"34,981"},{"v":12.84729491007518,"d":"12.8"},null,597,{"v":0.21925716992981567,"d":"0.2"},0,{"v":0,"d":"0.0"},8212,{"v":3.015979697594047,"d":"3.0"},695,{"v":0.25524913417290096,"d":"0.3"},7923,{"v":2.909840129571071,"d":"2.9"},272283,100]
["תמ\"ר תאגיד מים רמלה בע\"מ",{"$nulls":3},"בועיינה-נוג'ידאת",212768,{"v":75.6796363416482,"d":"75.7"},4197,{"v":1.492834607299488,"d":"1.5"},{"v":28833,"d":"28,833"},{"v":10.255635032705776,"d":"10.3"},null,44,{"v":0.015650398551626754,"d":"0.0"},0,{"v":0,"d":"0.0"},5830,{"v":2.0736778080905447,"d":"2.1"},2113,{"v":0.7515748213542575,"d":"0.8"},27358,{"v":9.730990990350106,"d":"9.7"},281143,100]
["מי מודיעין",{"$nulls":3},"כפר כנא ",712880,{"v":73.57272747913713,"d":"73.6"},23347,{"v":2.4095254018283785,"d":"2.4"},{"v":77367,"d":"77,367"},{"v":7.984655491637305,"d":"8.0"},null,1129,{"v":0.1165183611883428,"d":"0.1"},0,{"v":0,"d":"0.0"},117390,{"v":12.115226235517769,"d":"12.1"},4103,{"v":0.42344981041255136,"d":"0.4"},32730,{"v":3.377897220278529,"d":"3.4"},968946,{"v":99.99999999999999,"d":"100"}]
["מעלות",{"$nulls":3},"משהד ",271983,{"v":90.07879074912482,"d":"90.1"},0,{"v":0,"d":"0.0"},{"v":7604,"d":"7,604"},{"v":2.518389476019991,"d":"2.5"},null,0,{"v":0,"d":"0.0"},0,{"v":0,"d":"0.0"},17130,{"v":5.673331368256502,"d":"5.7"},1948,{"v":0.6451634270498345,"d":"0.6"},3274,{"v":1.0843249795488492,"d":"1.1"},301939,100]
["קריית אתא",null,null,"כפרי גליל תחתון בע\"מ","סה\"כ תאגיד ",2361418,{"v":79.00342822883988,"d":"79.0"},39556,{"v":1.3233826484849316,"d":"1.3"},{"v":233579,"d":"233,579"},{"v":7.814601973163662,"d":"7.8"},{"v":224540.99999999997,"d":"224,541"},12093,{"v":0.4045825252332966,"d":"0.4"},0,{"v":0,"d":"0.0"},205668,{"v":6.880813594615201,"d":"6.9"},34964,{"v":1.1697530316924651,"d":"1.2"},101729,{"v":3.4034379979705633,"d":"3.4"},2989007,100]
["רעננה",2010,9,null,"נצרת עלית",2257529,{"v":80.50148841150049,"d":"80.5"},160496,{"v":5.7231454763558665,"d":"5.7"},{"v":49105,"d":"49,105"},{"v":1.7510408895950977,"d":"1.8"},null,4920,{"v":0.17544285056120318,"d":"0.2"},0,{"v":0,"d":"0.0"},323694,{"v":11.542641884056524,"d":"11.5"},8588,{"v":0.3062404879308156,"d":"0.3"},0,{"v":0,"d":"0.0"},2804332,100]
["קריית גת",{"$nulls":3},"מגדל העמק",1367357,{"v":79.55096564900596,"d":"79.6"},55614,{"v":3.235546681374226,"d":"3.2"},{"v":87108,"d":"87,108"},{"v":5.067824654244364,"d":"5.1"},null,15586,{"v":0.9067722259844406,"d":"0.9"},0,{"v":0,"d":"0.0"},186660,{"v":10.859624259095066,"d":"10.9"},6519,{"v":0.3792665302959431,"d":"0.4"},0,{"v":0,"d":"0.0"},1718844,100]
["הרצליה",null,null,"מי נע חברת המים והביוב של עיריית נצרת עילית בע\"מ","סה\"כ ",3624886,{"v":80.14028196117064,"d":"80.1"},216110,{"v":4.7778375194774645,"d":"4.8"},{"v":136213,"d":"136,213"},{"v":3.0114459397556055,"d":"3.0"},{"v":329664.99999999994,"d":"329,665"},20506,{"v":0.45335401496647487,"d":"0.5"},0,{"v":0,"d":"0.0"},510354,{"v":11.283089581303049,"d":"11.3"},15107,{"v":0.3339909833267598,"d":"0.3"},0,{"v":0,"d":"0.0"},4523176,{"v":99.99999999999999,"d":"100"}]
["רמת השרון",2010,11,null,"קרית אונו",1938424,{"v":84.11929481963656,"d":"84.1"},161513,{"v":7.00897206400868,"d":"7.0"},{"v":15766,"d":"15,766"},{"v":0.6841768375372932,"d":"0.7"},null,0,{"v":0,"d":"0.0"},2669,{"v":0.11582316246270682,"d":"0.1"},70366,{"v":3.053582858692704,"d":"3.1"},16079,{"v":0.6977596962299973,"d":"0.7"},99558,{"v":4.320390561432059,"d":"4.3"},2304375,100]
["חיפה",null,null,"קריית אונו","סה\"כ תאגיד ",1938424,{"v":84.11929481963656,"d":"84.1"},161513,{"v":7.00897206400868,"d":"7.0"},{"v":15766,"d":"15,766"},{"v":0.6841768375372932,"d":"0.7"},{"v":46798,"d":"46,798"},0,{"v":0,"d":"0.0"},2669,{"v":0.11582316246270682,"d":"0.1"},70366,{"v":3.053582858692704,"d":"3.1"},16079,{"v":0.6977596962299973,"d":"0.7"},99558,{"v":4.320390561432059,"d":"4.3"},2304375,100]
["מי יבנה",2010,12,null,"בני ברק",6643246,{"v":75.0969085026154,"d":"75.1"},122100,{"v":1.3802488313949748,"d":"1.4"},{"v":544668,"d":"544,668"},{"v":6.157062821443392,"d":"6.2"},null,96279,{"v":1.088361811940023,"d":"1.1"},371137,{"v":4.195425147726755,"d":"4.2"},694496,{"v":7.850755875581364,"d":"7.9"},21281,{"v":0.24056572793543374,"d":"0.2"},353024,{"v":3.9906712813626504,"d":"4.0"},8846231,100]
["מי כרמיאל",null,null,"באר מים חיים בע\"מ","סה\"כ תאגיד ",6643246,{"v":75.0969085026154,"d":"75.1"},122100,{"v":1.3802488313949748,"d":"1.4"},{"v":544668,"d":"544,668"},{"v":6.157062821443392,"d":"6.2"},{"v":1296911,"d":"1,296,911"},96279,{"v":1.088361811940023,"d":"1.1"},371137,{"v":4.195425147726755,"d":"4.2"},694496,{"v":7.850755875581364,"d":"7.9"},21281,{"v":0.24056572793543374,"d":"0.2"},353024,{"v":3.9906712813626504,"d":"4.0"},8846231,100]
["רהט",2010,13,null,"בת ים ",6972175,{"v":77.59365760109404,"d":"77.6"},656277,{"v":7.303737044677333,"d":"7.3"},{"v":470912,"d":"470,912"},{"v":5.24080139816433,"d":"5.2"},null,105765,{"v":1.1770635700021457,"d":"1.2"},11851,{"v":0.13189032636595688,"d":"0.1"},292635,{"v":3.2567484310270687,"d":"3.3"},37594,{"v":0.4183853623661955,"d":"0.4"},438287,{"v":4.877716266302939,"d":"4.9"},8985496,{"v":100.00000000000001,"d":"100"}]
["מי רחובות",null,null,"בת ים","סה\"כ תאגיד ",3079879,{"v":34.2761156423641,"d":"34.3"},262220,{"v":2.91825849123966,"d":"2.9"},{"v":32163,"d":"32,163"},{"v":0.35794351252284795,"d":"0.4"},{"v":442203,"d":"442,203"},5654,{"v":0.06292362714312043,"d":"0.1"},null,{"v":0,"d":"0.0"},290778,{"v":3.236081792257211,"d":"3.2"},8043,{"v":0.08951091848463345,"d":"0.1"},49262,{"v":0.5482390732798724,"d":"0.5"},8985496,100.00000000000001]
["עין אפק",2010,14,null,"גבעתיים ",3101560,{"v":84.20073022325589,"d":"84.2"},156485,{"v":4.248233556334941,"d":"4.2"},{"v":110094,"d":"110,094"},{"v":2.9888169802290245,"d":"3.0"},null,33758,{"v":0.9164576054877779,"d":"0.9"},3027,{"v":0.08217658545564026,"d":"0.1"},260609,{"v":7.074977786259977,"d":"7.1"},17998,{"v":0.48860726297674706,"d":"0.5"},0,{"v":0,"d":"0.0"},3683531,{"v":99.99999999999999,"d":"100"}]
["מי מוצקין",null,null,"גבעתיים","סה\"כ תאגיד ",3101560,{"v":84.20073022325589,"d":"84.2"},156485,{"v":4.248233556334941,"d":"4.2"},{"v":110094,"d":"110,094"},{"v":2.9888169802290245,"d":"3.0"},{"v":223597,"d":"223,597"},33758,{"v":0.9164576054877779,"d":"0.9"},3027,{"v":0.08217658545564026,"d":"0.1"},260609,{"v":7.074977786259977,"d":"7.1"},17998,{"v":0.48860726297674706,"d":"0.5"},0,{"v":0,"d":"0.0"},3683531,{"v":99.99999999999999,"d":"100"}]
["מי קריית ביאליק",2010,16,null,"הוד השרון",2713995,{"v":73.15748728097864,"d":"73.2"},360545,{"v":9.7187232296745,"d":"9.7"},{"v":47009,"d":"47,009"},{"v":1.2671579422922759,"d":"1.3"},null,27477,{"v":0.7406602731469476,"d":"0.7"},0,{"v":0,"d":"0.0"},267198,{"v":7.202494583263023,"d":"7.2"},93268,{"v":2.514099150411963,"d":"2.5"},200306,{"v":5.399377540232648,"d":"5.4"},3709798,{"v":99.99999999999999,"d":"100"}]
["תל אביב ב",null,null,"הוד השרון","סה\"כ תאגיד ",2713995,{"v":73.15748728097864,"d":"73.2"},360545,{"v":9.7187232296745,"d":"9.7"},{"v":47009,"d":"47,009"},{"v":1.2671579422922759,"d":"1.3"},{"v":280848,"d":"280,848"},27477,{"v":0.7406602731469476,"d":"0.7"},0,{"v":0,"d":"0.0"},267198,{"v":7.202494583263023,"d":"7.2"},93268,{"v":2.514099150411963,"d":"2.5"},200306,{"v":5.399377540232648,"d":"5.4"},3709798,{"v":99.99999999999999,"d":"100"}]
["מי השרון",2010,17,null,"הרצליה",6618989,{"v":72.58466424629655,"d":"72.6"},563308,{"v":6.177306239253882,"d":"6.2"},{"v":196899,"d":"196,899"},{"v":2.159219150452062,"d":"2.2"},null,10986,{"v":0.1204738550569904,"d":"0.1"},4962,{"v":0.054413914872818714,"d":"0.1"},847601,{"v":9.294898964150748,"d":"9.3"},99511,{"v":1.0912501174746196,"d":"1.1"},776735,{"v":8.51777351244233,"d":"8.5"},9118991,100]
["רמת גן",null,null,"הרצליה","סה\"כ תאגיד ",6618989,{"v":72.58466424629655,"d":"72.6"},563308,{"v":6.177306239253882,"d":"6.2"},{"v":196899,"d":"196,899"},{"v":2.159219150452062,"d":"2.2"},{"v":555888,"d":"555,888"},10986,{"v":0.1204738550569904,"d":"0.1"},4962,{"v":0.054413914872818714,"d":"0.1"},847601,{"v":9.294898964150748,"d":"9.3"},99511,{"v":1.0912501174746196,"d":"1.1"},776735,{"v":8.51777351244233,"d":"8.5"},9118991,100]
["גבעתיים",2010,18,null,"חדרה ",4243368,{"v":65.83231482834661,"d":"65.8"},310981,{"v":4.824610803878914,"d":"4.8"},{"v":353114,"d":"353,114"},{"v":5.478269152780713,"d":"5.5"},null,223952,{"v":3.474428465887917,"d":"3.5"},20759,{"v":0.3220585684582736,"d":"0.3"},337244,{"v":5.232059341063732,"d":"5.2"},264410,{"v":4.1021005870250065,"d":"4.1"},691894,{"v":10.734158252558828,"d":"10.7"},6445722,{"v":99.99999999999999,"d":"100"}]
["בת ים",null,null,"מי חדרה בע\"מ","סה\"כ ",4243368,{"v":65.83231482834661,"d":"65.8"},310981,{"v":4.824610803878914,"d":"4.8"},{"v":353114,"d":"353,114"},{"v":5.478269152780713,"d":"5.5"},{"v":1016303,"d":"1,016,303"},223952,{"v":3.474428465887917,"d":"3.5"},20759,{"v":0.3220585684582736,"d":"0.3"},337244,{"v":5.232059341063732,"d":"5.2"},264410,{"v":4.1021005870250065,"d":"4.1"},691894,{"v":10.734158252558828,"d":"10.7"},6445722,99.99999999999999]
["קריית אונו",2010,19,null,"יבנה ",1841354,{"v":63.79407172179352,"d":"63.8"},325445,{"v":11.275106074931324,"d":"11.3"},{"v":385300,"d":"385,300"},{"v":13.34879432982851,"d":"13.3"},null,3435,{"v":0.11900625103285992,"d":"0.1"},8133,{"v":0.2817693856332605,"d":"0.3"},244746,{"v":8.479273337784086,"d":"8.5"},69213,{"v":2.3978980066193114,"d":"2.4"},8777,{"v":0.30408089237712127,"d":"0.3"},2886403,{"v":99.99999999999997,"d":"100"}]
["סובב שפרעם",null,null,"מי יבנה","סה\"כ תאגיד ",1841354,{"v":63.79407172179352,"d":"63.8"},325445,{"v":11.275106074931324,"d":"11.3"},{"v":385300,"d":"385,300"},{"v":13.34879432982851,"d":"13.3"},{"v":403028,"d":"403,028"},3435,{"v":0.11900625103285992,"d":"0.1"},8133,{"v":0.2817693856332605,"d":"0.3"},244746,{"v":8.479273337784086,"d":"8.5"},69213,{"v":2.3978980066193114,"d":"2.4"},8777,{"v":0.30408089237712127,"d":"0.3"},2886403,99.99999999999997]
["מי אשקלון",2010,21,null,"לוד",3104057,{"v":76.41818492910399,"d":"76.4"},173273,{"v":4.265774809296555,"d":"4.3"},{"v":171952,"d":"171,952"},{"v":4.2332533632369795,"d":"4.2"},null,5874,{"v":0.1446108812671793,"d":"0.1"},0,{"v":0,"d":"0.0"},383196,{"v":9.43382895098026,"d":"9.4"},7368,{"v":0.181391381201324,"d":"0.2"},216215,{"v":5.322955684913717,"d":"5.3"},4061935,{"v":100.00000000000001,"d":"100"}]
["עכו",null,null,"מי לוד בע\"מ","סה\"כ תאגיד ",3104057,{"v":76.41818492910399,"d":"76.4"},173273,{"v":4.265774809296555,"d":"4.3"},{"v":171952,"d":"171,952"},{"v":4.2332533632369795,"d":"4.2"},{"v":219329,"d":"219,329"},5874,{"v":0.1446108812671793,"d":"0.1"},0,{"v":0,"d":"0.0"},383196,{"v":9.43382895098026,"d":"9.4"},7368,{"v":0.181391381201324,"d":"0.2"},216215,{"v":5.322955684913717,"d":"5.3"},4061935,{"v":100.00000000000001,"d":"100"}]
["ישובי המשולש",2010,22,null,"מודיעין ",3973522,{"v":73.87050879181534,"d":"73.9"},762931,{"v":14.183412384038258,"d":"14.2"},{"v":332838,"d":"332,838"},{"v":6.187687498710271,"d":"6.2"},null,1859,{"v":0.03456008947326445,"d":"0.0"},6310,{"v":0.11730724291355496,"d":"0.1"},140319,{"v":2.608626785798276,"d":"2.6"},158234,{"v":2.941678965956174,"d":"2.9"},3024,{"v":0.05621824129486375,"d":"0.1"},5379037,100]
["ימים",null,null,"מי מודיעין","סה\"כ תאגיד ",3973522,{"v":73.87050879181534,"d":"73.9"},762931,{"v":14.183412384038258,"d":"14.2"},{"v":332838,"d":"332,838"},{"v":6.187687498710271,"d":"6.2"},{"v":283243,"d":"283,243"},1859,{"v":0.03456008947326445,"d":"0.0"},6310,{"v":0.11730724291355496,"d":"0.1"},140319,{"v":2.608626785798276,"d":"2.6"},158234,{"v":2.941678965956174,"d":"2.9"},3024,{"v":0.05621824129486375,"d":"0.1"},5379037,100]
["מעיינות העמקים",2010,23,"מי נתניה (2003) בע\"מ","נתניה ",9786624,{"v":76.13173388575755,"d":"76.1"},731665,{"v":5.691740591395235,"d":"5.7"},{"v":511755,"d":"511,755"},{"v":3.9810250679607044,"d":"4.0"},{"v":142859.99999999997,"d":"142,860"},177531,{"v":1.3810424154920458,"d":"1.4"},39723,{"v":0.3090116535736887,"d":"0.3"},850477,{"v":6.615998391269291,"d":"6.6"},254398,{"v":1.9790032637474322,"d":"2.0"},502682,{"v":3.9104447308040426,"d":"3.9"},12854855,{"v":99.99999999999999,"d":"100"}]
["מי דרום",{"$nulls":3},"סה\"כ תאגיד ",9786624,{"v":76.13173388575755,"d":"76.1"},731665,{"v":5.691740591395235,"d":"5.7"},{"v":511755,"d":"511,755"},{"v":3.9810250679607044,"d":"4.0"},{"v":142859.99999999997,"d":"142,860"},177531,{"v":1.3810424154920458,"d":"1.4"},39723,{"v":0.3090116535736887,"d":"0.3"},850477,{"v":6.615998391269291,"d":"6.6"},254398,{"v":1.9790032637474322,"d":"2.0"},502682,{"v":3.9104447308040426,"d":"3.9"},12854855,{"v":99.99999999999999,"d":"100"}]
["בית שמש",2010,25,null,"עכו עיריה",2270443,{"v":73.05742963319777,"d":"73.1"},284463,{"v":9.153339504998954,"d":"9.2"},{"v":291630,"d":"291,630"},{"v":9.383956436664327,"d":"9.4"},null,3542,{"v":0.11397309501308181,"d":"0.1"},2263,{"v":0.07281793168114176,"d":"0.1"},228644,{"v":7.3572174862143065,"d":"7.4"},26766,{"v":0.8612659122304199,"d":"0.9"},0,{"v":0,"d":"0.0"},3107751,{"v":100.00000000000001,"d":"100"}]
["הוד השרון",null,null,"עכו","סה\"כ תאגיד ",2270443,{"v":73.05742963319777,"d":"73.1"},284463,{"v":9.153339504998954,"d":"9.2"},{"v":291630,"d":"291,630"},{"v":9.383956436664327,"d":"9.4"},{"v":26583,"d":"26,583"},3542,{"v":0.11397309501308181,"d":"0.1"},2263,{"v":0.07281793168114176,"d":"0.1"},228644,{"v":7.3572174862143065,"d":"7.4"},26766,{"v":0.8612659122304199,"d":"0.9"},0,{"v":0,"d":"0.0"},3107751,{"v":100.00000000000001,"d":"100"}]
["אל עין",2010,26,null,"נס ציונה",2105359,{"v":73.20589219114989,"d":"73.2"},288977,{"v":10.048081637251377,"d":"10.0"},{"v":95722,"d":"95,722"},{"v":3.3283703217936935,"d":"3.3"},null,65341,{"v":2.2719860136261443,"d":"2.3"},1544,{"v":0.05368675724336582,"d":"0.1"},183587,{"v":6.383543200801685,"d":"6.4"},36023,{"v":1.2525635078871549,"d":"1.3"},99389,{"v":3.4558763702466875,"d":"3.5"},2875942,100]
["מי גליל",null,null,"מי ציונה בע\"מ","סה\"כ תאגיד ",2105359,{"v":73.20589219114989,"d":"73.2"},288977,{"v":10.048081637251377,"d":"10.0"},{"v":95722,"d":"95,722"},{"v":3.3283703217936935,"d":"3.3"},{"v":214341,"d":"214,341"},65341,{"v":2.2719860136261443,"d":"2.3"},1544,{"v":0.05368675724336582,"d":"0.1"},183587,{"v":6.383543200801685,"d":"6.4"},36023,{"v":1.2525635078871549,"d":"1.3"},99389,{"v":3.4558763702466875,"d":"3.5"},2875942,100]
["מי השפלה",2010,27,null,"קרית ביאליק ",1940131,{"v":77.82314480545529,"d":"77.8"},164271,{"v":6.589290012033694,"d":"6.6"},{"v":167488,"d":"167,488"},{"v":6.7183313277176095,"d":"6.7"},null,9254,{"v":0.3711993582029683,"d":"0.4"},880,{"v":0.03529883674288006,"d":"0.0"},204157,{"v":8.189209787404733,"d":"8.2"},6819,{"v":0.27352587244283993,"d":"0.3"},0,{"v":0,"d":"0.0"},2493000,{"v":100.00000000000003,"d":"100"}]
["בדואים",null,null,"מי קריית ביאליק","סה\"כ תאגיד ",1940131,{"v":77.82314480545529,"d":"77.8"},164271,{"v":6.589290012033694,"d":"6.6"},{"v":167488,"d":"167,488"},{"v":6.7183313277176095,"d":"6.7"},{"v":197817.99999999997,"d":"197,818"},9254,{"v":0.3711993582029683,"d":"0.4"},880,{"v":0.03529883674288006,"d":"0.0"},204157,{"v":8.189209787404733,"d":"8.2"},6819,{"v":0.27352587244283993,"d":"0.3"},0,{"v":0,"d":"0.0"},2493000,{"v":100.00000000000003,"d":"100"}]
["פלגי השרון",2010,28,"קריית גת","קרית גת",2189861,{"v":70.81087478322898,"d":"70.8"},190242,{"v":6.151624436670203,"d":"6.2"},{"v":33264,"d":"33,264"},{"v":1.0756175569085566,"d":"1.1"},{"v":83979,"d":"83,979"},0,{"v":0,"d":"0.0"},14396,{"v":0.46550596288045876,"d":"0.5"},179671,{"v":5.809802851951578,"d":"5.8"},8316,{"v":0.26890438922713916,"d":"0.3"},476799,{"v":15.417670019133084,"d":"15.4"},3092549,100]
[{"$nulls":4},"סה\"כ תאגיד ",2189861,{"v":70.81087478322898,"d":"70.8"},190242,{"v":6.151624436670203,"d":"6.2"},{"v":33264,"d":"33,264"},{"v":1.0756175569085566,"d":"1.1"},{"v":83979,"d":"83,979"},0,{"v":0,"d":"0.0"},14396,{"v":0.46550596288045876,"d":"0.5"},179671,{"v":5.809802851951578,"d":"5.8"},8316,{"v":0.26890438922713916,"d":"0.3"},476799,{"v":15.417670019133084,"d":"15.4"},3092549,100]
["ממוצע (משוקלל לגבי מים+ביוב)",2010,29,null,"רעננה",4150574,{"v":66.97362701268257,"d":"67.0"},602589,{"v":9.723371015176545,"d":"9.7"},{"v":91493,"d":"91,493"},{"v":1.4763302753477872,"d":"1.5"},null,46598,{"v":0.7519049344830335,"d":"0.8"},9859,{"v":0.15908474074141007,"d":"0.2"},579285,{"v":9.347337867977254,"d":"9.3"},21751,{"v":0.3509739523142723,"d":"0.4"},695177,{"v":11.21737020127713,"d":"11.2"},6197326,{"v":100.00000000000001,"d":"100"}]
["תעריף סימולציה ישנה",null,null,"רעננה","סה\"כ תאגיד ",4150574,{"v":66.97362701268257,"d":"67.0"},602589,{"v":9.723371015176545,"d":"9.7"},{"v":91493,"d":"91,493"},{"v":1.4763302753477872,"d":"1.5"},{"v":60191,"d":"60,191"},46598,{"v":0.7519049344830335,"d":"0.8"},9859,{"v":0.15908474074141007,"d":"0.2"},579285,{"v":9.347337867977254,"d":"9.3"},21751,{"v":0.3509739523142723,"d":"0.4"},695177,{"v":11.21737020127713,"d":"11.2"},6197326,{"v":100.00000000000001,"d":"100"}]
[null,2010,32,null,"באר שבע",11221852,{"v":69.81842986969129,"d":"69.8"},1360838,{"v":8.46665706043984,"d":"8.5"},{"v":1100613,"d":"1,100,613"},{"v":6.847628319654414,"d":"6.8"},null,486645,{"v":3.0277346202690887,"d":"3.0"},2946,{"v":0.01832897942301418,"d":"0.0"},1822378,{"v":11.338197170045396,"d":"11.3"},77056,{"v":0.47941542376774626,"d":"0.5"},580,{"v":0.003608556709215283,"d":"0.0"},16072908,100]
[{"$nulls":3},"מי שבע תאגיד המים והביוב לבאר שבע בע\"מ","סה\"כ תאגיד 2",11221852,{"v":69.81842986969129,"d":"69.8"},1360838,{"v":8.46665706043984,"d":"8.5"},{"v":1100613,"d":"1,100,613"},{"v":6.847628319654414,"d":"6.8"},{"v":1045449.0000000001,"d":"1,045,449"},486645,{"v":3.0277346202690887,"d":"3.0"},2946,{"v":0.01832897942301418,"d":"0.0"},1822378,{"v":11.338197170045396,"d":"11.3"},77056,{"v":0.47941542376774626,"d":"0.5"},580,{"v":0.003608556709215283,"d":"0.0"},16072908,100]
[null,2010,null,null,"אזור ",654198,{"v":71.96660176231808,"d":"72.0"},78624,{"v":8.649219497706346,"d":"8.6"},{"v":20006,"d":"20,006"},{"v":2.2008074540994245,"d":"2.2"},null,0,{"v":0,"d":"0.0"},0,{"v":0,"d":"0.0"},112478,{"v":12.373409018404233,"d":"12.4"},3243,{"v":0.35675390251146827,"d":"0.4"},40481,{"v":4.453208364960452,"d":"4.5"},909030,{"v":99.99999999999999,"d":"100"}]
[{"$nulls":4},"חולון",9447269,{"v":78.77336347097894,"d":"78.8"},679403,{"v":5.66500852916049,"d":"5.7"},{"v":49193,"d":"49,193"},{"v":0.410181828127035,"d":"0.4"},null,162233,{"v":1.3527336922434752,"d":"1.4"},53552,{"v":0.44652810887441263,"d":"0.4"},1005573,{"v":8.384684232618197,"d":"8.4"},57927,{"v":0.48300780106752506,"d":"0.5"},537824,{"v":4.484492336929939,"d":"4.5"},11992974,{"v":100.00000000000003,"d":"100"}]
["תעשייה",null,null,"מי שקמה תאגיד המים והביוב בע\"מ","סה\"כ תאגיד ",10101467,{"v":78.29378288830169,"d":"78.3"},758027,{"v":5.8752655788976655,"d":"5.9"},{"v":69199,"d":"69,199"},{"v":0.5363430363221093,"d":"0.5"},{"v":514966,"d":"514,966"},162233,{"v":1.257424815555785,"d":"1.3"},53552,{"v":0.41506730272289477,"d":"0.4"},1118051,{"v":8.66571580662973,"d":"8.7"},61170,{"v":0.4741123937025597,"d":"0.5"},578305,{"v":4.482288177867563,"d":"4.5"},12902004,{"v":99.99999999999999,"d":"100"}]
["תעשייה לפי מתווה ישן",2010,35,null,"פתח תקוה",10711777,{"v":73.85008093894695,"d":"73.9"},583723,{"v":4.0243547635396935,"d":"4.0"},{"v":807408,"d":"807,408"},{"v":5.566503685686629,"d":"5.6"},null,519257,{"v":3.5799075613798506,"d":"3.6"},33310,{"v":0.2296487497897242,"d":"0.2"},1632668,{"v":11.256084209597402,"d":"11.3"},185861,{"v":1.2813793540878995,"d":"1.3"},30756,{"v":0.21204073697186301,"d":"0.2"},14504760,100]
["שיעור חדש",{"$nulls":3},"אלאד",1314383,{"v":82.56516915902293,"d":"82.6"},96187,{"v":6.0421474759631995,"d":"6.0"},{"v":115524,"d":"115,524"},{"v":7.2568335119420775,"d":"7.3"},null,0,{"v":0,"d":"0.0"},26246,{"v":1.6486864405182629,"d":"1.6"},20091,{"v":1.2620498085975926,"d":"1.3"},11845,{"v":0.7440635101706478,"d":"0.7"},7658,{"v":0.4810500937852951,"d":"0.5"},1591934,{"v":100.00000000000001,"d":"100"}]
[{"$nulls":4},"כפר ברא",119309,{"v":92.8099134980397,"d":"92.8"},0,{"v":0,"d":"0.0"},{"v":5924,"d":"5,924"},{"v":4.608251913622503,"d":"4.6"},null,0,{"v":0,"d":"0.0"},0,{"v":0,"d":"0.0"},696,{"v":0.5414151471777958,"d":"0.5"},2623,{"v":2.040419441159998,"d":"2.0"},0,{"v":0,"d":"0.0"},128552,{"v":100.00000000000001,"d":"100"}]
[{"$nulls":3},"מיתב מים תיעול וביוב בע\"מ","סה\"כ תאגיד 3",12145469,{"v":74.855376614937,"d":"74.9"},679910,{"v":4.190444939941126,"d":"4.2"},{"v":928856,"d":"928,856"},{"v":5.7247575784058995,"d":"5.7"},{"v":222445.00000000003,"d":"222,445"},519257,{"v":3.2003027873968755,"d":"3.2"},59556,{"v":0.3670576088646052,"d":"0.4"},1653455,{"v":10.190631316160013,"d":"10.2"},200329,{"v":1.2346746545476106,"d":"1.2"},38414,{"v":0.23675449974687596,"d":"0.2"},16225246,100]
[null,2010,36,null,"ראשון לציון ",12211934,{"v":73.97525813488419,"d":"74.0"},1122927,{"v":6.802265283421208,"d":"6.8"},{"v":809480,"d":"809,480"},{"v":4.903522403169395,"d":"4.9"},null,9239,{"v":0.0559663530697263,"d":"0.1"},24195,{"v":0.14656412084879616,"d":"0.1"},1559963,{"v":9.449663387131665,"d":"9.4"},122390,{"v":0.7413921368334021,"d":"0.7"},648005,{"v":3.9253681806416267,"d":"3.9"},16508133,{"v":99.99999999999999,"d":"100"}]
[{"$nulls":3},"מניב ראשון בע\"מ","סה\"כ תאגיד ",12211934,{"v":73.97525813488419,"d":"74.0"},1122927,{"v":6.802265283421208,"d":"6.8"},{"v":809480,"d":"809,480"},{"v":4.903522403169395,"d":"4.9"},{"v":160672,"d":"160,672"},9239,{"v":0.0559663530697263,"d":"0.1"},24195,{"v":0.14656412084879616,"d":"0.1"},1559963,{"v":9.449663387131665,"d":"9.4"},122390,{"v":0.7413921368334021,"d":"0.7"},648005,{"v":3.9253681806416267,"d":"3.9"},16508133,{"v":99.99999999999999,"d":"100"}]
[{"v":7.937735849056603,"d":"7.938"},2010,37,null,"קריית אתא ",2682274,{"v":79.63715058761285,"d":"79.6"},257212,{"v":7.636666044162929,"d":"7.6"},{"v":44279,"d":"44,279"},{"v":1.3146506996932115,"d":"1.3"},null,0,{"v":0,"d":"0.0"},7272,{"v":0.2159068607730309,"d":"0.2"},157049,{"v":4.662810310443307,"d":"4.7"},17126,{"v":0.5084737207919316,"d":"0.5"},202907,{"v":6.024341776522742,"d":"6.0"},3368119,{"v":100.00000000000001,"d":"100"}]
[{"v":4.762641509433961,"d":"4.763"},null,null,"קריית אתא","סה\"כ תאגיד ",2682274,{"v":79.63715058761285,"d":"79.6"},257212,{"v":7.636666044162929,"d":"7.6"},{"v":44279,"d":"44,279"},{"v":1.3146506996932115,"d":"1.3"},{"v":149601.00000000003,"d":"149,601"},0,{"v":0,"d":"0.0"},7272,{"v":0.2159068607730309,"d":"0.2"},157049,{"v":4.662810310443307,"d":"4.7"},17126,{"v":0.5084737207919316,"d":"0.5"},202907,{"v":6.024341776522742,"d":"6.0"},3368119,{"v":100.00000000000001,"d":"100"}]
[null,2010,42,null,"ראש העין",2275980,{"v":79.42872239033697,"d":"79.4"},216526,{"v":7.556473933993314,"d":"7.6"},{"v":29132,"d":"29,132"},{"v":1.0166686617084932,"d":"1.0"},null,3846,{"v":0.13422036499144807,"d":"0.1"},0,{"v":0,"d":"0.0"},235446,{"v":8.216757164788477,"d":"8.2"},7720,{"v":0.2694178933265676,"d":"0.3"},96787,{"v":3.377739590854728,"d":"3.4"},2865437,100]
[{"$nulls":4}," אורנית",412274,{"v":83.71504630710719,"d":"83.7"},14985,{"v":3.0428064076609274,"d":"3.0"},856,{"v":0.1738166356328164,"d":"0.2"},null,0,{"v":0,"d":"0.0"},0,{"v":0,"d":"0.0"},20302,{"v":4.122459505394204,"d":"4.1"},10821,{"v":2.1972778203069,"d":"2.2"},33235,{"v":6.74859332389796,"d":"6.7"},492473,100]
[{"$nulls":3},"עין אפק","סה\"כ תאגיד ",2688254,{"v":80.05735710605704,"d":"80.1"},231511,{"v":6.894496874543988,"d":"6.9"},{"v":29988,"d":"29,988"},{"v":0.8930555017853368,"d":"0.9"},{"v":72259.00000000001,"d":"72,259"},3846,{"v":0.11453552954069646,"d":"0.1"},0,{"v":0,"d":"0.0"},255748,{"v":7.616285129738438,"d":"7.6"},18541,{"v":0.5521589321929414,"d":"0.6"},130022,{"v":3.872110926141558,"d":"3.9"},3357910,{"v":100.00000000000001,"d":"100"}]
[null,2010,43,null,"כרמיאל ",2100779,{"v":64.71316667965584,"d":"64.7"},446761,{"v":13.76218967295928,"d":"13.8"},{"v":113918,"d":"113,918"},{"v":3.5091718461642247,"d":"3.5"},null,0,{"v":0,"d":"0.0"},980,{"v":0.030188279369730335,"d":"0.0"},409512,{"v":12.614757817609194,"d":"12.6"},20723,{"v":0.6383588912029814,"d":"0.6"},153620,{"v":4.732166813038749,"d":"4.7"},3246293,{"v":99.99999999999999,"d":"100"}]
[{"$nulls":3},"מי כרמיאל","סה\"כ תאגיד ",2100779,{"v":64.71316667965584,"d":"64.7"},446761,{"v":13.76218967295928,"d":"13.8"},{"v":113918,"d":"113,918"},{"v":3.5091718461642247,"d":"3.5"},{"v":927057,"d":"927,057"},0,{"v":0,"d":"0.0"},980,{"v":0.030188279369730335,"d":"0.0"},409512,{"v":12.614757817609194,"d":"12.6"},20723,{"v":0.6383588912029814,"d":"0.6"},153620,{"v":4.732166813038749,"d":"4.7"},3246293,{"v":99.99999999999999,"d":"100"}]
[null,2010,44,null,"אילת",3745305,{"v":57.009808846227614,"d":"57.0"},995910,{"v":15.159416583708548,"d":"15.2"},{"v":288462,"d":"288,462"},{"v":4.390874302466825,"d":"4.4"},null,21455,{"v":0.3265809990897439,"d":"0.3"},6397,{"v":0.09737304363444847,"d":"0.1"},741424,{"v":11.285713850809337,"d":"11.3"},67674,{"v":1.0301115139780626,"d":"1.0"},702953,{"v":10.700120860085423,"d":"10.7"},6569580,{"v":99.99999999999999,"d":"100"}]
[1,null,null,"עין נטפים מפעלי מים וביוב אילת בע\"מ","סה\"כ תאגיד ",3745305,{"v":57.009808846227614,"d":"57.0"},995910,{"v":15.159416583708548,"d":"15.2"},{"v":288462,"d":"288,462"},{"v":4.390874302466825,"d":"4.4"},{"v":388928,"d":"388,928"},21455,{"v":0.3265809990897439,"d":"0.3"},6397,{"v":0.09737304363444847,"d":"0.1"},741424,{"v":11.285713850809337,"d":"11.3"},67674,{"v":1.0301115139780626,"d":"1.0"},702953,{"v":10.700120860085423,"d":"10.7"},6569580,{"v":99.99999999999999,"d":"100"}]
[null,2010,45,null,"חצור הגלילית ",433472,{"v":66.9941115558784,"d":"67.0"},59815,{"v":9.244548166236497,"d":"9.2"},{"v":39332,"d":"39,332"},{"v":6.078852603434153,"d":"6.1"},null,0,{"v":0,"d":"0.0"},6140,{"v":0.9489513623788696,"d":"0.9"},73261,{"v":11.32265891844273,"d":"11.3"},4020,{"v":0.6213004033816052,"d":"0.6"},30990,{"v":4.789576990247747,"d":"4.8"},647030,{"v":100.00000000000001,"d":"100"}]
[{"$nulls":4},"גוש חלב ",142447,{"v":84.31161328890283,"d":"84.3"},0,{"v":0,"d":"0.0"},{"v":3085,"d":"3,085"},{"v":1.8259515960059898,"d":"1.8"},null,0,{"v":0,"d":"0.0"},0,{"v":0,"d":"0.0"},6150,{"v":3.6400655803685047,"d":"3.6"},700,{"v":0.4143164075216184,"d":"0.4"},16571,{"v":9.808053127201056,"d":"9.8"},168953,100]
[{"$nulls":4},"טובא-זנגריה ",353211,{"v":89.16114896162807,"d":"89.2"},1132,{"v":0.28575106841112813,"d":"0.3"},{"v":13182,"d":"13,182"},{"v":3.3275358514094444,"d":"3.3"},null,0,{"v":0,"d":"0.0"},0,{"v":0,"d":"0.0"},10547,{"v":2.662382083508983,"d":"2.7"},1722,{"v":0.434684929155444,"d":"0.4"},16355,{"v":4.128497105886927,"d":"4.1"},396149,100]
[{"$nulls":4},"יסוד המעלה ",76004,{"v":64.99123519603232,"d":"65.0"},5448,{"v":4.65860019667365,"d":"4.7"},{"v":3771,"d":"3,771"},{"v":3.224592757279063,"d":"3.2"},null,0,{"v":0,"d":"0.0"},0,{"v":0,"d":"0.0"},18437,{"v":15.765530805079312,"d":"15.8"},577,{"v":0.4933943306682629,"d":"0.5"},12708,{"v":10.86664671426739,"d":"10.9"},116945,100]
[{"$nulls":4},"צפת ",1365351,{"v":67.60870318743841,"d":"67.6"},80793,{"v":4.00066353386251,"d":"4.0"},{"v":97167,"d":"97,167"},{"v":4.811462299887595,"d":"4.8"},null,75304,{"v":3.7288622374956053,"d":"3.7"},45601,{"v":2.258045348082932,"d":"2.3"},175462,{"v":8.68843123758969,"d":"8.7"},8156,{"v":0.40386434198733345,"d":"0.4"},171656,{"v":8.499967813655923,"d":"8.5"},2019490,{"v":99.99999999999999,"d":"100"}]
[{"$nulls":3},"פלג הגליל החברה האזורית למים וביוב בע\"מ","סה\"כ תאגיד ",2370485,{"v":70.79102792328779,"d":"70.8"},147188,{"v":4.395551888315211,"d":"4.4"},{"v":156537,"d":"156,537"},{"v":4.674745943563321,"d":"4.7"},{"v":446973,"d":"446,973"},75304,{"v":2.248842564595542,"d":"2.2"},51741,{"v":1.545168425777355,"d":"1.5"},283857,{"v":8.476969402135301,"d":"8.5"},15175,{"v":0.4531789269857823,"d":"0.5"},248280,{"v":7.414514925339705,"d":"7.4"},3348567,100]
[null,2010,47,null,"רמת השרון ",2945298,{"v":71.7730262099781,"d":"71.8"},315731,{"v":7.693947891962917,"d":"7.7"},{"v":66633,"d":"66,633"},{"v":1.6237582938804396,"d":"1.6"},null,0,{"v":0,"d":"0.0"},0,{"v":0,"d":"0.0"},232878,{"v":5.67492959888177,"d":"5.7"},16595,{"v":0.4043982544226718,"d":"0.4"},526493,{"v":12.829939750874106,"d":"12.8"},4103628,{"v":100.00000000000001,"d":"100"}]
[{"$nulls":3},"רמת השרון","סה\"כ תאגיד ",2945298,{"v":71.7730262099781,"d":"71.8"},315731,{"v":7.693947891962917,"d":"7.7"},{"v":66633,"d":"66,633"},{"v":1.6237582938804396,"d":"1.6"},{"v":25767.000000000004,"d":"25,767"},0,{"v":0,"d":"0.0"},0,{"v":0,"d":"0.0"},232878,{"v":5.67492959888177,"d":"5.7"},16595,{"v":0.4043982544226718,"d":"0.4"},526493,{"v":12.829939750874106,"d":"12.8"},4103628,{"v":100.00000000000001,"d":"100"}]
[null,31,null,30]
[]
[{"$nulls":9},{"v":8706726,"d":"8,706,726"},null,{"v":11126854,"d":"11,126,854"}]
[{"$nulls":9},{"v":0.7824966517939392,"d":"0.78"}]
[]
[]
[]
[]
[{"$nulls":3},9570]

{"sheet":"תעריפי התאגידים 2012","index":26,"n_rows":103,"n_cols":21,"rows_kept":103,"flags":["formulas_cached_only"]}
[]
[]
["כל התעריפים לפני מע\"מ","כל התעריפים לפני מע\"מ","(L)\nתעריף לכמות שעד לגובה הכמות מוכרת\n(בש\"ח למ\"ק) "," (H)\nתעריף לכמות שמעל הכמות המוכרת\n(בש\"ח למ\"ק)","(NT)\nתעריף לתעשייה \n(בש\"ח למ\"ק)\n","(G)\nתעריף לגינון ציבורי \n(בש\"ח למ\"ק) \n","תעריף חלוקה נמוך ותיק","תעריף חלוקה נמוך חדש","תעריף חלוקה נמוך חדש","תעריף חלוקה גבוה ותיק","תעריף חלוקה גבוה חדש","תעריף חלוקה גבוה חדש","תעריף חלוקה גינון ציבורי ותיק","תעריף חלוקה גינון ציבורי חדש","תעריף חלוקה גינון ציבורי חדש",null,"K","ביוב ותיק","ביוב חדש","תעריף מקורות גבוה מלא","תעריף מט\"ש"]
["תאגיד","תאגיד"]
["אל עין","אל עין בע\"מ",{"v":0.20238715308681227,"d":"0.202"},{"v":4.1534949444263365,"d":"4.153"},{"v":3.05524247567105,"d":"3.055"},{"v":3.483789486799705,"d":"3.484"},{"v":2.97324152432895,"d":"2.973"},{"v":3.31113392077006,"d":"3.311"},{"v":3.31113392077006,"d":"3.311"},{"v":3.4492567274429264,"d":"3.449"},{"v":3.771796252719068,"d":"3.772"},{"v":3.771796252719068,"d":"3.772"},{"v":3.358210513200295,"d":"3.358"},{"v":3.7322105132002954,"d":"3.732"},{"v":3.7322105132002954,"d":"3.732"},null,{"v":0.9750331282621926,"d":"0.975"},{"v":4.264031186958331,"d":"4.264"},{"v":4.6697549206901305,"d":"4.670"},{"v":4.259850074867852,"d":"4.260"},{"v":1.3896994799100377,"d":"1.390"}]
["חברת הגיחון בע\"מ תאגיד המים והביוב של ירושלים","חברת הגיחון בע\"מ תאגיד המים והביוב של ירושלים",{"v":1.9920802408839742,"d":"1.992"},{"v":5.889490590800329,"d":"5.889"},{"v":3.1208584791928575,"d":"3.121"},{"v":3.8372597672774127,"d":"3.837"},{"v":2.907625520807142,"d":"2.908"},{"v":3.2027810723586194,"d":"3.203"},{"v":3.2027810723586194,"d":"3.203"},{"v":3.134299427051893,"d":"3.134"},{"v":3.414102107438402,"d":"3.414"},{"v":3.414102107438402,"d":"3.414"},{"v":3.004740232722587,"d":"3.005"},{"v":3.3787402327225875,"d":"3.379"},{"v":3.3787402327225875,"d":"3.379"},null,{"v":0.9350053376333589,"d":"0.935"},{"v":2.539954102682977,"d":"2.540"},{"v":2.98841468130441,"d":"2.988"},{"v":6.298884459534239,"d":"6.299"},{"v":0.8968601106859619,"d":"0.897"}]
["הרי נצרת מפעלי מים וביוב בע\"מ","הרי נצרת מפעלי מים וביוב בע\"מ",{"v":1.7993987077080624,"d":"1.799"},{"v":5.765323331341124,"d":"5.765"},{"v":2.957286864814308,"d":"2.957"},{"v":3.563805428318152,"d":"3.564"},{"v":3.0711971351856917,"d":"3.071"},{"v":3.5583396106430927,"d":"3.558"},{"v":3.5583396106430927,"d":"3.558"},{"v":3.5472123382996683,"d":"3.547"},{"v":4.0190019425921015,"d":"4.019"},{"v":4.0190019425921015,"d":"4.019"},{"v":3.2781945716818477,"d":"3.278"},{"v":3.6521945716818482,"d":"3.652"},{"v":3.6521945716818482,"d":"3.652"},null,{"v":0.9843707596424873,"d":"0.984"},{"v":2.5690640214803384,"d":"2.569"},{"v":2.8255376761958475,"d":"2.826"},{"v":5.856861629489102,"d":"5.857"},{"v":0.7924581679855677,"d":"0.792"}]
["התנור מים וביוב בע\"מ","התנור מים וביוב בע\"מ",{"v":1.6467372598448604,"d":"1.647"},{"v":5.7505287743541835,"d":"5.751"},{"v":3.4902595055376127,"d":"3.490"},{"v":4.170923593252976,"d":"4.171"},{"v":2.538224494462387,"d":"2.538"},{"v":2.8993140509013378,"d":"2.899"},{"v":2.8993140509013378,"d":"2.899"},{"v":2.7648984007071373,"d":"2.765"},{"v":3.1106350859811203,"d":"3.111"},{"v":3.1106350859811203,"d":"3.111"},{"v":2.671076406747024,"d":"2.671"},{"v":3.0450764067470244,"d":"3.045"},{"v":3.0450764067470244,"d":"3.045"},null,{"v":0.9659005140261058,"d":"0.966"},{"v":3.2546981100668457,"d":"3.255"},{"v":3.637224683800805,"d":"3.637"},{"v":5.953541478495126,"d":"5.954"},{"v":1.3200264142478355,"d":"1.320"}]
["יובלים אשדוד בע\"מ","יובלים אשדוד בע\"מ",{"v":2.3759858244851517,"d":"2.376"},{"v":6.480261024985493,"d":"6.480"},{"v":3.6855626097482848,"d":"3.686"},{"v":4.3929239704851275,"d":"4.393"},{"v":2.342921390251715,"d":"2.343"},{"v":2.786381175939478,"d":"2.786"},{"v":2.786381175939478,"d":"2.786"},{"v":2.5695952964964652,"d":"2.570"},{"v":2.9977022110192615,"d":"2.998"},{"v":2.9977022110192615,"d":"2.998"},{"v":2.449076029514872,"d":"2.449"},{"v":2.8230760295148727,"d":"2.823"},{"v":2.8230760295148727,"d":"2.823"},null,{"v":0.9696939426732459,"d":"0.970"},{"v":2.720752649637226,"d":"2.721"},{"v":3.020908994122373,"d":"3.021"},{"v":6.682790043135417,"d":"6.683"},{"v":1.2140301230152477,"d":"1.214"}]
["יובלים בשומרון בע\"מ","יובלים בשומרון בע\"מ",{"v":1.5296953142927485,"d":"1.530"},{"v":5.638438874011775,"d":"5.638"},{"v":3.335240971982291,"d":"3.335"},{"v":4.017803889097814,"d":"4.018"},{"v":2.693243028017709,"d":"2.693"},{"v":2.8547704371642517,"d":"2.855"},{"v":2.8547704371642517,"d":"2.855"},{"v":2.919916934262459,"d":"2.920"},{"v":3.066091472244035,"d":"3.066"},{"v":3.066091472244035,"d":"3.066"},{"v":2.824196110902186,"d":"2.824"},{"v":3.1981961109021864,"d":"3.198"},{"v":3.1981961109021864,"d":"3.198"},null,{"v":0.9660651632346884,"d":"0.966"},{"v":3.2167215220636356,"d":"3.217"},{"v":3.798810243090003,"d":"3.799"},{"v":5.836499532943013,"d":"5.836"},{"v":0.8365352386509052,"d":"0.837"}]
["ימים","ימים",{"v":2.075246269020241,"d":"2.075"},{"v":6.241840090908835,"d":"6.242"},{"v":3.7429246652098653,"d":"3.743"},{"v":4.432380945400385,"d":"4.432"},{"v":2.2855593347901344,"d":"2.286"},{"v":2.5768058704927967,"d":"2.577"},{"v":2.5768058704927967,"d":"2.577"},{"v":2.5122332410348847,"d":"2.512"},{"v":2.7881269055725793,"d":"2.788"},{"v":2.7881269055725793,"d":"2.788"},{"v":2.409619054599615,"d":"2.410"},{"v":2.7836190545996153,"d":"2.784"},{"v":2.7836190545996153,"d":"2.784"},null,{"v":0.9780305096249953,"d":"0.978"},{"v":3.078854260563718,"d":"3.079"},{"v":3.5312238550339656,"d":"3.531"},{"v":6.382050487670506,"d":"6.382"},{"v":1.4766000000000001,"d":"1.477"}]
["כפרי גליל תחתון בע\"מ","כפרי גליל תחתון בע\"מ",{"v":0.500068540842781,"d":"0.500"},{"v":4.400790164532288,"d":"4.401"},{"v":3.1617692233410857,"d":"3.162"},{"v":3.6103874716787634,"d":"3.610"},{"v":2.866714776658914,"d":"2.867"},{"v":3.1608070238504906,"d":"3.161"},{"v":3.1608070238504906,"d":"3.161"},{"v":3.3427299797728907,"d":"3.343"},{"v":3.6214693557994986,"d":"3.621"},{"v":3.6214693557994986,"d":"3.621"},{"v":3.2316125283212362,"d":"3.232"},{"v":3.605612528321237,"d":"3.606"},{"v":3.605612528321237,"d":"3.606"},null,{"v":0.9656082905017853,"d":"0.966"},{"v":4.072876546872398,"d":"4.073"},{"v":4.5224004298537315,"d":"4.522"},{"v":4.55753146262382,"d":"4.558"},{"v":1.1010217605238939,"d":"1.101"}]
["תל אביב ב","מי אביבים 2010 בע\"מ",{"v":1.1385974179142617,"d":"1.139"},{"v":5.34037899884219,"d":"5.340"},{"v":3.63158231628537,"d":"3.632"},{"v":4.279773271366813,"d":"4.280"},{"v":2.3969016837146295,"d":"2.397"},{"v":2.731063304119334,"d":"2.731"},{"v":2.731063304119334,"d":"2.731"},{"v":2.6235755899593807,"d":"2.624"},{"v":2.9423843391991173,"d":"2.942"},{"v":2.9423843391991173,"d":"2.942"},{"v":2.5622267286331866,"d":"2.562"},{"v":2.936226728633187,"d":"2.936"},{"v":2.936226728633187,"d":"2.936"},null,{"v":0.9807135185369733,"d":"0.981"},{"v":3.9041607627452013,"d":"3.904"},{"v":4.313615272513407,"d":"4.314"},{"v":5.445401636564527,"d":"5.445"},{"v":2.153497931034483,"d":"2.153"}]
["קריית אונו","מי אונו בע\"מ",{"v":1.711944386995642,"d":"1.712"},{"v":5.998392891461519,"d":"5.998"},{"v":3.5775278564756356,"d":"3.578"},{"v":4.257088883001637,"d":"4.257"},{"v":2.450956143524364,"d":"2.451"},{"v":2.8063849157954186,"d":"2.806"},{"v":2.8063849157954186,"d":"2.806"},{"v":2.677630049769114,"d":"2.678"},{"v":3.017705950875201,"d":"3.018"},{"v":3.017705950875201,"d":"3.018"},{"v":2.584911116998363,"d":"2.585"},{"v":2.9589111169983635,"d":"2.959"},{"v":2.9589111169983635,"d":"2.959"},null,{"v":0.9966179490923921,"d":"0.997"},{"v":3.2767593338540872,"d":"3.277"},{"v":3.664946691755943,"d":"3.665"},{"v":6.018748605645907,"d":"6.019"},1.684]
["מי אשקלון","מי אשקלון בע\"מ",{"v":1.9997302447860827,"d":"2.000"},{"v":6.175641653779542,"d":"6.176"},{"v":3.4440339040740895,"d":"3.444"},{"v":4.144658921109689,"d":"4.145"},{"v":2.5844500959259102,"d":"2.584"},{"v":3.0450629458778287,"d":"3.045"},{"v":3.0450629458778287,"d":"3.045"},{"v":2.8111240021706605,"d":"2.811"},{"v":3.256383980957612,"d":"3.256"},{"v":3.256383980957612,"d":"3.256"},{"v":2.697341078890311,"d":"2.697"},{"v":3.0713410788903115,"d":"3.071"},{"v":3.0713410788903115,"d":"3.071"},null,{"v":0.9792448910862713,"d":"0.979"},{"v":2.8554795236621002,"d":"2.855"},{"v":3.138482803883092,"d":"3.138"},{"v":6.306534463436347,"d":"6.307"},{"v":1.1831186157982048,"d":"1.183"}]
["בית שמש","מי שמש בע\"מ",{"v":1.287674592493276,"d":"1.288"},{"v":5.087375808467475,"d":"5.087"},{"v":3.17180238049056,"d":"3.172"},{"v":3.7020657827508456,"d":"3.702"},{"v":2.8566816195094398,"d":"2.857"},{"v":3.3294961274757715,"d":"3.329"},{"v":3.3294961274757715,"d":"3.329"},{"v":3.332696822623417,"d":"3.333"},{"v":3.7901584594247804,"d":"3.790"},{"v":3.7901584594247804,"d":"3.790"},{"v":3.139934217249154,"d":"3.140"},{"v":3.5139342172491546,"d":"3.514"},{"v":3.5139342172491546,"d":"3.514"},null,{"v":0.9517764126519699,"d":"0.952"},{"v":3.2953036523713775,"d":"3.295"},{"v":3.566105274577956,"d":"3.566"},{"v":5.345137514274315,"d":"5.345"},{"v":1.4505739607560024,"d":"1.451"}]
["באר מים חיים בע\"מ","מי ברק בע\"מ",{"v":0.9558000703514302,"d":"0.956"},{"v":4.786032288128204,"d":"4.786"},{"v":3.415328978661138,"d":"3.415"},{"v":3.885175263288618,"d":"3.885"},{"v":2.6131550213388617,"d":"2.613"},{"v":3.028482360004877,"d":"3.028"},{"v":3.028482360004877,"d":"3.028"},{"v":3.089170224452838,"d":"3.089"},{"v":3.4891446919538858,"d":"3.489"},{"v":3.4891446919538858,"d":"3.489"},{"v":2.956824736711382,"d":"2.957"},{"v":3.3308247367113824,"d":"3.331"},{"v":3.3308247367113824,"d":"3.331"},null,{"v":0.9546740906350077,"d":"0.955"},{"v":3.870704772683801,"d":"3.871"},{"v":4.198993564190696,"d":"4.199"},{"v":5.01326299213247,"d":"5.013"},{"v":2.0306081034482757,"d":"2.031"}]
["בת ים","מי בת ים בע\"מ",{"v":1.7884073491117425,"d":"1.788"},{"v":5.999097732320957,"d":"5.999"},{"v":4.003774269744689,"d":"4.004"},{"v":4.665846123713041,"d":"4.666"},{"v":2.0247097302553114,"d":"2.025"},{"v":2.5063655210924534,"d":"2.506"},{"v":2.5063655210924534,"d":"2.506"},{"v":2.251383636500062,"d":"2.251"},{"v":2.7176865561722368,"d":"2.718"},{"v":2.7176865561722368,"d":"2.718"},{"v":2.1761538762869588,"d":"2.176"},{"v":2.5501538762869593,"d":"2.550"},{"v":2.5501538762869593,"d":"2.550"},null,{"v":0.9842312552447887,"d":"0.984"},{"v":3.626542785007039,"d":"3.627"},{"v":3.888503124342807,"d":"3.889"},{"v":6.095211567762007,"d":"6.095"},{"v":2.153497931034483,"d":"2.153"}]
["גבעתיים","מי גבעתיים בע\"מ",{"v":1.3840928595658755,"d":"1.384"},{"v":5.583027493802378,"d":"5.583"},{"v":3.67224674453871,"d":"3.672"},{"v":4.330679250290069,"d":"4.331"},{"v":2.3562372554612896,"d":"2.356"},{"v":2.689195231089897,"d":"2.689"},{"v":2.689195231089897,"d":"2.689"},{"v":2.5829111617060407,"d":"2.583"},{"v":2.9005162661696806,"d":"2.901"},{"v":2.9005162661696806,"d":"2.901"},{"v":2.511320749709931,"d":"2.511"},{"v":2.8853207497099316,"d":"2.885"},{"v":2.8853207497099316,"d":"2.885"},null,{"v":0.9810452406832888,"d":"0.981"},{"v":3.699329749346928,"d":"3.699"},{"v":4.109987903891231,"d":"4.110"},{"v":5.69089707821614,"d":"5.691"},{"v":2.153497931034483,"d":"2.153"}]
["מי גליל","מי גליל בע\"מ",{"v":1.0746319744437276,"d":"1.075"},{"v":5.003364548619932,"d":"5.003"},{"v":3.2922896127158716,"d":"3.292"},{"v":3.787532380697297,"d":"3.788"},{"v":2.736194387284128,"d":"2.736"},{"v":3.2148089677070706,"d":"3.215"},{"v":3.2148089677070706,"d":"3.215"},{"v":3.2122095903981043,"d":"3.212"},{"v":3.6754712996560794,"d":"3.675"},{"v":3.6754712996560794,"d":"3.675"},{"v":3.0544676193027027,"d":"3.054"},{"v":3.4284676193027033,"d":"3.428"},{"v":3.4284676193027033,"d":"3.428"},null,{"v":0.9749166080893145,"d":"0.975"},{"v":3.6288335026462373,"d":"3.629"},{"v":3.893835052396205,"d":"3.894"},{"v":5.132094896224767,"d":"5.132"},{"v":1.3659161661961532,"d":"1.366"}]
["מי דרום","מעיינות הדרום בע\"מ",{"v":0.5768710609243908,"d":"0.577"},{"v":4.429878706325176,"d":"4.430"},{"v":3.103265347782793,"d":"3.103"},{"v":3.566090767662661,"d":"3.566"},{"v":2.9252186522172066,"d":"2.925"},{"v":3.0644990682984803,"d":"3.064"},{"v":3.0644990682984803,"d":"3.064"},{"v":3.401233855331183,"d":"3.401"},{"v":3.525161400247489,"d":"3.525"},{"v":3.525161400247489,"d":"3.525"},{"v":3.2759092323373387,"d":"3.276"},{"v":3.649909232337339,"d":"3.650"},{"v":3.649909232337339,"d":"3.650"},null,{"v":0.9558824898802617,"d":"0.956"},{"v":3.937570151232496,"d":"3.938"},{"v":4.541905865324132,"d":"4.542"},{"v":4.63433398270543,"d":"4.634"},{"v":1.6067417217708353,"d":"1.607"}]
["הוד השרון","מי הוד השרון בע\"מ",{"v":1.2229088522555487,"d":"1.223"},{"v":5.4856332527944085,"d":"5.486"},{"v":3.657675937191772,"d":"3.658"},{"v":4.308777782944961,"d":"4.309"},{"v":2.3708080628082278,"d":"2.371"},{"v":2.6013132133002754,"d":"2.601"},{"v":2.6013132133002754,"d":"2.601"},{"v":2.5974819690529785,"d":"2.597"},{"v":2.812634248380058,"d":"2.813"},{"v":2.812634248380058,"d":"2.813"},{"v":2.5332222170550383,"d":"2.533"},{"v":2.907222217055039,"d":"2.907"},{"v":2.907222217055039,"d":"2.907"},null,{"v":0.99202855237764,"d":"0.992"},{"v":3.845942949310317,"d":"3.846"},{"v":4.359053928991179,"d":"4.359"},{"v":5.529713070905814,"d":"5.530"},{"v":1.8455917950533371,"d":"1.846"}]
["הרצליה","מי הרצליה בע\"מ",{"v":1.8380361540310828,"d":"1.838"},{"v":6.09060318027019,"d":"6.091"},{"v":3.7047908680086876,"d":"3.705"},{"v":4.384293332309807,"d":"4.384"},{"v":2.323693131991312,"d":"2.324"},{"v":2.729600089202547,"d":"2.730"},{"v":2.729600089202547,"d":"2.730"},{"v":2.550367038236063,"d":"2.550"},{"v":2.9409211242823305,"d":"2.941"},{"v":2.9409211242823305,"d":"2.941"},{"v":2.457706667690193,"d":"2.458"},{"v":2.8317066676901934,"d":"2.832"},{"v":2.8317066676901934,"d":"2.832"},null,{"v":0.9911735392424049,"d":"0.991"},{"v":3.277930578351698,"d":"3.278"},{"v":3.615639751313373,"d":"3.616"},{"v":6.144840372681347,"d":"6.145"},{"v":1.6468713300370665,"d":"1.647"}]
["בדואים","נווה מדבר בע\"מ",{"v":0.42320622497211874,"d":"0.423"},{"v":4.288905195985144,"d":"4.289"},{"v":3.0260380425820914,"d":"3.026"},{"v":3.4808375217330445,"d":"3.481"},{"v":3.0024459574179083,"d":"3.002"},{"v":3.3589138516048482,"d":"3.359"},{"v":3.3589138516048482,"d":"3.359"},{"v":3.478461160531885,"d":"3.478"},{"v":3.819576183553857,"d":"3.820"},{"v":3.819576183553857,"d":"3.820"},{"v":3.361162478266955,"d":"3.361"},{"v":3.7351624782669557,"d":"3.735"},{"v":3.7351624782669557,"d":"3.735"},null,{"v":0.9572019391552327,"d":"0.957"},{"v":4.014007681984066,"d":"4.014"},{"v":4.401155917970036,"d":"4.401"},{"v":4.480669146753158,"d":"4.481"},{"v":1.1139330000000003,"d":"1.114"}]
["מי חדרה בע\"מ","מי חדרה בע\"מ",{"v":1.9782288448047307,"d":"1.978"},{"v":6.141178974836255,"d":"6.141"},{"v":3.6948885006285996,"d":"3.695"},{"v":4.381895717837405,"d":"4.382"},{"v":2.3335954993714,"d":"2.334"},{"v":2.7558889772607706,"d":"2.756"},{"v":2.7558889772607706,"d":"2.756"},{"v":2.5602694056161512,"d":"2.560"},{"v":2.967210012340554,"d":"2.967"},{"v":2.967210012340554,"d":"2.967"},{"v":2.460104282162595,"d":"2.460"},{"v":2.8341042821625955,"d":"2.834"},{"v":2.8341042821625955,"d":"2.834"},null,{"v":0.9771116417103364,"d":"0.977"},{"v":3.127835520197962,"d":"3.128"},{"v":3.4491581724815017,"d":"3.449"},{"v":6.285033063454995,"d":"6.285"},{"v":1.5766275283797757,"d":"1.577"}]
["מי יבנה","מי יבנה בע\"מ",{"v":1.7401694764686755,"d":"1.740"},{"v":5.897919893942356,"d":"5.898"},{"v":3.787632227368286,"d":"3.788"},{"v":4.458099289823305,"d":"4.458"},{"v":2.240851772631714,"d":"2.241"},{"v":2.6239338095017004,"d":"2.624"},{"v":2.6239338095017004,"d":"2.624"},{"v":2.4675256788764655,"d":"2.468"},{"v":2.835254844581484,"d":"2.835"},{"v":2.835254844581484,"d":"2.835"},{"v":2.383900710176695,"d":"2.384"},{"v":2.7579007101766955,"d":"2.758"},{"v":2.7579007101766955,"d":"2.758"},null,{"v":0.975350678092597,"d":"0.975"},{"v":3.458638615273703,"d":"3.459"},{"v":3.8191727085766267,"d":"3.819"},{"v":6.046973695118941,"d":"6.047"},{"v":1.6940684623001576,"d":"1.694"}]
["חיפה","מי כרמל בע\"מ",{"v":1.1353046712247747,"d":"1.135"},{"v":5.240352329104761,"d":"5.240"},{"v":3.1492651798819287,"d":"3.149"},{"v":3.8214073544490694,"d":"3.821"},{"v":2.879218820118071,"d":"2.879"},{"v":3.010802736245105,"d":"3.011"},{"v":3.010802736245105,"d":"3.011"},{"v":3.105892726362822,"d":"3.106"},{"v":3.2221237713248883,"d":"3.222"},{"v":3.2221237713248883,"d":"3.222"},{"v":3.02059264555093,"d":"3.021"},{"v":3.3945926455509308,"d":"3.395"},{"v":3.3945926455509308,"d":"3.395"},null,{"v":0.9629267688587335,"d":"0.963"},{"v":3.425136373031247,"d":"3.425"},{"v":4.037168587077123,"d":"4.037"},{"v":5.44210888987504,"d":"5.442"},{"v":1.4766000000000001,"d":"1.477"}]
["מי לוד בע\"מ","מי לוד בע\"מ",{"v":1.7358710383807536,"d":"1.736"},{"v":5.69652239361336,"d":"5.697"},{"v":3.247503987094908,"d":"3.248"},{"v":3.8168793474799214,"d":"3.817"},{"v":2.7809800129050917,"d":"2.781"},{"v":3.2567648987478885,"d":"3.257"},{"v":3.2567648987478885,"d":"3.257"},{"v":3.256995216019069,"d":"3.257"},{"v":3.7174272306968983,"d":"3.717"},{"v":3.7174272306968983,"d":"3.717"},{"v":3.0251206525200782,"d":"3.025"},{"v":3.399120652520079,"d":"3.399"},{"v":3.399120652520079,"d":"3.399"},null,{"v":0.9832891445212442,"d":"0.983"},{"v":2.9228088130882472,"d":"2.923"},{"v":3.1906400574183604,"d":"3.191"},{"v":5.793333960161792,"d":"5.793"},{"v":1.1891307716741155,"d":"1.189"}]
["מי מודיעין","מי מודיעין בע\"מ",{"v":1.2979918549822884,"d":"1.298"},{"v":5.412507434981378,"d":"5.413"},{"v":3.2283135721858778,"d":"3.228"},{"v":3.904637686325698,"d":"3.905"},{"v":2.800170427814122,"d":"2.800"},{"v":3.040371145802888,"d":"3.040"},{"v":3.040371145802888,"d":"3.040"},{"v":3.0268443340588744,"d":"3.027"},{"v":3.251692180882672,"d":"3.252"},{"v":3.251692180882672,"d":"3.252"},{"v":2.9373623136743015,"d":"2.937"},{"v":3.311362313674302,"d":"3.311"},{"v":3.311362313674302,"d":"3.311"},null,{"v":0.9656921257928035,"d":"0.966"},{"v":3.341497581577683,"d":"3.341"},{"v":3.844912993761827,"d":"3.845"},{"v":5.604796073632552,"d":"5.605"},{"v":1.1891307716741155,"d":"1.189"}]
["מי נע חברת המים והביוב של עיריית נצרת עילית בע\"מ","מי נע חברת המים והביוב של עיריית נצרת עילית בע\"מ",{"v":2.3811436249021267,"d":"2.381"},{"v":6.625738402566626,"d":"6.626"},{"v":3.1707669394506603,"d":"3.171"},{"v":3.9041259737232332,"d":"3.904"},{"v":2.8577170605493394,"d":"2.858"},{"v":3.2433769977117946,"d":"3.243"},{"v":3.2433769977117946,"d":"3.243"},{"v":3.08439096679409,"d":"3.084"},{"v":3.454698032791578,"d":"3.455"},{"v":3.454698032791578,"d":"3.455"},{"v":2.9378740262767664,"d":"2.938"},{"v":3.311874026276767,"d":"3.312"},{"v":3.311874026276767,"d":"3.312"},null,{"v":0.990698276595303,"d":"0.991"},{"v":2.2007991789226273,"d":"2.201"},{"v":2.5587553719330822,"d":"2.559"},{"v":6.687947843552391,"d":"6.688"},{"v":0.6480242931664683,"d":"0.648"}]
["מי נתניה (2003) בע\"מ","מי נתניה (2003) בע\"מ",{"v":1.6982282091763672,"d":"1.698"},{"v":5.889885990938351,"d":"5.890"},{"v":3.526191719470355,"d":"3.526"},{"v":4.207633743955655,"d":"4.208"},{"v":2.5022922805296446,"d":"2.502"},{"v":2.9815076885221576,"d":"2.982"},{"v":2.9815076885221576,"d":"2.982"},{"v":2.728966186774395,"d":"2.729"},{"v":3.19282872360194,"d":"3.193"},{"v":3.19282872360194,"d":"3.193"},{"v":2.634366256044345,"d":"2.634"},{"v":3.0083662560443454,"d":"3.008"},{"v":3.0083662560443454,"d":"3.008"},null,{"v":0.9808250099775139,"d":"0.981"},{"v":3.239139374668081,"d":"3.239"},{"v":3.5035400968484782,"d":"3.504"},{"v":6.005032427826633,"d":"6.005"},{"v":1.3415902194330662,"d":"1.342"}]
["מי עירון בע\"מ","מי עירון בע\"מ",{"v":-0.09288763789882967,"d":"-0.093"},{"v":3.69304484005849,"d":"3.693"},{"v":3.0482629988118166,"d":"3.048"},{"v":3.446539001957199,"d":"3.447"},{"v":2.980221001188183,"d":"2.980"},{"v":3.4124997358204947,"d":"3.412"},{"v":3.4124997358204947,"d":"3.412"},{"v":3.4562362043021593,"d":"3.456"},{"v":3.8731620677695027,"d":"3.873"},{"v":3.8731620677695027,"d":"3.873"},{"v":3.3954609980428008,"d":"3.395"},{"v":3.7694609980428013,"d":"3.769"},{"v":3.7694609980428013,"d":"3.769"},null,{"v":0.9315108367527756,"d":"0.932"},{"v":4.55232650108474,"d":"4.552"},{"v":4.863663896625338,"d":"4.864"},{"v":3.9645752838822097,"d":"3.965"},{"v":1.800000597481078,"d":"1.800"}]
["עכו","מי עכו בע\"מ",{"v":0.6329236426423832,"d":"0.633"},{"v":4.555320755462275,"d":"4.555"},{"v":2.863617891617804,"d":"2.864"},{"v":3.357491815475385,"d":"3.357"},{"v":3.1648661083821956,"d":"3.165"},{"v":3.3661666510485384,"d":"3.366"},{"v":3.3661666510485384,"d":"3.366"},{"v":3.640881311496173,"d":"3.641"},{"v":3.826828982997548,"d":"3.827"},{"v":3.826828982997548,"d":"3.827"},{"v":3.4845081845246146,"d":"3.485"},{"v":3.858508184524615,"d":"3.859"},{"v":3.858508184524615,"d":"3.859"},null,{"v":0.9712036935322941,"d":"0.971"},{"v":3.6418701133495137,"d":"3.642"},{"v":4.184185700856081,"d":"4.184"},{"v":4.690386564423422,"d":"4.690"},{"v":1.385835647269059,"d":"1.386"}]
["מי ציונה בע\"מ","מי ציונה בע\"מ",{"v":1.8038260254656506,"d":"1.804"},{"v":6.015284996154981,"d":"6.015"},{"v":3.6340816546137584,"d":"3.634"},{"v":4.315409073156352,"d":"4.315"},{"v":2.3944023453862413,"d":"2.394"},{"v":2.804487494078163,"d":"2.804"},{"v":2.804487494078163,"d":"2.804"},{"v":2.621076251630992,"d":"2.621"},{"v":3.015808529157946,"d":"3.016"},{"v":3.015808529157946,"d":"3.016"},{"v":2.5265909268436477,"d":"2.527"},{"v":2.9005909268436483,"d":"2.901"},{"v":2.9005909268436483,"d":"2.901"},null,{"v":0.984396822561348,"d":"0.984"},{"v":3.241431493522201,"d":"3.241"},{"v":3.5749624750031894,"d":"3.575"},{"v":6.1106302441159155,"d":"6.111"},1.473]
["קריית גת","מי קריית גת בע\"מ",{"v":1.4359824557603122,"d":"1.436"},{"v":5.480813685869185,"d":"5.481"},{"v":3.224308944899934,"d":"3.224"},{"v":3.7646314835402728,"d":"3.765"},{"v":2.8041750551000657,"d":"2.804"},{"v":3.3102528122775867,"d":"3.310"},{"v":3.3102528122775867,"d":"3.310"},{"v":3.280190258214043,"d":"3.280"},{"v":3.7709151442265965,"d":"3.771"},{"v":3.7709151442265965,"d":"3.771"},{"v":3.077368516459727,"d":"3.077"},{"v":3.4513685164597274,"d":"3.451"},{"v":3.4513685164597274,"d":"3.451"},null,{"v":0.9977005884642437,"d":"0.998"},{"v":3.199502353513715,"d":"3.200"},{"v":3.437040726509104,"d":"3.437"},{"v":5.4934453775413505,"d":"5.493"},{"v":1.4505739607560024,"d":"1.451"}]
["רהט","מי רהט בע\"מ",{"v":0.3732730903585134,"d":"0.373"},{"v":4.263331930477193,"d":"4.263"},{"v":2.968036647608571,"d":"2.968"},{"v":3.4236832940973145,"d":"3.424"},{"v":3.060447352391429,"d":"3.060"},{"v":3.4145820042301445,"d":"3.415"},{"v":3.4145820042301445,"d":"3.415"},{"v":3.5364625555054054,"d":"3.536"},{"v":3.8752443361791533,"d":"3.875"},{"v":3.8752443361791533,"d":"3.875"},{"v":3.418316705902685,"d":"3.418"},{"v":3.7923167059026857,"d":"3.792"},{"v":3.7923167059026857,"d":"3.792"},null,{"v":0.9622175455265902,"d":"0.962"},{"v":4.00593942162415,"d":"4.006"},{"v":4.395420899958345,"d":"4.395"},{"v":4.430736012139553,"d":"4.431"},{"v":1.577560652595776,"d":"1.578"}]
["רעננה","מי רעננה בע\"מ",{"v":1.4461136890437956,"d":"1.446"},{"v":5.532910365687054,"d":"5.533"},{"v":3.4757757958828988,"d":"3.476"},{"v":4.147132890540943,"d":"4.147"},{"v":2.552708204117101,"d":"2.553"},{"v":2.8091029178410314,"d":"2.809"},{"v":2.8091029178410314,"d":"2.809"},{"v":2.779382110361853,"d":"2.779"},{"v":3.020423952920815,"d":"3.020"},{"v":3.020423952920815,"d":"3.020"},{"v":2.6948671094590564,"d":"2.695"},{"v":3.068867109459057,"d":"3.069"},{"v":3.068867109459057,"d":"3.069"},null,{"v":0.9617572255441428,"d":"0.962"},{"v":3.4408379712131962,"d":"3.441"},{"v":3.928059387662176,"d":"3.928"},{"v":5.75291790769406,"d":"5.753"},{"v":1.641728287172098,"d":"1.642"}]
["מי רקת טבריה בע\"מ","מי רקת טבריה בע\"מ",{"v":1.2031079415696737,"d":"1.203"},{"v":5.055677412529887,"d":"5.056"},{"v":2.6139391234126768,"d":"2.614"},{"v":3.193898669319161,"d":"3.194"},{"v":3.414544876587323,"d":"3.415"},{"v":3.6882538811358,"d":"3.688"},{"v":3.6882538811358,"d":"3.688"},{"v":3.8905600797013005,"d":"3.891"},{"v":4.148916213084808,"d":"4.149"},{"v":4.148916213084808,"d":"4.149"},{"v":3.6481013306808387,"d":"3.648"},{"v":4.022101330680839,"d":"4.022"},{"v":4.022101330680839,"d":"4.022"},null,{"v":0.9610510995587427,"d":"0.961"},{"v":2.822007046217096,"d":"2.822"},{"v":3.2919141718415292,"d":"3.292"},{"v":5.260570863350713,"d":"5.261"},{"v":0.7825738395870278,"d":"0.783"}]
["מי שבע תאגיד המים והביוב לבאר שבע בע\"מ","מי שבע תאגיד המים והביוב לבאר שבע בע\"מ",{"v":1.763288407438413,"d":"1.763"},{"v":5.916459637514776,"d":"5.916"},{"v":3.485375849071982,"d":"3.485"},{"v":4.172111676990304,"d":"4.172"},{"v":2.543108150928018,"d":"2.543"},{"v":2.81636556774372,"d":"2.816"},{"v":2.81636556774372,"d":"2.816"},{"v":2.769782057172768,"d":"2.770"},{"v":3.027686602823503,"d":"3.028"},{"v":3.027686602823503,"d":"3.028"},{"v":2.6698883230096957,"d":"2.670"},{"v":3.0438883230096963,"d":"3.044"},{"v":3.0438883230096963,"d":"3.044"},null,{"v":0.9746901739334912,"d":"0.975"},{"v":3.1332633060076622,"d":"3.133"},{"v":3.6036220193648703,"d":"3.604"},{"v":6.070092626088678,"d":"6.070"},{"v":1.1891307716741155,"d":"1.189"}]
["מי שקמה תאגיד המים והביוב בע\"מ","מי שקמה תאגיד המים והביוב בע\"מ",{"v":1.3967166505544457,"d":"1.397"},{"v":5.601419032993027,"d":"5.601"},{"v":3.702307915885786,"d":"3.702"},{"v":4.359868552619219,"d":"4.360"},{"v":2.3261760841142136,"d":"2.326"},{"v":2.7749075573447586,"d":"2.775"},{"v":2.7749075573447586,"d":"2.775"},{"v":2.552849990358964,"d":"2.553"},{"v":2.986228592424542,"d":"2.986"},{"v":2.986228592424542,"d":"2.986"},{"v":2.4821314473807803,"d":"2.482"},{"v":2.856131447380781,"d":"2.856"},{"v":2.856131447380781,"d":"2.856"},null,{"v":0.9820984548749586,"d":"0.982"},{"v":3.716767129705434,"d":"3.717"},{"v":4.011651786647799,"d":"4.012"},{"v":5.70352086920471,"d":"5.704"},{"v":2.153497931034483,"d":"2.153"}]
["מיתב מים תיעול וביוב בע\"מ","מיתב מים תיעול וביוב בע\"מ",{"v":1.0015392666999154,"d":"1.002"},{"v":5.116520024254219,"d":"5.117"},{"v":3.4524424146396164,"d":"3.452"},{"v":4.102737457242631,"d":"4.103"},{"v":2.5760415853603833,"d":"2.576"},{"v":2.936648822432022,"d":"2.937"},{"v":2.936648822432022,"d":"2.937"},{"v":2.8027154916051344,"d":"2.803"},{"v":3.1479698575118054,"d":"3.148"},{"v":3.1479698575118054,"d":"3.148"},{"v":2.739262542757369,"d":"2.739"},{"v":3.1132625427573695,"d":"3.113"},{"v":3.1132625427573695,"d":"3.113"},null,{"v":0.9638637813047798,"d":"0.964"},{"v":3.862079012313794,"d":"3.862"},{"v":4.245087905415065,"d":"4.245"},{"v":5.30834348535018,"d":"5.308"},{"v":2.110854348795354,"d":"2.111"}]
["מניב ראשון בע\"מ","מניב ראשון בע\"מ",{"v":2.0508916515290987,"d":"2.051"},{"v":6.213741414162085,"d":"6.214"},{"v":3.239677343123951,"d":"3.240"},{"v":3.953078258544208,"d":"3.953"},{"v":2.788806656876049,"d":"2.789"},{"v":3.267016308943078,"d":"3.267"},{"v":3.267016308943078,"d":"3.267"},{"v":3.015480563120799,"d":"3.015"},{"v":3.4783373440228615,"d":"3.478"},{"v":3.4783373440228615,"d":"3.478"},{"v":2.8889217414557917,"d":"2.889"},{"v":3.2629217414557923,"d":"3.263"},{"v":3.2629217414557923,"d":"3.263"},null,{"v":0.9773574485227432,"d":"0.977"},{"v":2.599961555968945,"d":"2.600"},{"v":2.8653680340748258,"d":"2.865"},{"v":6.357695870179364,"d":"6.358"},0.854]
["קריית אתא","מי קריית אתא בע\"מ",{"v":1.70290017454591,"d":"1.703"},{"v":5.956620968176257,"d":"5.957"},{"v":3.51337208210558,"d":"3.513"},{"v":4.195688686727596,"d":"4.196"},{"v":2.5151119178944197,"d":"2.515"},{"v":2.745182683177506,"d":"2.745"},{"v":2.745182683177506,"d":"2.745"},{"v":2.7417858241391695,"d":"2.742"},{"v":2.9565037182572884,"d":"2.957"},{"v":2.9565037182572884,"d":"2.957"},{"v":2.6463113132724034,"d":"2.646"},{"v":3.020311313272404,"d":"3.020"},{"v":3.020311313272404,"d":"3.020"},null,{"v":0.9911670489017703,"d":"0.991"},{"v":3.2216477719337635,"d":"3.222"},{"v":3.7351931368235873,"d":"3.735"},{"v":6.009704393196175,"d":"6.010"},{"v":1.4766000000000001,"d":"1.477"}]
["ישובי המשולש","מעינות המשולש בע\"מ",{"v":2.0391202217953923,"d":"2.039"},{"v":5.783054515390165,"d":"5.783"},{"v":3.0071155828329235,"d":"3.007"},{"v":3.6335728899239834,"d":"3.634"},{"v":3.0213684171670763,"d":"3.021"},{"v":3.4807411789196485,"d":"3.481"},{"v":3.4807411789196485,"d":"3.481"},{"v":3.4973836202810515,"d":"3.497"},{"v":3.9414035108686565,"d":"3.941"},{"v":3.9414035108686565,"d":"3.941"},{"v":3.208427110076016,"d":"3.208"},{"v":3.5824271100760168,"d":"3.582"},{"v":3.5824271100760168,"d":"3.582"},null,{"v":0.9485730579239928,"d":"0.949"},{"v":2.3791712254116244,"d":"2.379"},{"v":2.663414593831962,"d":"2.663"},{"v":6.096583143576432,"d":"6.097"},{"v":0.40815265711897125,"d":"0.408"}]
["מעיינות העמקים","מעיינות העמקים בע\"מ",{"v":2.027160182920737,"d":"2.027"},{"v":6.200461963323755,"d":"6.200"},{"v":3.3954548260670268,"d":"3.395"},{"v":4.099880293909712,"d":"4.100"},{"v":2.633029173932973,"d":"2.633"},{"v":2.8018897908489104,"d":"2.802"},{"v":2.8018897908489104,"d":"2.802"},{"v":2.8597030801777237,"d":"2.860"},{"v":3.013210825928693,"d":"3.013"},{"v":3.013210825928693,"d":"3.013"},{"v":2.7421197060902873,"d":"2.742"},{"v":3.116119706090288,"d":"3.116"},{"v":3.116119706090288,"d":"3.116"},null,{"v":0.9789227678301863,"d":"0.979"},{"v":2.7794705075203834,"d":"2.779"},{"v":3.354226020777356,"d":"3.354"},{"v":6.333964401571002,"d":"6.334"},{"v":0.5898272614419741,"d":"0.590"}]
["מי השרון","מי השרון בע\"מ",{"v":1.3304749281518504,"d":"1.330"},{"v":5.53487291838185,"d":"5.535"},{"v":3.5302130262210323,"d":"3.530"},{"v":4.1930663213175725,"d":"4.193"},{"v":2.4982709737789675,"d":"2.498"},{"v":2.8868012889057897,"d":"2.887"},{"v":2.8868012889057897,"d":"2.887"},{"v":2.7249448800237186,"d":"2.725"},{"v":3.098122323985573,"d":"3.098"},{"v":3.098122323985573,"d":"3.098"},{"v":2.648933678682427,"d":"2.649"},{"v":3.0229336786824277,"d":"3.023"},{"v":3.0229336786824277,"d":"3.023"},null,{"v":0.981834103695511,"d":"0.982"},{"v":3.6109139624432753,"d":"3.611"},{"v":3.965999777489363,"d":"3.966"},{"v":5.637279146802115,"d":"5.637"},{"v":1.4816481124356553,"d":"1.482"}]
["מעלות","מעיינות זיו בע\"מ",{"v":-0.14388112975853629,"d":"-0.144"},{"v":3.81835471326648,"d":"3.818"},{"v":3.0738091001458026,"d":"3.074"},{"v":3.4640484460058465,"d":"3.464"},{"v":2.954674899854197,"d":"2.955"},{"v":3.1506277753433354,"d":"3.151"},{"v":3.1506277753433354,"d":"3.151"},{"v":3.4306901029681733,"d":"3.431"},{"v":3.6112901072923433,"d":"3.611"},{"v":3.6112901072923433,"d":"3.611"},{"v":3.377951553994153,"d":"3.378"},{"v":3.7519515539941537,"d":"3.752"},{"v":3.7519515539941537,"d":"3.752"},null,{"v":0.9756675383787468,"d":"0.976"},{"v":4.6288660942784325,"d":"4.629"},{"v":5.176529348962204,"d":"5.177"},{"v":3.913581792022503,"d":"3.914"},{"v":1.5716657913251424,"d":"1.572"}]
["סובב שפרעם","סובב שפרעם בע\"מ",{"v":0.7238924444030619,"d":"0.724"},{"v":4.652060532459774,"d":"4.652"},{"v":3.1375879581396573,"d":"3.138"},{"v":3.6122467491973143,"d":"3.612"},{"v":2.8908960418603424,"d":"2.891"},{"v":3.34047171827513,"d":"3.340"},{"v":3.34047171827513,"d":"3.340"},{"v":3.366911244974318,"d":"3.367"},{"v":3.801134050224139,"d":"3.801"},{"v":3.801134050224139,"d":"3.801"},{"v":3.2297532508026854,"d":"3.230"},{"v":3.603753250802686,"d":"3.604"},{"v":3.603753250802686,"d":"3.604"},null,{"v":0.97295853919607,"d":"0.973"},{"v":3.8248713781106884,"d":"3.825"},{"v":4.118911831868811,"d":"4.119"},{"v":4.781355366184101,"d":"4.781"},{"v":1.3491197325139928,"d":"1.349"}]
["עין אפק","עין אפק בע\"מ",{"v":1.484359601530451,"d":"1.484"},{"v":5.701772023757236,"d":"5.702"},{"v":3.629448416152499,"d":"3.629"},{"v":4.295034175421398,"d":"4.295"},{"v":2.3990355838475006,"d":"2.399"},{"v":2.5897535055018537,"d":"2.590"},{"v":2.5897535055018537,"d":"2.590"},{"v":2.6257094900922517,"d":"2.626"},{"v":2.801074540581637,"d":"2.801"},{"v":2.801074540581637,"d":"2.801"},{"v":2.546965824578602,"d":"2.547"},{"v":2.9209658245786025,"d":"2.921"},{"v":2.9209658245786025,"d":"2.921"},null,{"v":0.9845641050401697,"d":"0.985"},{"v":3.5562646789961416,"d":"3.556"},{"v":4.109162887514699,"d":"4.109"},{"v":5.791163820180715,"d":"5.791"},1.499]
["מי כרמיאל","עין כרמים בע\"מ",{"v":1.7119621334729358,"d":"1.712"},{"v":5.918549241828129,"d":"5.919"},{"v":3.4652487564510914,"d":"3.465"},{"v":4.1504246253021835,"d":"4.150"},{"v":2.5632352435489083,"d":"2.563"},{"v":3.014155918722489,"d":"3.014"},{"v":3.014155918722489,"d":"3.014"},{"v":2.789909149793659,"d":"2.790"},{"v":3.2254769538022723,"d":"3.225"},{"v":3.2254769538022723,"d":"3.225"},{"v":2.691575374697816,"d":"2.692"},{"v":3.0655753746978167,"d":"3.066"},{"v":3.0655753746978167,"d":"3.066"},null,{"v":0.9833492273280025,"d":"0.983"},{"v":3.164462487352249,"d":"3.164"},{"v":3.4571579423515786,"d":"3.457"},{"v":6.0187663521232,"d":"6.019"},{"v":1.6486463629459,"d":"1.649"}]
["עין נטפים מפעלי מים וביוב אילת בע\"מ","עין נטפים מפעלי מים וביוב אילת בע\"מ",{"v":2.141513913382933,"d":"2.142"},{"v":6.384416939323865,"d":"6.384"},{"v":3.8138451081619498,"d":"3.814"},{"v":4.503068748422998,"d":"4.503"},{"v":2.21463889183805,"d":"2.215"},{"v":2.6489546278599954,"d":"2.649"},{"v":2.6489546278599954,"d":"2.649"},{"v":2.4413127980827998,"d":"2.441"},{"v":2.860275662939778,"d":"2.860"},{"v":2.860275662939778,"d":"2.860"},{"v":2.3389312515770015,"d":"2.339"},{"v":2.712931251577002,"d":"2.713"},{"v":2.712931251577002,"d":"2.713"},null,{"v":0.9900902543266448,"d":"0.990"},{"v":3.0835070591531095,"d":"3.084"},{"v":3.392807453304074,"d":"3.393"},{"v":6.448318132033199,"d":"6.448"},{"v":1.5003726634382664,"d":"1.500"}]
["פלג הגליל החברה האזורית למים וביוב בע\"מ","פלג הגליל החברה האזורית למים וביוב בע\"מ",{"v":0.6440889187219507,"d":"0.644"},{"v":4.635253072096523,"d":"4.635"},{"v":2.85959954816429,"d":"2.860"},{"v":3.355067752072845,"d":"3.355"},{"v":3.1688844518357095,"d":"3.169"},{"v":3.618682946511875,"d":"3.619"},{"v":3.618682946511875,"d":"3.619"},{"v":3.644899654949686,"d":"3.645"},{"v":4.079345278460884,"d":"4.079"},{"v":4.079345278460884,"d":"4.079"},{"v":3.4869322479271547,"d":"3.487"},{"v":3.8609322479271553,"d":"3.861"},{"v":3.8609322479271553,"d":"3.861"},null,{"v":0.9858985350676525,"d":"0.986"},{"v":3.6266864938164325,"d":"3.627"},{"v":3.9205041293131773,"d":"3.921"},{"v":4.70155184050299,"d":"4.702"},{"v":1.3549786811563131,"d":"1.355"}]
["מי מוצקין","פלגי מוצקין בע\"מ",{"v":2.0661247564065373,"d":"2.066"},{"v":6.297002959184406,"d":"6.297"},{"v":3.7726990502439537,"d":"3.773"},{"v":4.460210535552082,"d":"4.460"},{"v":2.255784949756046,"d":"2.256"},{"v":2.514750972631311,"d":"2.515"},{"v":2.514750972631311,"d":"2.515"},{"v":2.4824588560007976,"d":"2.482"},{"v":2.7260720077110943,"d":"2.726"},{"v":2.7260720077110943,"d":"2.726"},{"v":2.381789464447918,"d":"2.382"},{"v":2.7557894644479184,"d":"2.756"},{"v":2.7557894644479184,"d":"2.756"},null,{"v":0.9880861663185694,"d":"0.988"},{"v":3.1177501582115092,"d":"3.118"},{"v":3.6024002655091545,"d":"3.602"},{"v":6.372928975056802,"d":"6.373"},{"v":1.4766000000000001,"d":"1.477"}]
["פלגי השרון","פלגי השרון בע\"מ",{"v":1.5457256272595679,"d":"1.546"},{"v":6.440087500712502,"d":"6.440"},{"v":3.758813594047906,"d":"3.759"},{"v":4.420999395708489,"d":"4.421"},{"v":2.269670405952094,"d":"2.270"},{"v":2.55510321158617,"d":"2.555"},{"v":2.55510321158617,"d":"2.555"},{"v":2.496344312196846,"d":"2.496"},{"v":2.766424246665953,"d":"2.766"},{"v":2.766424246665953,"d":"2.766"},{"v":2.4210006042915104,"d":"2.421"},{"v":2.795000604291511,"d":"2.795"},{"v":2.795000604291511,"d":"2.795"},null,{"v":1.1003937904243746,"d":"1.100"},{"v":3.6242638311624313,"d":"3.624"},{"v":4.082447155701265,"d":"4.082"},{"v":5.8525298459098325,"d":"5.853"},{"v":1.7201834999999999,"d":"1.720"}]
["רמת השרון","שרונים בע\"מ",{"v":1.501505164563226,"d":"1.502"},{"v":5.765968559051798,"d":"5.766"},{"v":3.592703979417858,"d":"3.593"},{"v":4.260984238675126,"d":"4.261"},{"v":2.4357800205821416,"d":"2.436"},{"v":2.845837772057895,"d":"2.846"},{"v":2.845837772057895,"d":"2.846"},{"v":2.662453926826892,"d":"2.662"},{"v":3.0571588071376783,"d":"3.057"},{"v":3.0571588071376783,"d":"3.057"},{"v":2.581015761324873,"d":"2.581"},{"v":2.9550157613248738,"d":"2.955"},{"v":2.9550157613248738,"d":"2.955"},null,{"v":0.9927103015063107,"d":"0.993"},{"v":3.5023746792287254,"d":"3.502"},{"v":3.835933057925882,"d":"3.836"},{"v":5.808309383213491,"d":"5.808"},{"v":1.8806828641259785,"d":"1.881"}]
["תמ\"ר תאגיד מים רמלה בע\"מ","תמ\"ר תאגיד מים רמלה בע\"מ",{"v":1.502712547050444,"d":"1.503"},{"v":5.526248350391752,"d":"5.526"},{"v":3.0869266985998776,"d":"3.087"},{"v":3.648681032687187,"d":"3.649"},{"v":2.941557301400122,"d":"2.942"},{"v":3.334744749230658,"d":"3.335"},{"v":3.334744749230658,"d":"3.335"},{"v":3.4175725045140997,"d":"3.418"},{"v":3.795407081179667,"d":"3.795"},{"v":3.795407081179667,"d":"3.795"},{"v":3.1933189673128126,"d":"3.193"},{"v":3.567318967312813,"d":"3.567"},{"v":3.567318967312813,"d":"3.567"},null,{"v":0.9938981928484244,"d":"0.994"},{"v":2.995390015923527,"d":"2.995"},{"v":3.345818698265901,"d":"3.346"},{"v":5.560175468831483,"d":"5.560"},{"v":1.1891307716741155,"d":"1.189"}]
{"$rows_empty":46}
[1,1]

{"sheet":"תעריף השלמה לרשויות מקומיות","index":27,"n_rows":5,"n_cols":13,"rows_kept":5,"flags":["formulas_cached_only"]}
[]
[{"$nulls":6},"מע\"מ",null,{"v":1.16,"d":"116%"}]
[]
[{"$nulls":5},"תעריף מקורות נמוך","תעריף מקורות גבוה","מחיר שולי ממוצע-גבוה","תעריף ממוצע שולי כולל מע\"מ","מחיר שולי ממוצע-בסיס","תעריף ממוצע בסיסי כולל מע\"מ","סה\"כ השלמה למחיר שולי","סה\"כ השלמה למחיר בסיסי"]
[{"$nulls":5},1.821,6.002,{"v":8.723687326582139,"d":"8.724"},{"v":10.363889525480447,"d":"10.364"},{"v":4.144535278621828,"d":"4.145"},{"v":5.297121353052652,"d":"5.297"},{"v":4.361889525480447,"d":"4.362"},{"v":3.476121353052652,"d":"3.476"}]