{"text_format":"3","workbook":"xls","n_sheets":24,"sheets":["אשכול חברתי לרשויות","נתוני תאגידים","התפלגות מים 2009","התפלגות מים 2008","נתוני מים 2008","הנחות עבודה כלליות למקורות","הנחות עבודה כלליות","חישוב עלויות תפעול","תאגידים ומט\"שים יוני 2010","המדד המשוקלל","מדדי חשמל","מדד תפוקות התעשייה","מדד המחירים לצרכן","מדד שכר ציבורי","גיליון חישוב לסובב שפרעם ופלג ה","תאגידים ומט\"שים מעודכן","גיליון11","2011","2010","נתונים לפי חלוקה לתאגידים","גיליון מרכז","רשימת נכסים מהקובץ","נתוני דיווח רשויות מקומיות 2010","תעריף השלמה לרשויות מקומיות"],"not_rendered":{"macros":1,"external_links":24,"defined_names":2,"comments":3},"read":"whole","date_system":"1900","formulas":"cached_only"}

{"sheet":"אשכול חברתי לרשויות","index":0,"n_rows":265,"n_cols":50,"rows_kept":265,"merged":[[0,23,40,23],[3,28,3,30],[4,4,4,6],[4,7,4,9],[4,10,4,12],[4,13,4,15],[4,16,4,18],[4,19,4,21],[4,25,4,27],[4,28,4,30],[4,31,4,33],[4,34,4,36],[4,37,4,39],[4,40,4,42],[4,43,4,45],[4,46,4,48],[5,4,5,6],[5,7,5,9],[5,10,5,12],[5,13,5,15],[5,16,5,18],[5,19,5,21],[5,25,5,27],[5,28,5,30],[5,31,5,33],[5,34,5,36],[5,37,5,39],[5,40,5,42],[5,43,5,45],[5,46,5,48],[41,23,79,23],[44,28,44,30],[45,4,45,6],[45,7,45,9],[45,10,45,12],[45,13,45,15],[45,16,45,18],[45,19,45,21],[45,25,45,27],[45,28,45,30],[45,31,45,33],[45,34,45,36],[45,37,45,39],[45,40,45,42],[45,43,45,45],[45,46,45,48],[46,4,46,6],[46,7,46,9],[46,10,46,12],[46,13,46,15],[46,16,46,18],[46,19,46,21],[46,25,46,27],[46,28,46,30],[46,31,46,33],[46,34,46,36],[46,37,46,39],[46,40,46,42],[46,43,46,45],[46,46,46,48],[80,23,119,23],[83,28,83,30],[84,4,84,6],[84,7,84,9],[84,10,84,12],[84,13,84,15],[84,16,84,18],[84,19,84,21],[84,25,84,27],[84,28,84,30],[84,31,84,33],[84,34,84,36],[84,37,84,39],[84,40,84,42],[84,43,84,45],[84,46,84,48],[85,4,85,6],[85,7,85,9],[85,10,85,12],[85,13,85,15],[85,16,85,18],[85,19,85,21],[85,25,85,27],[85,28,85,30],[85,31,85,33],[85,34,85,36],[85,37,85,39],[85,40,85,42],[85,43,85,45],[85,46,85,48],[120,23,159,23],[123,28,123,30],[124,4,124,6],[124,7,124,9],[124,10,124,12],[124,13,124,15],[124,16,124,18],[124,19,124,21],[124,25,124,27],[124,28,124,30],[124,31,124,33],[124,34,124,36],[124,37,124,39],[124,40,124,42],[124,43,124,45],[124,46,124,48],[125,4,125,6],[125,7,125,9],[125,10,125,12],[125,13,125,15],[125,16,125,18],[125,19,125,21],[125,25,125,27],[125,28,125,30],[125,31,125,33],[125,34,125,36],[125,37,125,39],[125,40,125,42],[125,43,125,45],[125,46,125,48],[160,23,199,23],[163,28,163,30],[164,4,164,6],[164,7,164,9],[164,10,164,12],[164,13,164,15],[164,16,164,18],[164,19,164,21],[164,25,164,27],[164,28,164,30],[164,31,164,33],[164,34,164,36],[164,37,164,39],[164,40,164,42],[164,43,164,45],[164,46,164,48],[165,4,165,6],[165,7,165,9],[165,10,165,12],[165,13,165,15],[165,16,165,18],[165,19,165,21],[165,25,165,27],[165,28,165,30],[165,31,165,33],[165,34,165,36],[165,37,165,39],[165,40,165,42],[165,43,165,45],[165,46,165,48],[200,23,238,23],[203,28,203,30],[204,4,204,6],[204,7,204,9],[204,10,204,12],[204,13,204,15],[204,16,204,18],[204,19,204,21],[204,25,204,27],[204,28,204,30],[204,31,204,33],[204,34,204,36],[204,37,204,39],[204,40,204,42],[204,43,204,45],[204,46,204,48],[205,4,205,6],[205,7,205,9],[205,10,205,12],[205,13,205,15],[205,16,205,18],[205,19,205,21],[205,25,205,27],[205,28,205,30],[205,31,205,33],[205,34,205,36],[205,37,205,39],[205,40,205,42],[205,43,205,45],[205,46,205,48],[239,23,265,23],[242,28,242,30],[243,4,243,6],[243,7,243,9],[243,10,243,12],[243,13,243,15],[243,16,243,18],[243,19,243,21],[243,25,243,27],[243,28,243,30],[243,31,243,33],[243,34,243,36],[243,37,243,39],[243,40,243,42],[243,43,243,45],[243,46,243,48],[244,4,244,6],[244,7,244,9],[244,10,244,12],[244,13,244,15],[244,16,244,18],[244,19,244,21],[244,25,244,27],[244,28,244,30],[244,31,244,33],[244,34,244,36],[244,37,244,39],[244,40,244,42],[244,43,244,45],[244,46,244,48]],"flags":["formulas_cached_only"]}
["לוח 1.- המועצות המקומיות והעיריות לפי סדר א''ב - דירוג, שיוך לאשכול, אוכלוסייה, ",{"$nulls":21},"TABLE 1.-  LOCAL COUNCILS AND MUNICIPALITIES - RANK, CLUSTER MEMBERSHIP, POPULATION,",null,"לוח 1.- המועצות המקומיות והעיריות לפי סדר א''ב - דירוג, שיוך לאשכול, אוכלוסייה,",{"$nulls":24},"TABLE 1.-  LOCAL COUNCILS AND MUNICIPALITIES - RANK, CLUSTER MEMBERSHIP, POPULATION,"]
["             ערכי המשתנים, ציון התקן ודירוג לפי המשתנים המשתתפים בחישוב המדד  ",{"$nulls":21},"                    VARIABLE VALUES, STANDARDIZED VALUES AND RANKING FOR THE VARIABLES ",null,"             ערכי המשתנים, ציון התקן ודירוג לפי המשתנים המשתתפים בחישוב המדד (המשך) ",{"$nulls":24},"                    VARIABLE VALUES, STANDARDIZED VALUES AND RANKING FOR THE VARIABLES USED"]
[{"$nulls":22},"                    USED IN THE COMPUTATION OF THE INDEX",{"$nulls":26},"                    IN THE COMPUTATION OF THE INDEX (Cont'd) "]
[{"$nulls":4},"  דמוגרפיה",{"$nulls":6},"DEMOGRAPHY",null,"  רמת חיים",{"$nulls":7},"   STANDARD OF LIVING",{"$nulls":3},"השכלה וחינוך",null,null,"SCHOOLING AND\n EDUCATION",null,null,"תעסוקה ואבטלה",{"$nulls":7}," EMPLOYMENT AND UNEMPLOYMENT","  גמלאות",{"$nulls":7},"  BENEFITS"]
[{"$nulls":4},"חציון גיל",null,null,"יחס תלות  ",null,null,"% משפחות \nעם 4 ילדים או יותר  ",null,null,"רמת מינוע",null,null,"% מכוניות חדשות",null,null,"הכנסה ממוצעת לנפש",{"$nulls":5},"% הסטודנטים מתוך \nבני 29-20",null,null,"% הזכאים לבגרות \nמתוך בני 18-17",null,null,"% דורשי עבודה \nמתוך בני 15 או יותר  ",null,null,"% השכירים והעצמאים \n המשתכרים עד",null,null,"% המשתכרים למעלה\nמפי 2 מהשכר הממוצע",null,null,"% מקבלי דמי אבטלה",null,null,"% מקבלי \nהבטחת הכנסה",null,null,"% מקבלי השלמת הכנסה \nמבין מקבלי קצבת זקנה"]
["שם\nיישוב","דירוג","אשכול","אוכלוסייה"," MEDIAN AGE",null,null," DEPENDENCY RATIO",null,null,"% OF FAMILIES \nWITH 4 CHILDREN\nAND OVER",null,null,"RATE OF\n MOTORIZATION",null,null,"% OF NEW\n MOTOR  VEHICLES",null,null,"AVERAGE INCOME\nPER CAPITA ",null,null,"NAME\n OF LOCALITY",null,"שם\nיישוב","% OF STUDENTS\n AGED 20-29",null,null,"% OF ENTITLED TO\n MATRICULATION CER-\nTIFICATE - AGED 17-18",null,null,"% OF WORK-\nSEEKERS OF AGED \n15 AND OVER",null,null,"שכר המינימום\n% OF SUB-MINIMUM\n WAGE EARNERS",null,null,"% OF EARNERS -\nABOVE TWICE \nTHE AVERAGE WAGE",null,null,"% OF UNEMPLOYMENT\n COMPENSATION\n  RECIPIENTS",null,null,"% OF  INCOME-\nSUPPORT \nRECIPIENTS",null,null,"% OF RECIPIENTS OF\n INCOME SUPPLEMENT \nTO OLD-AGE PENSION ",null,null,"NAME\n OF LOCALITY"]
[{"$nulls":4},"ערך ","ציון תקן ","דירוג ","ערך","ציון תקן \n(1)","דירוג \n(1) ","ערך ","ציון תקן \n(1)","דירוג \n(1) ","ערך   ","ציון תקן ","דירוג","ערך ","ציון תקן ","דירוג","ערך    ","ציון תקן ","דירוג",{"$nulls":3},"ערך ","ציון תקן ","דירוג ","ערך ","ציון תקן ","דירוג ","ערך ","ציון תקן\n (1) ","דירוג\n (1) ","ערך ","ציון תקן \n(1) ","דירוג \n(1) ","ערך ","ציון תקן ","דירוג ","ערך ","ציון תקן \n(1) ","דירוג \n(1)","ערך ","ציון תקן\n (1)","דירוג \n(1) ","ערך ","ציון תקן \n(1) ","דירוג\n (1)"]
[null,"RANK","CLUSTER","POPULATION","VALUE","STANDARD-\nIZED VALUE"," RANK","VALUE","STANDARD-\nIZED VALUE"," RANK"," VALUE   ","STANDARD-\nIZED VALUE"," RANK","VALUE  ","STANDARD-\nIZED VALUE","RANK","VALUE  ","STANDARD-\nIZED VALUE","RANK","VALUE  ","STANDARD-\nIZED VALUE","RANK",{"$nulls":3},"VALUE","STANDARD-\nIZED VALUE"," RANK","VALUE","STANDARD-\nIZED VALUE"," RANK","VALUE","STANDARD-\nIZED VALUE"," RANK","VALUE","STANDARD-\nIZED VALUE"," RANK","VALUE","STANDARD-\nIZED VALUE"," RANK","VALUE","STANDARD-\nIZED VALUE","RANK","VALUE","STANDARD-\nIZED VALUE"," RANK","VALUE","STANDARD-\nIZED VALUE","RANK"]
["ממוצע פשוט",{"$nulls":3},25,null,null,{"v":96.66068646016606,"d":"96.7"},null,null,21.51,null,null,22.68,null,null,21.32,null,null,{"v":2488,"d":"2,488"},null,null,"AVERAGE",null,"ממוצע פשוט",13.15,null,null,49.46,null,null,{"v":4.875398098572725,"d":"4.88"},null,null,{"v":48.27889545318412,"d":"48.28"},null,null,{"v":7.169949925386775,"d":"7.17"},null,null,{"v":0.8820977108766356,"d":"0.88"},null,null,{"v":2.4381505354197985,"d":"2.44"},null,null,{"v":28.7,"d":"28.70"},null,null,"AVERAGE"]
["ממוצע משוקלל",{"$nulls":3},28,null,null,{"v":86.62426804345422,"d":"86.6"},null,null,{"v":16.648082135368547,"d":"16.65"},null,null,{"v":22.8,"d":"22.80"},null,null,{"v":26.796180464803204,"d":"26.80"},null,null,{"v":2787.1710977832668,"d":"2,787"},null,null,"WEIGHTED AVERAGE",null,"ממוצע משוקלל",14.47,null,null,{"v":49.102939936409676,"d":"49.10"},null,null,{"v":4.1017016614513535,"d":"4.10"},null,null,{"v":44.24823622601507,"d":"44.25"},null,null,{"v":8.644130671779939,"d":"8.64"},null,null,{"v":0.9917372368857894,"d":"0.99"},null,null,{"v":2.4911524026193,"d":"2.49"},null,null,{"v":29.132903651819518,"d":"29.13"},null,null,"WEIGHTED AVERAGE"]
["אבו גוש",52,3,{"v":5279,"d":"5,279"},22,{"v":-0.47113489786475216,"d":"-0.47"},73,{"v":101.3348588863463,"d":"101.3"},{"v":-0.16251245795872485,"d":"-0.16"},76,{"v":27.891156462585034,"d":"27.89"},{"v":-0.42086510540237837,"d":"-0.42"},68,{"v":15.305929153248721,"d":"15.31"},{"v":-0.7994766200504837,"d":"-0.80"},38,{"v":16.46039603960396,"d":"16.46"},{"v":-0.5020863498065773,"d":"-0.50"},73,{"v":1310.8526236029552,"d":"1,311"},{"v":-0.874359000050864,"d":"-0.87"},46,"ABU GHOSH",null,"אבו גוש",{"v":5.58858501783591,"d":"5.59"},{"v":-0.7894376223185557,"d":"-0.79"},38,{"v":28.49462365591398,"d":"28.49"},{"v":-1.246143565436996,"d":"-1.25"},19,{"v":6.0808756460930375,"d":"6.08"},{"v":-0.4176869205421294,"d":"-0.42"},61,{"v":57.45583038869258,"d":"57.46"},{"v":-0.9037637810285216,"d":"-0.90"},38,{"v":1.6030534351145038,"d":"1.60"},{"v":-0.7582818451606387,"d":"-0.76"},37,{"v":0.4546315590073878,"d":"0.45"},{"v":0.9642765567571356,"d":"0.96"},163,{"v":2.3299867399128624,"d":"2.33"},{"v":0.0615974264832037,"d":"0.06"},96,{"v":31.944444444444443,"d":"31.94"},{"v":-0.1852535327957228,"d":"-0.19"},71,"ABU GHOSH"]
["אבו סנאן",54,3,{"v":10948,"d":"10,948"},22,{"v":-0.47113489786475216,"d":"-0.47"},73,{"v":99.05454545454545,"d":"99.1"},{"v":-0.08284461022078661,"d":"-0.08"},80,{"v":27.306967984934087,"d":"27.31"},{"v":-0.3823264606884882,"d":"-0.38"},72,{"v":18.26817683595177,"d":"18.27"},{"v":-0.4783810267407256,"d":"-0.48"},69,{"v":10.6,"d":"10.60"},{"v":-1.1071120497146334,"d":"-1.11"},29,{"v":1383.6117631835343,"d":"1,384"},{"v":-0.8203134527670921,"d":"-0.82"},58,"ABU SINAN",null,"אבו סנאן",{"v":7.2,"d":"7.20"},{"v":-0.6212173408350692,"d":"-0.62"},66,{"v":36.06194690265487,"d":"36.06"},{"v":-0.7957106557219831,"d":"-0.80"},40,{"v":6.653340948029697,"d":"6.65"},{"v":-0.6160349464185145,"d":"-0.62"},48,{"v":59.03247631935047,"d":"59.03"},{"v":-1.0590351758513352,"d":"-1.06"},27,{"v":2.9275808936825887,"d":"2.93"},{"v":-0.5778644210170444,"d":"-0.58"},77,{"v":0.18268176835951772,"d":"0.18"},{"v":1.577379836953371,"d":"1.58"},194,{"v":3.050785531603946,"d":"3.05"},{"v":-0.3473903418049478,"d":"-0.35"},72,{"v":17.049180327868854,"d":"17.05"},{"v":0.6657606473862447,"d":"0.67"},143,"ABU SINAN"]
["אבן יהודה",177,8,{"v":8675,"d":"8,675"},28,{"v":0.47752316766630826,"d":"0.48"},132,{"v":77.47545008183306,"d":"77.5"},{"v":0.6710693300738215,"d":"0.67"},137,{"v":6.527651858567543,"d":"6.53"},{"v":0.988475450386059,"d":"0.99"},164,{"v":38.731988472622476,"d":"38.73"},{"v":1.739812872852446,"d":"1.74"},191,{"v":34.107142857142854,"d":"34.11"},{"v":1.3197590122183502,"d":"1.32"},182,{"v":4591.334678194044,"d":"4,591"},{"v":1.5623857033223405,"d":"1.56"},187,"EVEN YEHUDA",null,"אבן יהודה",{"v":22.747093023255815,"d":"22.75"},{"v":1.0017887709175417,"d":"1.00"},167,{"v":55.056179775280896,"d":"55.06"},{"v":0.3348909191884381,"d":"0.33"},122,{"v":1.7380698277176398,"d":"1.74"},{"v":1.0870103212385562,"d":"1.09"},178,{"v":36.109082055028004,"d":"36.11"},{"v":1.1985087230565328,"d":"1.20"},171,{"v":18.53750674581759,"d":"18.54"},{"v":1.5484052875470473,"d":"1.55"},178,{"v":0.7838616714697406,"d":"0.78"},{"v":0.22203637554880026,"d":"0.22"},108,{"v":0.4034582132564842,"d":"0.40"},{"v":1.1547271760657174,"d":"1.15"},171,{"v":6.2809917355371905,"d":"6.28"},{"v":1.280981775070063,"d":"1.28"},186,"EVEN YEHUDA"]
["אום אל-פחם",24,2,{"v":39046,"d":"39,046"},19,{"v":-0.9454639306302823,"d":"-0.95"},37,{"v":116.87402799377915,"d":"116.9"},{"v":-0.7054080709742397,"d":"-0.71"},39,{"v":36.36363636363637,"d":"36.36"},{"v":-0.9797907008970694,"d":"-0.98"},36,{"v":15.853096347897353,"d":"15.85"},{"v":-0.7401659229635277,"d":"-0.74"},41,{"v":11.050080775444265,"d":"11.05"},{"v":-1.060645832356953,"d":"-1.06"},36,{"v":1200.4397164028753,"d":"1,200"},{"v":-0.9563737961468507,"d":"-0.96"},27,"UMM AL-FAHM",null,"אום אל-פחם",{"v":4.244274809160306,"d":"4.24"},{"v":-0.9297740621602866,"d":"-0.93"},25,{"v":38.54573885848319,"d":"38.55"},{"v":-0.6478668804118253,"d":"-0.65"},49,{"v":8.771851388205839,"d":"8.77"},{"v":-1.350057361726303,"d":"-1.35"},23,{"v":63.47460368812682,"d":"63.47"},{"v":-1.4965051867894865,"d":"-1.50"},11,{"v":1.674670607068095,"d":"1.67"},{"v":-0.7485266788145334,"d":"-0.75"},40,{"v":0.5070941965886391,"d":"0.51"},{"v":0.8460009915795186,"d":"0.85"},151,{"v":4.202735235363417,"d":"4.20"},{"v":-1.0010170458889627,"d":"-1.00"},39,{"v":23.39622641509434,"d":"23.40"},{"v":0.3031335613390357,"d":"0.30"},111,"UMM AL-FAHM"]
["אופקים",70,4,{"v":23694,"d":"23,694"},25,{"v":0.003194134900778072,"d":"0.00"},96.5,{"v":102.61672652642379,"d":"102.6"},{"v":-0.20729736978079533,"d":"-0.21"},70,{"v":23.80952380952381,"d":"23.81"},{"v":-0.15160167983559306,"d":"-0.15"},80,{"v":13.18477251624884,"d":"13.18"},{"v":-1.0294013670044286,"d":"-1.03"},22,{"v":21.862996158770805,"d":"21.86"},{"v":0.055676623264294366,"d":"0.06"},100,{"v":1813.0482365437101,"d":"1,813"},{"v":-0.5013276956491146,"d":"-0.50"},84,"OFAQIM",null,"אופקים",{"v":8.811824900511654,"d":"8.81"},{"v":-0.4529542667869263,"d":"-0.45"},84,{"v":34.06214039125432,"d":"34.06"},{"v":-0.9147459653587332,"d":"-0.91"},32,{"v":5.752239728143342,"d":"5.75"},{"v":-0.30382100528599737,"d":"-0.30"},70,{"v":51.45306013124414,"d":"51.45"},{"v":-0.3125983883737498,"d":"-0.31"},84,{"v":2.0996640537513995,"d":"2.10"},{"v":-0.690637185899526,"d":"-0.69"},56,{"v":1.3758757491348022,"d":"1.38"},{"v":-1.1126429859395803,"d":"-1.11"},30,{"v":5.44863678568414,"d":"5.45"},{"v":-1.7079528793646719,"d":"-1.71"},10,{"v":60,"d":"60.00"},{"v":-1.78815734328215,"d":"-1.79"},15,"OFAQIM"]
["אור יהודה",124,5,{"v":29421,"d":"29,421"},29,{"v":0.6356328452548183,"d":"0.64"},147,{"v":73.61619261182581,"d":"73.6"},{"v":0.8059011177633001,"d":"0.81"},158,{"v":8.158813263525305,"d":"8.16"},{"v":0.8808684840360009,"d":"0.88"},154,{"v":25.08412358519425,"d":"25.08"},{"v":0.2604398619361664,"d":"0.26"},132,{"v":21.666666666666668,"d":"21.67"},{"v":0.03540761967304113,"d":"0.04"},98,{"v":2957.474267246751,"d":"2,957"},{"v":0.3487528785809013,"d":"0.35"},133,"OR YEHUDA",null,"אור יהודה",{"v":6.83411214953271,"d":"6.83"},{"v":-0.6594134342549873,"d":"-0.66"},59,{"v":47.86235662148071,"d":"47.86"},{"v":-0.09330999010098659,"d":"-0.09"},92,{"v":4.071608905210007,"d":"4.07"},{"v":0.2784846904969674,"d":"0.28"},110,{"v":42.0733555622916,"d":"42.07"},{"v":0.611134571022825,"d":"0.61"},137,{"v":6.738858808829654,"d":"6.74"},{"v":-0.058720072820916715,"d":"-0.06"},127,{"v":1.264402977465076,"d":"1.26"},{"v":-0.8613307058291328,"d":"-0.86"},42,{"v":1.8864076679922503,"d":"1.89"},{"v":0.3132882128377568,"d":"0.31"},108,{"v":27.272727272727273,"d":"27.27"},{"v":0.08165664266781356,"d":"0.08"},88,"OR YEHUDA"]
["אור עקיבא",104,5,{"v":15673,"d":"15,673"},30,{"v":0.7937425228433285,"d":"0.79"},157,{"v":75.21520402459475,"d":"75.2"},{"v":0.7500360792176571,"d":"0.75"},149,{"v":9.87551867219917,"d":"9.88"},{"v":0.7676182191740054,"d":"0.77"},140,{"v":20.576788106935496,"d":"20.58"},{"v":-0.2281369603493251,"d":"-0.23"},93,{"v":19.906976744186046,"d":"19.91"},{"v":-0.14626229133214397,"d":"-0.15"},90,{"v":2472.348492098939,"d":"2,472"},{"v":-0.011598936606395265,"d":"-0.01"},113,"OR AQIVA",null,"אור עקיבא",{"v":8.590927338418306,"d":"8.59"},{"v":-0.4760144036763419,"d":"-0.48"},81,{"v":53.86029411764706,"d":"53.86"},{"v":0.2637077228466596,"d":"0.26"},117,{"v":6.41112618724559,"d":"6.41"},{"v":-0.532112271145238,"d":"-0.53"},51,{"v":49.59576247560636,"d":"49.60"},{"v":-0.12968782362083406,"d":"-0.13"},97,{"v":1.831339536257569,"d":"1.83"},{"v":-0.7271863853650812,"d":"-0.73"},47,{"v":2.213998596312129,"d":"2.21"},{"v":-3.0021677603020116,"d":"-3.00"},2,{"v":4.281248006125184,"d":"4.28"},{"v":-1.0455659037202005,"d":"-1.05"},38,{"v":57.0902394106814,"d":"57.09"},{"v":-1.6219133946643356,"d":"-1.62"},20,"OR AQIVA"]
["אורנית",170,8,{"v":5316,"d":"5,316"},26,{"v":0.16130381248928813,"d":"0.16"},105.5,{"v":73.10322370563334,"d":"73.1"},{"v":0.8238228333235,"d":"0.82"},162,{"v":10.54131054131054,"d":"10.54"},{"v":0.7236962363231025,"d":"0.72"},133,{"v":34.12340105342363,"d":"34.12"},{"v":1.240260752235298,"d":"1.24"},179,{"v":31.03638368246968,"d":"31.04"},{"v":1.0027346667047872,"d":"1.00"},166,{"v":4125.412214697768,"d":"4,125"},{"v":1.216298123444186,"d":"1.22"},170,"ORANIT",null,"אורנית",{"v":22.469135802469136,"d":"22.47"},{"v":0.9727720108410605,"d":"0.97"},165,{"v":65.06550218340611,"d":"65.07"},{"v":0.9306799544340599,"d":"0.93"},172,{"v":1.599370739381227,"d":"1.60"},{"v":1.1350668414666167,"d":"1.14"},182,{"v":34.2798353909465,"d":"34.28"},{"v":1.378656767385291,"d":"1.38"},179,{"v":18.460833715071004,"d":"18.46"},{"v":1.5379614491659712,"d":"1.54"},176,{"v":0.7900677200902935,"d":"0.79"},{"v":0.20804501060877334,"d":"0.21"},107,{"v":0.07524454477050414,"d":"0.08"},{"v":1.3409585867494331,"d":"1.34"},192,{"v":7.43801652892562,"d":"7.44"},{"v":1.2148772402132462,"d":"1.21"},182,"ORANIT"]
["אזור",151,7,{"v":9895,"d":"9,895"},32,{"v":1.1099618780203486,"d":"1.11"},174.5,{"v":69.60918752142612,"d":"69.6"},{"v":0.9458947988841442,"d":"0.95"},182,{"v":6.349206349206349,"d":"6.35"},{"v":1.0002474184223222,"d":"1.00"},167,{"v":30.864072764022232,"d":"30.86"},{"v":0.8869628301919803,"d":"0.89"},157,{"v":26.35887360838245,"d":"26.36"},{"v":0.5198297935056615,"d":"0.52"},134,{"v":3264.6919740609733,"d":"3,265"},{"v":0.5769544378042858,"d":"0.58"},149,"AZOR",null,"אזור",{"v":13.04611650485437,"d":"13.05"},{"v":-0.010924290989442658,"d":"-0.01"},120,{"v":47.916666666666664,"d":"47.92"},{"v":-0.09007727083127647,"d":"-0.09"},93,{"v":1.936070686070686,"d":"1.94"},{"v":1.0184068980384164,"d":"1.02"},167,{"v":39.53742090333842,"d":"39.54"},{"v":0.8608787298212894,"d":"0.86"},150,{"v":7.826711345141216,"d":"7.83"},{"v":0.08945922778911965,"d":"0.09"},135,{"v":1.2329459322890348,"d":"1.23"},{"v":-0.7904116676612207,"d":"-0.79"},49,{"v":0.6366851945426983,"d":"0.64"},{"v":1.0223920727325924,"d":"1.02"},156,{"v":19.22675026123302,"d":"19.23"},{"v":0.5413490977065979,"d":"0.54"},132,"AZOR"]
["אילת ",129,5,{"v":43547,"d":"43,547"},26,{"v":0.16130381248928813,"d":"0.16"},105.5,{"v":56.51439456564713,"d":"56.5"},{"v":1.4033906662557387,"d":"1.40"},198,{"v":6.466141225671546,"d":"6.47"},{"v":0.9925332784980365,"d":"0.99"},165,{"v":23.28748249018302,"d":"23.29"},{"v":0.06569127904896202,"d":"0.07"},119,{"v":21.496893797455872,"d":"21.50"},{"v":0.017880314636741557,"d":"0.02"},97,{"v":3502.622417541201,"d":"3,503"},{"v":0.7536893622067151,"d":"0.75"},157,"ELAT",null,"אילת",{"v":8.287204171680706,"d":"8.29"},{"v":-0.5077209455461705,"d":"-0.51"},77,{"v":52.41379310344828,"d":"52.41"},{"v":0.17760704503936686,"d":"0.18"},110,{"v":3.683163542106215,"d":"3.68"},{"v":0.41307340822679345,"d":"0.41"},121,{"v":46.23210248681236,"d":"46.23"},{"v":0.20157246000657567,"d":"0.20"},120,{"v":5.4174427079115715,"d":"5.42"},{"v":-0.238713690625751,"d":"-0.24"},116,{"v":1.1229246561186763,"d":"1.12"},{"v":-0.542371744002059,"d":"-0.54"},67,{"v":1.6350150412198314,"d":"1.64"},{"v":0.45593066808733834,"d":"0.46"},121,{"v":26.08286252354049,"d":"26.08"},{"v":0.14963742945559466,"d":"0.15"},94,"ELAT"]
["אכסאל",47,3,{"v":10623,"d":"10,623"},19,{"v":-0.9454639306302823,"d":"-0.95"},37,{"v":113.1848284166165,"d":"113.2"},{"v":-0.5765176359623526,"d":"-0.58"},44,{"v":36.21755253399258,"d":"36.22"},{"v":-0.9701536179615683,"d":"-0.97"},38,{"v":18.968276381436507,"d":"18.97"},{"v":-0.40249308521377514,"d":"-0.40"},75,{"v":11.3151364764268,"d":"11.32"},{"v":-1.0332815535747948,"d":"-1.03"},41,{"v":1437.8401346135743,"d":"1,438"},{"v":-0.7800325749400753,"d":"-0.78"},63,"IKSAL",null,"אכסאל",{"v":6.736035049288061,"d":"6.74"},{"v":-0.6696519870752434,"d":"-0.67"},57,{"v":38.53658536585366,"d":"38.54"},{"v":-0.6484117275373857,"d":"-0.65"},48,{"v":7.917135057009796,"d":"7.92"},{"v":-1.0539148769267623,"d":"-1.05"},32,{"v":50.859375,"d":"50.86"},{"v":-0.2541310326908044,"d":"-0.25"},89,{"v":2.4623803009575926,"d":"2.46"},{"v":-0.6412306367240801,"d":"-0.64"},65,{"v":0.49891744328344156,"d":"0.50"},{"v":0.8644352557163985,"d":"0.86"},153,{"v":3.388873199661113,"d":"3.39"},{"v":-0.5392243493509907,"d":"-0.54"},56,{"v":28.333333333333332,"d":"28.33"},{"v":0.021060819049064844,"d":"0.02"},84,"IKSAL"]
["אליכין",136,6,{"v":2499,"d":"2,499"},29,{"v":0.6356328452548183,"d":"0.64"},147,{"v":92.37875288683603,"d":"92.4"},{"v":0.1503891279124468,"d":"0.15"},88,{"v":16,"d":"16.00"},{"v":0.36358900774885633,"d":"0.36"},101,{"v":30.932372949179673,"d":"30.93"},{"v":0.8943662923009565,"d":"0.89"},158,{"v":19.275549805950842,"d":"19.28"},{"v":-0.21145063742084494,"d":"-0.21"},86,{"v":2799.518340669601,"d":"2,800"},{"v":0.23142308952913515,"d":"0.23"},126,"ELYAKHIN",null,"אליכין",{"v":9.53757225433526,"d":"9.54"},{"v":-0.37719139657819545,"d":"-0.38"},92,{"v":66.66666666666667,"d":"66.67"},{"v":1.02598672984345,"d":"1.03"},176.5,{"v":3.839541547277937,"d":"3.84"},{"v":0.35889148923298503,"d":"0.36"},118,{"v":42.02483285577841,"d":"42.02"},{"v":0.6159131888306528,"d":"0.62"},138,{"v":5.974842767295597,"d":"5.97"},{"v":-0.16278873921683842,"d":"-0.16"},121,{"v":1.4005602240896358,"d":"1.40"},{"v":-1.1682934518902104,"d":"-1.17"},25,{"v":1.2004801920768307,"d":"1.20"},{"v":0.7024896804539831,"d":"0.70"},140,{"v":6.551724137931035,"d":"6.55"},{"v":1.2655139651897733,"d":"1.27"},185,"ELYAKHIN"]
["אלעד",33,2,{"v":18968,"d":"18,968"},14,{"v":-1.7360123185728327,"d":"-1.74"},9.5,{"v":125.21966278793634,"d":"125.2"},{"v":-0.9969814804823681,"d":"-1.00"},25,{"v":30.141987829614603,"d":"30.14"},{"v":-0.5693514136459686,"d":"-0.57"},62,{"v":11.050189793336145,"d":"11.05"},{"v":-1.2607814470310181,"d":"-1.26"},16,{"v":11.688931297709924,"d":"11.69"},{"v":-0.9946910774635399,"d":"-0.99"},47,{"v":1268.7962533389568,"d":"1,269"},{"v":-0.9055985056413539,"d":"-0.91"},38,"EL'AD",null,"אלעד",{"v":1.889927310488058,"d":"1.89"},{"v":-1.1755512228049667,"d":"-1.18"},7,{"v":10.13986013986014,"d":"10.14"},{"v":-2.3386817414991588,"d":"-2.34"},5,{"v":2.752688172043011,"d":"2.75"},{"v":0.7354649176410283,"d":"0.74"},140,{"v":56.870005846813484,"d":"56.87"},{"v":-0.8460705526566654,"d":"-0.85"},42,{"v":2.6556016597510372,"d":"2.66"},{"v":-0.6149114391736379,"d":"-0.61"},71,{"v":0.7539013074652046,"d":"0.75"},{"v":0.2895811874175427,"d":"0.29"},113,{"v":0.9700548291859975,"d":"0.97"},{"v":0.8332351201135139,"d":"0.83"},146,{"v":10.76923076923077,"d":"10.77"},{"v":1.0245542937024106,"d":"1.02"},169,"EL'AD"]
["אלפי מנשה",171,8,{"v":5347,"d":"5,347"},27,{"v":0.31941349007779823,"d":"0.32"},117,{"v":59.9461561471732,"d":"59.9"},{"v":1.2834944031643927,"d":"1.28"},196,{"v":5.572289156626506,"d":"5.57"},{"v":1.051500287662988,"d":"1.05"},176,{"v":38.301851505517114,"d":"38.30"},{"v":1.6931877761518466,"d":"1.69"},189,{"v":27.587890625,"d":"27.59"},{"v":0.6467131774361774,"d":"0.65"},144,{"v":4136.584003491054,"d":"4,137"},{"v":1.2245965371273662,"d":"1.22"},171,"ALFE MENASHE",null,"אלפי מנשה",{"v":18.12015503875969,"d":"18.12"},{"v":0.5187693012131729,"d":"0.52"},150,{"v":61.76470588235294,"d":"61.76"},{"v":0.734205291758554,"d":"0.73"},161,{"v":1.7419843473870236,"d":"1.74"},{"v":1.0856540167672637,"d":"1.09"},177,{"v":33.23657474600871,"d":"33.24"},{"v":1.481399261659605,"d":"1.48"},184,{"v":13.041749502982109,"d":"13.04"},{"v":0.7998135093571105,"d":"0.80"},162,{"v":1.2530390873386945,"d":"1.25"},{"v":-0.8357111298931633,"d":"-0.84"},45,{"v":0.07480830372171311,"d":"0.07"},{"v":1.3412061138749463,"d":"1.34"},193,{"v":14.52991452991453,"d":"14.53"},{"v":0.8096943769883123,"d":"0.81"},156,"ALFE MENASHE"]
["אלקנה",184,8,{"v":3050,"d":"3,050"},24,{"v":-0.154915542687732,"d":"-0.15"},87.5,{"v":67.76677667766776,"d":"67.8"},{"v":1.0102635407089682,"d":"1.01"},187,{"v":18.695652173913043,"d":"18.70"},{"v":0.18575807582018378,"d":"0.19"},93,{"v":35.114754098360656,"d":"35.11"},{"v":1.3477193877849845,"d":"1.35"},183,{"v":31.746031746031747,"d":"31.75"},{"v":1.075998540586944,"d":"1.08"},170,{"v":4148.195300546448,"d":"4,148"},{"v":1.2332214179004302,"d":"1.23"},172,"ELQANA",null,"אלקנה",{"v":35.30927835051546,"d":"35.31"},{"v":2.313191715031508,"d":"2.31"},193,{"v":100,"d":"100.00"},{"v":3.01010050882074,"d":"3.01"},198,{"v":1.694915254237288,"d":"1.69"},{"v":1.1019625365578216,"d":"1.10"},179,{"v":38.50658857979502,"d":"38.51"},{"v":0.9623972569634219,"d":"0.96"},156,{"v":19.595645412130636,"d":"19.60"},{"v":1.6925371825319364,"d":"1.69"},185,{"v":0.819672131147541,"d":"0.82"},{"v":0.14130268481313363,"d":"0.14"},102,{"v":0.13114754098360656,"d":"0.13"},{"v":1.3092387199497444,"d":"1.31"},188,{"v":7.608695652173913,"d":"7.61"},{"v":1.2051257948539331,"d":"1.21"},180,"ELQANA"]
["אעבלין",51,3,{"v":10264,"d":"10,264"},22,{"v":-0.47113489786475216,"d":"-0.47"},73,{"v":99.84423676012462,"d":"99.8"},{"v":-0.110434241459844,"d":"-0.11"},78,{"v":27.549668874172184,"d":"27.55"},{"v":-0.39833732653045517,"d":"-0.40"},70,{"v":19.193296960249416,"d":"19.19"},{"v":-0.37810177023942926,"d":"-0.38"},80,{"v":9.949238578680204,"d":"9.95"},{"v":-1.1742964826004658,"d":"-1.17"},25,{"v":1432.4849392699402,"d":"1,432"},{"v":-0.7840104183399093,"d":"-0.78"},61,"I'BILLIN",null,"אעבלין",{"v":6.906392694063927,"d":"6.91"},{"v":-0.651867858669925,"d":"-0.65"},61,{"v":35.51136363636363,"d":"35.51"},{"v":-0.8284832510756659,"d":"-0.83"},38,{"v":8.73164636051234,"d":"8.73"},{"v":-1.3361271063093672,"d":"-1.34"},25,{"v":53.6140350877193,"d":"53.61"},{"v":-0.5254157300130717,"d":"-0.53"},72,{"v":1.7488076311605725,"d":"1.75"},{"v":-0.7384282766757839,"d":"-0.74"},43,{"v":0.7112236944660951,"d":"0.71"},{"v":0.38579668535326217,"d":"0.39"},119,{"v":4.1309431021044425,"d":"4.13"},{"v":-0.9602815386979108,"d":"-0.96"},41,{"v":30.35019455252918,"d":"30.35"},{"v":-0.09416892669842805,"d":"-0.09"},77,"I'BILLIN"]
["אפרתה",140,6,{"v":7037,"d":"7,037"},19,{"v":-0.9454639306302823,"d":"-0.95"},37,{"v":117.325509573811,"d":"117.3"},{"v":-0.7211815893304666,"d":"-0.72"},37,{"v":41.74863387978142,"d":"41.75"},{"v":-1.3350365059742022,"d":"-1.34"},22,{"v":22.481170953531333,"d":"22.48"},{"v":-0.02170961006825977,"d":"-0.02"},114,{"v":29.646017699115045,"d":"29.65"},{"v":0.859193659147841,"d":"0.86"},158,{"v":2837.1724693287856,"d":"2,837"},{"v":0.259392606521917,"d":"0.26"},130,"EFRATA",null,"אפרתה",{"v":29.372623574144487,"d":"29.37"},{"v":1.693447112551626,"d":"1.69"},185,{"v":74.08450704225352,"d":"74.08"},{"v":1.4675219088271283,"d":"1.47"},187,{"v":1.4020805065581186,"d":"1.40"},{"v":1.2034240468252146,"d":"1.20"},188,{"v":39.27680798004987,"d":"39.28"},{"v":0.886544436573204,"d":"0.89"},152,{"v":16.064981949458485,"d":"16.06"},{"v":1.2116160786826806,"d":"1.21"},170,{"v":0.8526360665056132,"d":"0.85"},{"v":0.06698640441422829,"d":"0.07"},101,{"v":0.08526360665056132,"d":"0.09"},{"v":1.3352736802180947,"d":"1.34"},191,{"v":13.793103448275861,"d":"13.79"},{"v":0.8517907556548676,"d":"0.85"},160,"EFRATA"]
["אריאל",137,6,{"v":16503,"d":"16,503"},28,{"v":0.47752316766630826,"d":"0.48"},132,{"v":65.94268476621417,"d":"65.9"},{"v":1.0739922696788815,"d":"1.07"},191,{"v":5.907668231611893,"d":"5.91"},{"v":1.0293754846074616,"d":"1.03"},172,{"v":21.32339574622796,"d":"21.32"},{"v":-0.1472077307281694,"d":"-0.15"},106,{"v":24.381926683716966,"d":"24.38"},{"v":0.31573032843646376,"d":"0.32"},119,{"v":2992.320704316387,"d":"2,992"},{"v":0.37463684000724956,"d":"0.37"},135,"ARI'EL",null,"אריאל",{"v":18.4257602862254,"d":"18.43"},{"v":0.5506723189463649,"d":"0.55"},151,{"v":53.5958904109589,"d":"53.60"},{"v":0.2479695117170804,"d":"0.25"},113,{"v":3.9523809523809526,"d":"3.95"},{"v":0.3197948432571818,"d":"0.32"},115,{"v":39.00630329996292,"d":"39.01"},{"v":0.9131843042609814,"d":"0.91"},153,{"v":4.430297518513706,"d":"4.43"},{"v":-0.37317537443217136,"d":"-0.37"},109,{"v":1.6966612131127674,"d":"1.70"},{"v":-1.8358449407402104,"d":"-1.84"},8,{"v":1.0967702841907532,"d":"1.10"},{"v":0.7613356222960652,"d":"0.76"},144,{"v":66.37554585152839,"d":"66.38"},{"v":-2.1524127122093266,"d":"-2.15"},5,"ARI'EL"]
["אשדוד",105,5,{"v":192038,"d":"192,038"},29,{"v":0.6356328452548183,"d":"0.64"},147,{"v":87.50964214226433,"d":"87.5"},{"v":0.32050239743406206,"d":"0.32"},102,{"v":14.986192999477574,"d":"14.99"},{"v":0.43046938847579913,"d":"0.43"},105,{"v":16.687322300794634,"d":"16.69"},{"v":-0.6497392247289212,"d":"-0.65"},52,{"v":27.703925606940025,"d":"27.70"},{"v":0.6586925975449295,"d":"0.66"},149,{"v":2467.5995367236346,"d":"2,468"},{"v":-0.015126464471128882,"d":"-0.02"},112,"ASHDOD",null,"אשדוד",{"v":10.895491520750035,"d":"10.90"},{"v":-0.23543426774638584,"d":"-0.24"},104,{"v":55.56119857795836,"d":"55.56"},{"v":0.3649513621394871,"d":"0.36"},124,{"v":5.819443942297263,"d":"5.82"},{"v":-0.3271059505270608,"d":"-0.33"},68,{"v":46.053652362092194,"d":"46.05"},{"v":0.21914660219843937,"d":"0.22"},121,{"v":5.921943907992967,"d":"5.92"},{"v":-0.16999423418319612,"d":"-0.17"},120,{"v":1.3210927004030453,"d":"1.32"},{"v":-0.9891361180115927,"d":"-0.99"},36,{"v":3.6320936481321406,"d":"3.63"},{"v":-0.6772298365533628,"d":"-0.68"},49,{"v":55.113363563616964,"d":"55.11"},{"v":-1.5089681413848761,"d":"-1.51"},23,"ASHDOD"]
["אשקלון ",102,4,{"v":104482,"d":"104,482"},32,{"v":1.1099618780203486,"d":"1.11"},174.5,{"v":82.94228883597142,"d":"82.9"},{"v":0.4800730962233723,"d":"0.48"},117,{"v":10.810085836909872,"d":"10.81"},{"v":0.7059652539069062,"d":"0.71"},129,{"v":19.98334641373634,"d":"19.98"},{"v":-0.29246362475527127,"d":"-0.29"},85,{"v":25.868097131088653,"d":"25.87"},{"v":0.4691621629109968,"d":"0.47"},129,{"v":2425.817722191382,"d":"2,426"},{"v":-0.0461620298436939,"d":"-0.05"},111,"ASHQELON",null,"אשקלון",{"v":15.533674177870353,"d":"15.53"},{"v":0.24875906593155186,"d":"0.25"},138,{"v":54.49503794512551,"d":"54.50"},{"v":0.30148984207328305,"d":"0.30"},120,{"v":7.249273941085505,"d":"7.25"},{"v":-0.8225140680829109,"d":"-0.82"},41,{"v":51.48473849601715,"d":"51.48"},{"v":-0.31571814011278376,"d":"-0.32"},83,{"v":4.383125358951601,"d":"4.38"},{"v":-0.37960082032567244,"d":"-0.38"},106,{"v":1.2576328937041787,"d":"1.26"},{"v":-0.8460677392678387,"d":"-0.85"},44,{"v":5.914894431576731,"d":"5.91"},{"v":-1.972511694167215,"d":"-1.97"},7,{"v":53.9426523297491,"d":"53.94"},{"v":-1.4420816563166996,"d":"-1.44"},25,"ASHQELON"]
["באקה-ג'ת*",69,3,{"v":29388,"d":"29,388"},20,{"v":-0.7873542530417723,"d":"-0.79"},50.5,{"v":109.52516754598602,"d":"109.5"},{"v":-0.4486592017015741,"d":"-0.45"},52,{"v":30.854333128457284,"d":"30.85"},{"v":-0.6163445048073987,"d":"-0.62"},58,{"v":20.137471076629918,"d":"20.14"},{"v":-0.2757571385406135,"d":"-0.28"},87,{"v":12.0817843866171,"d":"12.08"},{"v":-0.9541330309644899,"d":"-0.95"},49,{"v":1382.4726390590263,"d":"1,382"},{"v":-0.8211595950811447,"d":"-0.82"},57,"BAQA -JATT*",null,"באקה-ג'ת*",{"v":5.858421480878763,"d":"5.86"},{"v":-0.761268611685046,"d":"-0.76"},45,{"v":50.23342670401494,"d":"50.23"},{"v":0.04782419454932313,"d":"0.05"},101,{"v":5.91772507586827,"d":"5.92"},{"v":-0.36115844027404537,"d":"-0.36"},66,{"v":56.12367661212704,"d":"56.12"},{"v":-0.7725704858290727,"d":"-0.77"},47,{"v":2.1089385474860336,"d":"2.11"},{"v":-0.6893738823273619,"d":"-0.69"},57,{"v":0.5376344086021505,"d":"0.54"},{"v":0.7771489284146045,"d":"0.78"},143,{"v":1.6741527153940383,"d":"1.67"},{"v":0.4337235969864786,"d":"0.43"},119,{"v":16.292134831460675,"d":"16.29"},{"v":0.7090130830224362,"d":"0.71"},147,"BAQA -JATT*"]
["באר יעקב",107,5,{"v":8706,"d":"8,706"},25,{"v":0.003194134900778072,"d":"0.00"},96.5,{"v":90.50328227571116,"d":"90.5"},{"v":0.2159128866205098,"d":"0.22"},91,{"v":14.939024390243903,"d":"14.94"},{"v":0.43358107989466155,"d":"0.43"},106,{"v":21.801056742476455,"d":"21.80"},{"v":-0.09543122267757102,"d":"-0.10"},111,{"v":23.39304531085353,"d":"23.39"},{"v":0.21363848332915397,"d":"0.21"},108,{"v":2358.085755034842,"d":"2,358"},{"v":-0.09647338941560897,"d":"-0.10"},103,"BE'ER YA'AQOV",null,"באר יעקב",{"v":8.033826638477802,"d":"8.03"},{"v":-0.5341717607792162,"d":"-0.53"},76,{"v":22.129783693843596,"d":"22.13"},{"v":-1.6250005655288704,"d":"-1.63"},11,{"v":2.5571600481347776,"d":"2.56"},{"v":0.803211586739241,"d":"0.80"},143,{"v":39.56119300651354,"d":"39.56"},{"v":0.8585376032905329,"d":"0.86"},149,{"v":7.594936708860759,"d":"7.59"},{"v":0.057888585301462285,"d":"0.06"},134,{"v":0.9074201699977027,"d":"0.91"},{"v":-0.05652284144175182,"d":"-0.06"},91,{"v":1.401332414426832,"d":"1.40"},{"v":0.5885243088113398,"d":"0.59"},131,{"v":24.60136674259681,"d":"24.60"},{"v":0.23428003180192233,"d":"0.23"},106,"BE'ER YA'AQOV"]
["באר שבע",118,5,{"v":183018,"d":"183,018"},31,{"v":0.9518522004318385,"d":"0.95"},165,{"v":74.49064231029584,"d":"74.5"},{"v":0.7753502625779325,"d":"0.78"},150,{"v":12.877846790890269,"d":"12.88"},{"v":0.5695560164650147,"d":"0.57"},117,{"v":19.253297489864384,"d":"19.25"},{"v":-0.37159795701404846,"d":"-0.37"},83,{"v":30.218236512756476,"d":"30.22"},{"v":0.9182693744893182,"d":"0.92"},161,{"v":2832.3392999595667,"d":"2,832"},{"v":0.2558025244349056,"d":"0.26"},129,"BE'ER SHEVA",null,"באר שבע",{"v":20.04823253157327,"d":"20.05"},{"v":0.7200469001886349,"d":"0.72"},155,{"v":50.06768189509306,"d":"50.07"},{"v":0.03795849777404738,"d":"0.04"},99,{"v":5.62725132597782,"d":"5.63"},{"v":-0.2605149695435585,"d":"-0.26"},72,{"v":45.87860621955789,"d":"45.88"},{"v":0.236385513092221,"d":"0.24"},123,{"v":7.38386581916949,"d":"7.38"},{"v":0.029138055455169877,"d":"0.03"},133,{"v":1.4310067862177491,"d":"1.43"},{"v":-1.2369343839790874,"d":"-1.24"},20,{"v":5.0027866111530015,"d":"5.00"},{"v":-1.4549734488018602,"d":"-1.45"},22,{"v":49.612556142342434,"d":"49.61"},{"v":-1.1946893826252063,"d":"-1.19"},33,"BE'ER SHEVA"]
["בועיינה-נוג'ידאת",16,2,{"v":7296,"d":"7,296"},18,{"v":-1.1035736082187924,"d":"-1.10"},24.5,{"v":124.14746543778803,"d":"124.1"},{"v":-0.9595218689897596,"d":"-0.96"},26,{"v":43.09545875810936,"d":"43.10"},{"v":-1.4238859226666039,"d":"-1.42"},20,{"v":13.596491228070175,"d":"13.60"},{"v":-0.9847727342196213,"d":"-0.98"},23,{"v":12.096774193548388,"d":"12.10"},{"v":-0.95258548735672,"d":"-0.95"},51,{"v":1214.3000730994152,"d":"1,214"},{"v":-0.9460783120670371,"d":"-0.95"},29,"BU'EINE-NUJEIDAT",null,"בועיינה-נוג'ידאת",{"v":4.82361411087113,"d":"4.82"},{"v":-0.8692951529488557,"d":"-0.87"},35,{"v":34.602076124567475,"d":"34.60"},{"v":-0.882607147511868,"d":"-0.88"},35,{"v":9.049773755656108,"d":"9.05"},{"v":-1.4463520240301357,"d":"-1.45"},20,{"v":62.43622448979592,"d":"62.44"},{"v":-1.3942434276051927,"d":"-1.39"},14,{"v":1.8105849582172702,"d":"1.81"},{"v":-0.7300134218942188,"d":"-0.73"},44,{"v":0.46600877192982454,"d":"0.47"},{"v":0.9386269449460019,"d":"0.94"},161,{"v":4.660087719298246,"d":"4.66"},{"v":-1.2605229910733349,"d":"-1.26"},28,{"v":33.64485981308411,"d":"33.64"},{"v":-0.282403712852039,"d":"-0.28"},67,"BU'EINE-NUJEIDAT"]
["בוקעאתא",42,3,{"v":5214,"d":"5,214"},23,{"v":-0.3130252202762421,"d":"-0.31"},79.5,{"v":91.1991199119912,"d":"91.2"},{"v":0.19160224314300076,"d":"0.19"},90,{"v":16.906474820143885,"d":"16.91"},{"v":0.3037892815096717,"d":"0.30"},95,{"v":16.340621403912543,"d":"16.34"},{"v":-0.6873201909781029,"d":"-0.69"},46,{"v":6.338028169014085,"d":"6.34"},{"v":-1.5471168672397184,"d":"-1.55"},4,{"v":1058.5306066999105,"d":"1,059"},{"v":-1.06178399674379,"d":"-1.06"},15,"BUQ'ATA",null,"בוקעאתא",{"v":1.7085427135678393,"d":"1.71"},{"v":-1.1944864867117913,"d":"-1.19"},6,{"v":47.28260869565217,"d":"47.28"},{"v":-0.12781856554008358,"d":"-0.13"},88,{"v":6.324686680268143,"d":"6.32"},{"v":-0.5021626733116182,"d":"-0.50"},53,{"v":69.20122887864824,"d":"69.20"},{"v":-2.0604752346420767,"d":"-2.06"},4,{"v":0.7992895204262878,"d":"0.80"},{"v":-0.8677646755614442,"d":"-0.87"},9,{"v":0.364403528960491,"d":"0.36"},{"v":1.1676931545622282,"d":"1.17"},174,{"v":3.3947065592635215,"d":"3.39"},{"v":-0.5425342504675202,"d":"-0.54"},55,{"v":25.118483412322274,"d":"25.12"},{"v":0.2047354990362947,"d":"0.20"},99,"BUQ'ATA"]
["בית אל",82,4,{"v":4627,"d":"4,627"},17,{"v":-1.2616832858073024,"d":"-1.26"},17,{"v":134.9923819197562,"d":"135.0"},{"v":-1.3384132717973867,"d":"-1.34"},17,{"v":43.91371340523883,"d":"43.91"},{"v":-1.4778658047382494,"d":"-1.48"},17,{"v":12.578344499675817,"d":"12.58"},{"v":-1.0951356960135044,"d":"-1.10"},20,{"v":21.305841924398624,"d":"21.31"},{"v":-0.0018438289934930123,"d":"-0.00"},95,{"v":1787.1871623081909,"d":"1,787"},{"v":-0.5205373223497849,"d":"-0.52"},82,"BET EL",null,"בית אל",{"v":14.335260115606937,"d":"14.34"},{"v":0.12365314776702058,"d":"0.12"},130,{"v":62.96296296296296,"d":"62.96"},{"v":0.8055296432904173,"d":"0.81"},165,{"v":1.2076353720296065,"d":"1.21"},{"v":1.270795481293859,"d":"1.27"},192,{"v":50.03573981415297,"d":"50.04"},{"v":-0.1730177138125117,"d":"-0.17"},94,{"v":6.5967016491754125,"d":"6.60"},{"v":-0.07808367936789994,"d":"-0.08"},126,{"v":0.4754700669980549,"d":"0.48"},{"v":0.9172967169380403,"d":"0.92"},158,{"v":0.19451048195374973,"d":"0.19"},{"v":1.273286012872151,"d":"1.27"},180,{"v":23.728813559322035,"d":"23.73"},{"v":0.2841317918055215,"d":"0.28"},109,"BET EL"]
["בית אריה",159,7,{"v":3392,"d":"3,392"},27,{"v":0.31941349007779823,"d":"0.32"},117,{"v":73.06,"d":"73.1"},{"v":0.8252901698246082,"d":"0.83"},164,7.71,{"v":0.9106407602215177,"d":"0.91"},158,33.58,{"v":1.1812509162028495,"d":"1.18"},173,24.23,{"v":0.3002294593279637,"d":"0.30"},118,{"v":3624,"d":"3,624"},{"v":0.8438529616171468,"d":"0.84"},160,"BET ARYE",null,"בית אריה",14.66,{"v":0.15796615460852526,"d":"0.16"},133,57.14,{"v":0.4590970787070811,"d":"0.46"},136.5,1.88,{"v":1.0383368340723411,"d":"1.04"},168,{"v":31.920529801324502,"d":"31.92"},{"v":1.6110061253422856,"d":"1.61"},190,{"v":14.285714285714286,"d":"14.29"},{"v":0.9692572761692495,"d":"0.97"},165,1.12,{"v":-0.5364162458946101,"d":"-0.54"},68,0.12,{"v":1.316741577209056,"d":"1.32"},190,12.28,{"v":0.9381991118651654,"d":"0.94"},164,"BET ARYE"]
["בית ג'ן",72,4,{"v":9626,"d":"9,626"},22,{"v":-0.47113489786475216,"d":"-0.47"},73,{"v":103.72486772486774,"d":"103.7"},{"v":-0.24601275997171662,"d":"-0.25"},64,{"v":30.73654390934844,"d":"30.74"},{"v":-0.6085740042925382,"d":"-0.61"},59,{"v":16.185331394140867,"d":"16.19"},{"v":-0.7041529960517201,"d":"-0.70"},44,{"v":15.21181001283697,"d":"15.21"},{"v":-0.6309900330448808,"d":"-0.63"},68,{"v":1492.637301752199,"d":"1,493"},{"v":-0.739329195204153,"d":"-0.74"},68,"BEIT JANN",null,"בית ג'ן",{"v":7.458233890214797,"d":"7.46"},{"v":-0.594259556414963,"d":"-0.59"},72,{"v":40.816326530612244,"d":"40.82"},{"v":-0.5127137518124084,"d":"-0.51"},58,{"v":3.864734299516908,"d":"3.86"},{"v":0.35016269352067175,"d":"0.35"},116,{"v":56.940298507462686,"d":"56.94"},{"v":-0.8529931211627433,"d":"-0.85"},41,{"v":3.9128680919725696,"d":"3.91"},{"v":-0.44365581914380536,"d":"-0.44"},102,{"v":0.3739871182214835,"d":"0.37"},{"v":1.146087217679651,"d":"1.15"},172,{"v":1.8803241221691254,"d":"1.88"},{"v":0.3167400718838038,"d":"0.32"},109,{"v":14.705882352941176,"d":"14.71"},{"v":0.7996407712597114,"d":"0.80"},155,"BEIT JANN"]
["בית דגן",145,6,{"v":5236,"d":"5,236"},30,{"v":0.7937425228433285,"d":"0.79"},157,{"v":78.21647379169502,"d":"78.2"},{"v":0.6451800100951806,"d":"0.65"},135,{"v":8.753709198813056,"d":"8.75"},{"v":0.8416234732751235,"d":"0.84"},147,{"v":31.646294881589,"d":"31.65"},{"v":0.9717525243173972,"d":"0.97"},166,{"v":23.83826191913096,"d":"23.84"},{"v":0.2596025253859339,"d":"0.26"},111,{"v":3201.211420932009,"d":"3,201"},{"v":0.5298010319846381,"d":"0.53"},142,"BET DAGAN",null,"בית דגן",{"v":10.67251461988304,"d":"10.67"},{"v":-0.2587114728383897,"d":"-0.26"},98,{"v":47.46835443037975,"d":"47.47"},{"v":-0.1167623453903063,"d":"-0.12"},89,{"v":2.642934196332255,"d":"2.64"},{"v":0.7734925227040192,"d":"0.77"},141,{"v":38.57395925597874,"d":"38.57"},{"v":0.9557624516099856,"d":"0.96"},155,{"v":10.310804144055254,"d":"10.31"},{"v":0.4278241451901014,"d":"0.43"},150,{"v":1.1268143621084799,"d":"1.13"},{"v":-0.5511409785569604,"d":"-0.55"},65,{"v":1.241405653170359,"d":"1.24"},{"v":0.6792682028492049,"d":"0.68"},138,{"v":7.8590785907859075,"d":"7.86"},{"v":1.190820615062101,"d":"1.19"},179,"BET DAGAN"]
["בית שאן",111,5,{"v":16096,"d":"16,096"},25,{"v":0.003194134900778072,"d":"0.00"},96.5,{"v":86.88029722512482,"d":"86.9"},{"v":0.342489969113504,"d":"0.34"},105,{"v":16.276391554702496,"d":"16.28"},{"v":0.34535558422871004,"d":"0.35"},100,{"v":20.483349900596423,"d":"20.48"},{"v":-0.2382652816498812,"d":"-0.24"},90,{"v":21.86836518046709,"d":"21.87"},{"v":0.0562309196100813,"d":"0.06"},101,{"v":2365.853483267064,"d":"2,366"},{"v":-0.09070351464960638,"d":"-0.09"},104,"BET SHE'AN",null,"בית שאן",{"v":11.520233321181188,"d":"11.52"},{"v":-0.17021566007160197,"d":"-0.17"},107,{"v":59.9670510708402,"d":"59.97"},{"v":0.6272027413175363,"d":"0.63"},154,{"v":5.480060396127542,"d":"5.48"},{"v":-0.20951619238807884,"d":"-0.21"},77,{"v":48.82754526565746,"d":"48.83"},{"v":-0.05403218312716788,"d":"-0.05"},100,{"v":2.0216267042783262,"d":"2.02"},{"v":-0.7012668617796668,"d":"-0.70"},54,{"v":1.8762425447316102,"d":"1.88"},{"v":-2.2407060852008223,"d":"-2.24"},3,{"v":3.081510934393638,"d":"3.08"},{"v":-0.36482421386684266,"d":"-0.36"},71,{"v":25.436179981634528,"d":"25.44"},{"v":0.18658447577387213,"d":"0.19"},98,"BET SHE'AN"]
["(1)   המשתנה המתוקנן הוכפל ב- (1-) על מנת לקבל יחס ישיר עם המדד.",{"$nulls":21}," (1)   THE STANDARDIZED VALUE WAS MULTIPLIED BY (-1) TO OBTAIN POSITIVE CORRELATION WITH THE INDEX.",null,"(1)   המשתנה המתוקנן הוכפל ב- (1-) על מנת לקבל יחס ישיר עם המדד.",{"$nulls":24},"(1)   THE STANDARDIZED VALUE WAS MULTIPLIED BY (-1) TO OBTAIN POSITIVE CORRELATION WITH THE INDEX."]
["לוח 1.- המועצות המקומיות והעיריות לפי סדר א''ב - דירוג, שיוך לאשכול, אוכלוסייה, ",{"$nulls":21},"TABLE 1.-  LOCAL COUNCILS AND MUNICIPALITIES - RANK, CLUSTER MEMBERSHIP, POPULATION,",null,"לוח 1.- המועצות המקומיות והעיריות לפי סדר א''ב - דירוג, שיוך לאשכול, אוכלוסייה,",{"$nulls":24},"TABLE 1.-  LOCAL COUNCILS AND MUNICIPALITIES - RANK, CLUSTER MEMBERSHIP, POPULATION,"]
["             ערכי המשתנים, ציון התקן ודירוג לפי המשתנים המשתתפים בחישוב המדד (המשך) ",{"$nulls":21},"                    VARIABLE VALUES, STANDARDIZED VALUES AND RANKING FOR THE VARIABLES ",null,"             ערכי המשתנים, ציון התקן ודירוג לפי המשתנים המשתתפים בחישוב המדד (המשך) ",{"$nulls":24},"                    VARIABLE VALUES, STANDARDIZED VALUES AND RANKING FOR THE VARIABLES USED"]
[{"$nulls":22},"                    USED IN THE COMPUTATION OF THE INDEX (Cont'd)",{"$nulls":26},"                    IN THE COMPUTATION OF THE INDEX (Cont'd) "]
[{"$nulls":4},"  דמוגרפיה",{"$nulls":6},"DEMOGRAPHY",null,"  רמת חיים",{"$nulls":7},"   STANDARD OF LIVING",{"$nulls":3},"השכלה וחינוך",null,null,"SCHOOLING AND\n EDUCATION",null,null,"תעסוקה ואבטלה",{"$nulls":7}," EMPLOYMENT AND UNEMPLOYMENT","  גמלאות",{"$nulls":7},"  BENEFITS"]
[{"$nulls":4},"חציון גיל",null,null,"יחס תלות  ",null,null,"% משפחות \nעם 4 ילדים או יותר  ",null,null,"רמת מינוע",null,null,"% מכוניות חדשות",null,null,"הכנסה ממוצעת לנפש",{"$nulls":5},"% הסטודנטים מתוך \nבני 29-20",null,null,"% הזכאים לבגרות \nמתוך בני 18-17",null,null,"% דורשי עבודה \nמתוך בני 15 או יותר  ",null,null,"% השכירים והעצמאים \n המשתכרים עד",null,null,"% המשתכרים למעלה\nמפי 2 מהשכר הממוצע",null,null,"% מקבלי דמי אבטלה",null,null,"% מקבלי \nהבטחת הכנסה",null,null,"% מקבלי השלמת הכנסה \nמבין מקבלי קצבת זקנה"]
["שם\nיישוב","דירוג","אשכול","אוכלוסייה"," MEDIAN AGE",null,null," DEPENDENCY RATIO",null,null,"% OF FAMILIES \nWITH 4 CHILDREN\nAND OVER",null,null,"RATE OF\n MOTORIZATION",null,null,"% OF NEW\n MOTOR  VEHICLES",null,null,"AVERAGE INCOME\nPER CAPITA ",null,null,"NAME\n OF LOCALITY",null,"שם\nיישוב","% OF STUDENTS\n AGED 20-29",null,null,"% OF ENTITLED TO\n MATRICULATION CER-\nTIFICATE - AGED 17-18",null,null,"% OF WORK-\nSEEKERS OF AGED \n15 AND OVER",null,null,"שכר המינימום\n% OF SUB-MINIMUM\n WAGE EARNERS",null,null,"% OF EARNERS -\nABOVE TWICE \nTHE AVERAGE WAGE",null,null,"% OF UNEMPLOYMENT\n COMPENSATION\n  RECIPIENTS",null,null,"% OF  INCOME-\nSUPPORT \nRECIPIENTS",null,null,"% OF RECIPIENTS OF\n INCOME SUPPLEMENT \nTO OLD-AGE PENSION ",null,null,"NAME\n OF LOCALITY"]
[{"$nulls":4},"ערך ","ציון תקן ","דירוג ","ערך","ציון תקן \n(1)","דירוג \n(1) ","ערך ","ציון תקן \n(1)","דירוג \n(1) ","ערך   ","ציון תקן ","דירוג","ערך ","ציון תקן ","דירוג","ערך    ","ציון תקן ","דירוג",{"$nulls":3},"ערך ","ציון תקן ","דירוג ","ערך ","ציון תקן ","דירוג ","ערך ","ציון תקן\n (1) ","דירוג\n (1) ","ערך ","ציון תקן \n(1) ","דירוג \n(1) ","ערך ","ציון תקן ","דירוג ","ערך ","ציון תקן \n(1) ","דירוג \n(1)","ערך ","ציון תקן\n (1)","דירוג \n(1) ","ערך ","ציון תקן \n(1) ","דירוג\n (1)"]
[null,"RANK","CLUSTER","POPULATION","VALUE","STANDARD-\nIZED VALUE"," RANK","VALUE","STANDARD-\nIZED VALUE"," RANK"," VALUE   ","STANDARD-\nIZED VALUE"," RANK","VALUE  ","STANDARD-\nIZED VALUE","RANK","VALUE  ","STANDARD-\nIZED VALUE","RANK","VALUE  ","STANDARD-\nIZED VALUE","RANK",{"$nulls":3},"VALUE","STANDARD-\nIZED VALUE"," RANK","VALUE","STANDARD-\nIZED VALUE"," RANK","VALUE","STANDARD-\nIZED VALUE"," RANK","VALUE","STANDARD-\nIZED VALUE"," RANK","VALUE","STANDARD-\nIZED VALUE"," RANK","VALUE","STANDARD-\nIZED VALUE","RANK","VALUE","STANDARD-\nIZED VALUE"," RANK","VALUE","STANDARD-\nIZED VALUE","RANK"]
["בית שמש",76,4,{"v":57046,"d":"57,046"},19,{"v":-0.9454639306302823,"d":"-0.95"},37,{"v":121.56367732162971,"d":"121.6"},{"v":-0.8692514546885853,"d":"-0.87"},33,{"v":30.619226821758467,"d":"30.62"},{"v":-0.6008346500764494,"d":"-0.60"},60,{"v":12.477649616099288,"d":"12.48"},{"v":-1.1060506115940134,"d":"-1.11"},19,{"v":25.892104523742624,"d":"25.89"},{"v":0.47164067962646744,"d":"0.47"},130,{"v":1797.1528401056457,"d":"1,797"},{"v":-0.5131348088824467,"d":"-0.51"},83,"BET SHEMESH",null,"בית שמש",{"v":6.228993950257674,"d":"6.23"},{"v":-0.7225834773162237,"d":"-0.72"},52,{"v":38.90356671070013,"d":"38.90"},{"v":-0.6265677452492606,"d":"-0.63"},51,{"v":2.972260963892763,"d":"2.97"},{"v":0.6593872415753731,"d":"0.66"},134,{"v":47.59729581582313,"d":"47.60"},{"v":0.06712536045401372,"d":"0.07"},106,{"v":5.436263379824846,"d":"5.44"},{"v":-0.2361500766173895,"d":"-0.24"},117,{"v":0.8098727342846124,"d":"0.81"},{"v":0.16339515396449128,"d":"0.16"},104,{"v":2.2788626722294287,"d":"2.28"},{"v":0.09060568591522156,"d":"0.09"},99,{"v":48.75115633672525,"d":"48.75"},{"v":-1.1454748508351689,"d":"-1.15"},34,"BET SHEMESH"]
["ביתר עילית",6,1,{"v":22926,"d":"22,926"},10,{"v":-2.3684510289268728,"d":"-2.37"},1,{"v":178.22815533980582,"d":"178.2"},{"v":-2.848951676572847,"d":"-2.85"},6,{"v":55.541319666880206,"d":"55.54"},{"v":-2.2449336325603326,"d":"-2.24"},7,{"v":5.029224461310303,"d":"5.03"},{"v":-1.9134295854271237,"d":"-1.91"},2,{"v":12.142237640936687,"d":"12.14"},{"v":-0.9478918533616023,"d":"-0.95"},52,{"v":776.3777625112681,"d":"776"},{"v":-1.2713673558894814,"d":"-1.27"},4,"BETAR ILLIT",null,"ביתר עילית",{"v":0.4608294930875576,"d":"0.46"},{"v":-1.324738886920943,"d":"-1.32"},2,{"v":4.507042253521127,"d":"4.51"},{"v":-2.673966288981808,"d":"-2.67"},1,{"v":2.0703496355762123,"d":"2.07"},{"v":0.9718818694278215,"d":"0.97"},159,{"v":64.8641153632834,"d":"64.86"},{"v":-1.6333472080251106,"d":"-1.63"},8,{"v":1.546993578517221,"d":"1.55"},{"v":-0.7659179080143866,"d":"-0.77"},35,{"v":0.31405391258832765,"d":"0.31"},{"v":1.2812049718754701,"d":"1.28"},178,{"v":3.450231178574544,"d":"3.45"},{"v":-0.5740394227830654,"d":"-0.57"},53,{"v":30.526315789473685,"d":"30.53"},{"v":-0.10423129745586704,"d":"-0.10"},75,"BETAR ILLIT"]
["בני ברק",38,2,{"v":139634,"d":"139,634"},19,{"v":-0.9454639306302823,"d":"-0.95"},37,{"v":145.7955605625869,"d":"145.8"},{"v":-1.7158464698832663,"d":"-1.72"},14,{"v":40.8757223928776,"d":"40.88"},{"v":-1.2774509373650238,"d":"-1.28"},23,{"v":8.386925820358938,"d":"8.39"},{"v":-1.5494684229841176,"d":"-1.55"},8,{"v":19.6908889078644,"d":"19.69"},{"v":-0.1685711410290931,"d":"-0.17"},88,{"v":1489.170052900201,"d":"1,489"},{"v":-0.7419046704345565,"d":"-0.74"},67,"BENE BERAQ",null,"בני ברק",{"v":4.738848253837437,"d":"4.74"},{"v":-0.8781441065009984,"d":"-0.88"},34,{"v":10.014800197335964,"d":"10.01"},{"v":-2.3461257361539682,"d":"-2.35"},4,{"v":2.3694085413068082,"d":"2.37"},{"v":0.8682638101817105,"d":"0.87"},149,{"v":51.098251885963585,"d":"51.10"},{"v":-0.2776561289430866,"d":"-0.28"},85,{"v":3.732378463821414,"d":"3.73"},{"v":-0.4682407936454818,"d":"-0.47"},96,{"v":0.4783935144735523,"d":"0.48"},{"v":0.9107058854744865,"d":"0.91"},157,{"v":2.5731555351848403,"d":"2.57"},{"v":-0.07637875222580243,"d":"-0.08"},89,{"v":17.364454678668622,"d":"17.36"},{"v":0.6477480132309567,"d":"0.65"},142,"BENE BERAQ"]
["בני עייש",114,5,{"v":7668,"d":"7,668"},35,{"v":1.5842909107858787,"d":"1.58"},186,{"v":79.07519850537132,"d":"79.1"},{"v":0.6151785424092495,"d":"0.62"},131,{"v":10.565110565110565,"d":"10.57"},{"v":0.7221261597185459,"d":"0.72"},132,{"v":20.657276995305164,"d":"20.66"},{"v":-0.21941229241665636,"d":"-0.22"},96,{"v":17.67676767676768,"d":"17.68"},{"v":-0.37650847142601995,"d":"-0.38"},79,{"v":2480.380129542688,"d":"2,480"},{"v":-0.005633029866232192,"d":"-0.01"},114,"BENE AYISH",null,"בני עי\"ש",{"v":9.250243427458617,"d":"9.25"},{"v":-0.4071864857827135,"d":"-0.41"},89,{"v":44.680851063829785,"d":"44.68"},{"v":-0.2826840605458273,"d":"-0.28"},75,{"v":3.3884018880647337,"d":"3.39"},{"v":0.5152025538455697,"d":"0.52"},126,{"v":40.28616852146264,"d":"40.29"},{"v":0.7871404955254666,"d":"0.79"},143,{"v":3.1914893617021276,"d":"3.19"},{"v":-0.5419167434496488,"d":"-0.54"},86,{"v":1.5649452269170578,"d":"1.56"},{"v":-1.5388948934594733,"d":"-1.54"},10,{"v":1.6692749087115284,"d":"1.67"},{"v":0.43649130871438024,"d":"0.44"},120,{"v":73.04250559284117,"d":"73.04"},{"v":-2.5333174906781926,"d":"-2.53"},2,"BENE AYISH"]
["ביר אל-מכסור",15,2,{"v":6650,"d":"6,650"},18,{"v":-1.1035736082187924,"d":"-1.10"},24.5,{"v":125.34733988478482,"d":"125.3"},{"v":-1.001442165302925,"d":"-1.00"},24,{"v":38.42504743833017,"d":"38.43"},{"v":-1.115781039728043,"d":"-1.12"},29,{"v":16.55639097744361,"d":"16.56"},{"v":-0.6639316473273806,"d":"-0.66"},50,{"v":9.627611262488646,"d":"9.63"},{"v":-1.2075011996150342,"d":"-1.21"},22,{"v":1268.4686466165413,"d":"1,268"},{"v":-0.9058418521777322,"d":"-0.91"},37,"BIR EL-MAKSUR",null,"ביר אל-מכסור",{"v":4.098360655737705,"d":"4.10"},{"v":-0.9450064636415055,"d":"-0.95"},24,{"v":30.06756756756757,"d":"30.07"},{"v":-1.1525165747768864,"d":"-1.15"},24,{"v":10.146793716198815,"d":"10.15"},{"v":-1.826447975321016,"d":"-1.83"},9,{"v":57.44957709824333,"d":"57.45"},{"v":-0.9031479438824591,"d":"-0.90"},39,{"v":1.1896431070678797,"d":"1.19"},{"v":-0.8145935705371468,"d":"-0.81"},18,{"v":0.6616541353383458,"d":"0.66"},{"v":0.49754988518732995,"d":"0.50"},128,{"v":4.7819548872180455,"d":"4.78"},{"v":-1.3296715268501227,"d":"-1.33"},26,{"v":52.77777777777778,"d":"52.78"},{"v":-1.3755286395925748,"d":"-1.38"},26,"BIR EL-MAKSUR"]
["בסמ\"ה",11,2,{"v":6985,"d":"6,985"},13,{"v":-1.8941219961613427,"d":"-1.89"},6.5,{"v":165.2867451576149,"d":"165.3"},{"v":-2.3968145793077746,"d":"-2.40"},8,{"v":41.831916902738435,"d":"41.83"},{"v":-1.340530648627178,"d":"-1.34"},21,{"v":14.259126700071581,"d":"14.26"},{"v":-0.9129457457902704,"d":"-0.91"},29,{"v":6.927710843373494,"d":"6.93"},{"v":-1.4862381876476023,"d":"-1.49"},5,{"v":1099.9418277260797,"d":"1,100"},{"v":-1.031023708525017,"d":"-1.03"},21,"BASMA",null,"בסמ\"ה",{"v":5.717054263565892,"d":"5.72"},{"v":-0.7760263453241929,"d":"-0.78"},42,{"v":43.983402489626556,"d":"43.98"},{"v":-0.324198580331968,"d":"-0.32"},69,{"v":9.960878724044537,"d":"9.96"},{"v":-1.762032068278488,"d":"-1.76"},11,{"v":63.402385436283744,"d":"63.40"},{"v":-1.4893929820279137,"d":"-1.49"},12,{"v":0.9715475364330326,"d":"0.97"},{"v":-0.8443009509440467,"d":"-0.84"},11,{"v":0.47244094488188976,"d":"0.47"},{"v":0.9241257889557515,"d":"0.92"},159,{"v":3.1782390837508947,"d":"3.18"},{"v":-0.41970864263156515,"d":"-0.42"},63,{"v":34.96503496503497,"d":"34.97"},{"v":-0.3578295506110241,"d":"-0.36"},62,"BASMA"]
["בסמת טבעון ",27,2,{"v":5900,"d":"5,900"},20,{"v":-0.7873542530417723,"d":"-0.79"},50.5,{"v":104.64793617759278,"d":"104.6"},{"v":-0.2782622200318264,"d":"-0.28"},62,{"v":33.25917686318131,"d":"33.26"},{"v":-0.7749909379887289,"d":"-0.77"},51,{"v":17.11864406779661,"d":"17.12"},{"v":-0.6029857005413234,"d":"-0.60"},59,{"v":9.702970297029703,"d":"9.70"},{"v":-1.1997211532991405,"d":"-1.20"},23,{"v":1349.1114406779661,"d":"1,349"},{"v":-0.8459403200174267,"d":"-0.85"},50,"BASMAT TAB'UN",null,"בסמת טבעון",{"v":2.97790585975024,"d":"2.98"},{"v":-1.0619739879954155,"d":"-1.06"},14,{"v":27.31958762886598,"d":"27.32"},{"v":-1.3160857205988161,"d":"-1.32"},16,{"v":9.713331477873643,"d":"9.71"},{"v":-1.6762617911577185,"d":"-1.68"},18,{"v":52.36139630390144,"d":"52.36"},{"v":-0.4020532379084596,"d":"-0.40"},80,{"v":1.8768768768768769,"d":"1.88"},{"v":-0.7209836225278601,"d":"-0.72"},50,{"v":0.6779661016949152,"d":"0.68"},{"v":0.4607750082667117,"d":"0.46"},122,{"v":4.9491525423728815,"d":"4.95"},{"v":-1.4245409919949743,"d":"-1.42"},23,{"v":36.36363636363637,"d":"36.36"},{"v":-0.43773613120717647,"d":"-0.44"},57,"BASMAT TAB'UN"]
["בינימינה-גבעת עדה*",161,7,{"v":9313,"d":"9,313"},30,{"v":0.7937425228433285,"d":"0.79"},157,{"v":78.64953002110109,"d":"78.6"},{"v":0.630050222555824,"d":"0.63"},133,{"v":6.237424547283702,"d":"6.24"},{"v":1.0076216123932435,"d":"1.01"},169,{"v":31.13926769032535,"d":"31.14"},{"v":0.9167928402391156,"d":"0.92"},161,{"v":27.448275862068964,"d":"27.45"},{"v":0.6322993871242252,"d":"0.63"},142,{"v":3738.8358835319805,"d":"3,739"},{"v":0.9291489143517752,"d":"0.93"},163,"BINYAMINA-GIV'AT ADA*",null,"בינימינה-גבעת עדה*",{"v":21.325403568394222,"d":"21.33"},{"v":0.8533744872438602,"d":"0.85"},159,{"v":56.766917293233085,"d":"56.77"},{"v":0.4367198556359086,"d":"0.44"},134,{"v":2.5535168195718656,"d":"2.55"},{"v":0.804473894150407,"d":"0.80"},144,{"v":37.95888399412628,"d":"37.96"},{"v":1.0163363521743236,"d":"1.02"},161,{"v":16.04702022963368,"d":"16.05"},{"v":1.2091694648333282,"d":"1.21"},169,{"v":1.020079458821003,"d":"1.02"},{"v":-0.31051009165286503,"d":"-0.31"},77,{"v":0.622785353806507,"d":"0.62"},{"v":1.0302789683653089,"d":"1.03"},157,{"v":16.859122401847575,"d":"16.86"},{"v":0.676619265859488,"d":"0.68"},145,"BINYAMINA-GIV'AT ADA*"]
["בת ים ",133,6,{"v":131917,"d":"131,917"},38,{"v":2.0586199435514088,"d":"2.06"},194.5,{"v":74.08350708648949,"d":"74.1"},{"v":0.7895744418361935,"d":"0.79"},155,{"v":4.593128390596745,"d":"4.59"},{"v":1.116095072263222,"d":"1.12"},186,{"v":20.974552180537763,"d":"20.97"},{"v":-0.18502095355610454,"d":"-0.19"},103,{"v":22.63905453756912,"d":"22.64"},{"v":0.1357966801049737,"d":"0.14"},103,{"v":2814.195553517237,"d":"2,814"},{"v":0.24232533501366837,"d":"0.24"},128,"BAT YAM",null,"בת ים",{"v":10.227439471753485,"d":"10.23"},{"v":-0.3051741578254121,"d":"-0.31"},95,{"v":57.180385288966725,"d":"57.18"},{"v":0.4613308820609458,"d":"0.46"},138,{"v":3.362905079292117,"d":"3.36"},{"v":0.5240366991974146,"d":"0.52"},128,{"v":46.8044535655996,"d":"46.80"},{"v":0.1452061265111697,"d":"0.15"},115,{"v":3.6362691428175458,"d":"3.64"},{"v":-0.48133210105443003,"d":"-0.48"},93,{"v":1.4016389093141899,"d":"1.40"},{"v":-1.1707253178898047,"d":"-1.17"},24,{"v":2.4310740844621996,"d":"2.43"},{"v":0.004239550851348246,"d":"0.00"},91,{"v":33.84629435134024,"d":"33.85"},{"v":-0.2939123136457378,"d":"-0.29"},66,"BAT YAM"]
["ג'דידה אלמכר",32,2,{"v":16855,"d":"16,855"},21,{"v":-0.6292445754532622,"d":"-0.63"},63,{"v":103.09675864561996,"d":"103.1"},{"v":-0.22406836505193137,"d":"-0.22"},68,{"v":29.114937925510613,"d":"29.11"},{"v":-0.5015974046712344,"d":"-0.50"},66,{"v":14.921388312073569,"d":"14.92"},{"v":-0.841159282263354,"d":"-0.84"},35,{"v":8.389662027833001,"d":"8.39"},{"v":-1.3353067433166148,"d":"-1.34"},12,{"v":1271.1492138831206,"d":"1,271"},{"v":-0.903850724660442,"d":"-0.90"},39,"JUDEIDE-MAKER",null,"ג'דיידה-מכר",{"v":5.882352941176471,"d":"5.88"},{"v":-0.7587703371672152,"d":"-0.76"},47,{"v":40.79365079365079,"d":"40.79"},{"v":-0.5140634890770189,"d":"-0.51"},57,{"v":9.784172661870503,"d":"9.78"},{"v":-1.7008068752859398,"d":"-1.70"},14,{"v":60.79519186315303,"d":"60.80"},{"v":-1.2326310960512945,"d":"-1.23"},20,{"v":1.6203703703703702,"d":"1.62"},{"v":-0.7559230591402247,"d":"-0.76"},38,{"v":0.7119549095223969,"d":"0.71"},{"v":0.38414818123608857,"d":"0.38"},118,{"v":5.072678730347078,"d":"5.07"},{"v":-1.4946308707892788,"d":"-1.49"},21,{"v":22.090261282660332,"d":"22.09"},{"v":0.37774753513811665,"d":"0.38"},117,"JUDEIDE-MAKER"]
["ג'וליס ",86,4,{"v":5091,"d":"5,091"},23,{"v":-0.3130252202762421,"d":"-0.31"},79.5,{"v":100.19661816751868,"d":"100.2"},{"v":-0.1227454737310059,"d":"-0.12"},77,{"v":26.967741935483872,"d":"26.97"},{"v":-0.3599478744999573,"d":"-0.36"},74,{"v":20.703201728540563,"d":"20.70"},{"v":-0.2144342382343819,"d":"-0.21"},98,{"v":16.50853889943074,"d":"16.51"},{"v":-0.49711609399699885,"d":"-0.50"},74,{"v":1572.1501833300597,"d":"1,572"},{"v":-0.6802669629436127,"d":"-0.68"},71,"JULIS",null,"ג'ולס",{"v":11.189634864546525,"d":"11.19"},{"v":-0.20472779136530622,"d":"-0.20"},105,{"v":57.4468085106383,"d":"57.45"},{"v":0.47718930161568845,"d":"0.48"},140,{"v":2.782819116757411,"d":"2.78"},{"v":0.7250251348600049,"d":"0.73"},139,{"v":55.69620253164557,"d":"55.70"},{"v":-0.730471942689928,"d":"-0.73"},51,{"v":3.2119914346895073,"d":"3.21"},{"v":-0.5391241013084388,"d":"-0.54"},88,{"v":0.3339226085248478,"d":"0.33"},{"v":1.2364115465049934,"d":"1.24"},175,{"v":1.3356904340993911,"d":"1.34"},{"v":0.6257701634792546,"d":"0.63"},134,{"v":16.176470588235293,"d":"16.18"},{"v":0.7156213519564042,"d":"0.72"},149,"JULIS"]
["ג'לג'וליה ",50,3,{"v":7112,"d":"7,112"},18,{"v":-1.1035736082187924,"d":"-1.10"},24.5,{"v":124.0705734089477,"d":"124.1"},{"v":-0.9568354740580439,"d":"-0.96"},27,{"v":35.870516185476816,"d":"35.87"},{"v":-0.9472597899421701,"d":"-0.95"},41,{"v":19.19291338582677,"d":"19.19"},{"v":-0.3781433481458066,"d":"-0.38"},79,{"v":12.087912087912088,"d":"12.09"},{"v":-0.9535004087424126,"d":"-0.95"},50,{"v":1120.6576443569554,"d":"1,121"},{"v":-1.0156359833031428,"d":"-1.02"},22,"JALJULYE",null,"ג'לג'וליה",{"v":4.328223624887285,"d":"4.33"},{"v":-0.9210104019187562,"d":"-0.92"},27,{"v":45.669291338582674,"d":"45.67"},{"v":-0.2238487214808281,"d":"-0.22"},80,{"v":0.6295643414756988,"d":"0.63"},{"v":1.4710857824506296,"d":"1.47"},197,{"v":66.04498080087767,"d":"66.04"},{"v":-1.7496413106057735,"d":"-1.75"},7,{"v":1.427644386761843,"d":"1.43"},{"v":-0.7821747803131337,"d":"-0.78"},29,{"v":0.140607424071991,"d":"0.14"},{"v":1.6722352822667663,"d":"1.67"},197,{"v":0.2671541057367829,"d":"0.27"},{"v":1.232067362239174,"d":"1.23"},178,{"v":30.4093567251462,"d":"30.41"},{"v":-0.09754905124227069,"d":"-0.10"},76,"JALJULYE"]
["ג'סר א-זרקא",13,2,{"v":10483,"d":"10,483"},17,{"v":-1.2616832858073024,"d":"-1.26"},17,{"v":129.18670747704417,"d":"129.2"},{"v":-1.1355790556463425,"d":"-1.14"},20,{"v":45.833333333333336,"d":"45.83"},{"v":-1.6045022469563726,"d":"-1.60"},13,{"v":8.165601449966612,"d":"8.17"},{"v":-1.5734590840081764,"d":"-1.57"},6,{"v":5.841121495327103,"d":"5.84"},{"v":-1.5984173776497226,"d":"-1.60"},3,{"v":1156.657652071608,"d":"1,157"},{"v":-0.9888951486757122,"d":"-0.99"},23,"JISR AZ-ZARQA",null,"ג'סר א-זרקא",{"v":0.5920078934385792,"d":"0.59"},{"v":-1.3110447934218452,"d":"-1.31"},3,{"v":14.526315789473685,"d":"14.53"},{"v":-2.077584928641028,"d":"-2.08"},7,{"v":3.8292104371399525,"d":"3.83"},{"v":0.36247101675028326,"d":"0.36"},119,{"v":66.49746192893402,"d":"66.50"},{"v":-1.7942026001877618,"d":"-1.79"},6,{"v":0.09943652635067948,"d":"0.10"},{"v":-0.9630935218254592,"d":"-0.96"},2,{"v":0.42926643136506726,"d":"0.43"},{"v":1.0214615353631293,"d":"1.02"},168,{"v":1.5262806448535724,"d":"1.53"},{"v":0.5176275502389593,"d":"0.52"},126,{"v":24.516129032258064,"d":"24.52"},{"v":0.23914993539119767,"d":"0.24"},107,"JISR AZ-ZARQA"]
["גוש חלב",112,5,{"v":2593,"d":"2,593"},27,{"v":0.31941349007779823,"d":"0.32"},117,{"v":88.44476744186046,"d":"88.4"},{"v":0.2878317044735404,"d":"0.29"},97,{"v":22.033898305084747,"d":"22.03"},{"v":-0.03446448340258479,"d":"-0.03"},83,{"v":26.802930967990743,"d":"26.80"},{"v":0.4467515871800945,"d":"0.45"},144,{"v":18.41726618705036,"d":"18.42"},{"v":-0.3000596057799145,"d":"-0.30"},82,{"v":2135.5120195397867,"d":"2,136"},{"v":-0.2618013387999164,"d":"-0.26"},94,"JISH(GUSH HALAV)",null,"ג'ש (גוש חלב)",{"v":16.964285714285715,"d":"16.96"},{"v":0.3981047515637643,"d":"0.40"},143,{"v":55.12820512820513,"d":"55.13"},{"v":0.3391781140436185,"d":"0.34"},123,{"v":3.6051026067665,"d":"3.61"},{"v":0.4401199949287587,"d":"0.44"},124,{"v":50.638297872340424,"d":"50.64"},{"v":-0.23235889393242123,"d":"-0.23"},92,{"v":3.79746835443038,"d":"3.80"},{"v":-0.45937472573160604,"d":"-0.46"},97,{"v":0.6556112610875434,"d":"0.66"},{"v":0.5111733780245705,"d":"0.51"},130,{"v":1.8511376783648283,"d":"1.85"},{"v":0.33330072466706046,"d":"0.33"},111,{"v":18.34061135371179,"d":"18.34"},{"v":0.5919770536803584,"d":"0.59"},137,"JISH(GUSH HALAV)"]
["גבעת זאב",149,7,{"v":10790,"d":"10,790"},24,{"v":-0.154915542687732,"d":"-0.15"},87.5,{"v":79.32524513877347,"d":"79.3"},{"v":0.606442604252917,"d":"0.61"},130,{"v":14.685314685314685,"d":"14.69"},{"v":0.45031819223561254,"d":"0.45"},108,{"v":28.683966635773864,"d":"28.68"},{"v":0.6506481982941575,"d":"0.65"},152,{"v":29.854604200323102,"d":"29.85"},{"v":0.8807280730393133,"d":"0.88"},159,{"v":3523.7560704355883,"d":"3,524"},{"v":0.7693874565405208,"d":"0.77"},158,"GIV'AT ZE'EV",null,"גבעת זאב",{"v":15.27331189710611,"d":"15.27"},{"v":0.22157909265178036,"d":"0.22"},136,{"v":56.16740088105727,"d":"56.17"},{"v":0.4010345924122766,"d":"0.40"},129,{"v":1.813575143352447,"d":"1.81"},{"v":1.0608492067593518,"d":"1.06"},173,{"v":34.849128771780705,"d":"34.85"},{"v":1.3225915623911442,"d":"1.32"},177,{"v":12.16931216931217,"d":"12.17"},{"v":0.6809764890679274,"d":"0.68"},160,{"v":0.732159406858202,"d":"0.73"},{"v":0.3385977009000405,"d":"0.34"},115,{"v":0.3336422613531047,"d":"0.33"},{"v":1.194341380041955,"d":"1.19"},174,{"v":19.272727272727273,"d":"19.27"},{"v":0.5387222836778047,"d":"0.54"},131,"GIV'AT ZE'EV"]
["גבעת שמואל",178,8,{"v":16544,"d":"16,544"},28,{"v":0.47752316766630826,"d":"0.48"},132,{"v":77.01690562807619,"d":"77.0"},{"v":0.6870896057137929,"d":"0.69"},141,{"v":10.15625,"d":"10.16"},{"v":0.7490985028220524,"d":"0.75"},138,{"v":31.104932301740813,"d":"31.10"},{"v":0.9130710238516982,"d":"0.91"},160,{"v":31.383598911776136,"d":"31.38"},{"v":1.0385810729391467,"d":"1.04"},168,{"v":4414.634741698904,"d":"4,415"},{"v":1.431132848657789,"d":"1.43"},181,"GIV'AT SHEMU'EL",null,"גבעת שמואל",{"v":30.434782608695652,"d":"30.43"},{"v":1.8043289733696672,"d":"1.80"},186,{"v":67.28971962616822,"d":"67.29"},{"v":1.063072968702838,"d":"1.06"},178,{"v":2.197144566982987,"d":"2.20"},{"v":0.927949906651066,"d":"0.93"},153,{"v":34.134056567222,"d":"34.13"},{"v":1.3930133713983988,"d":"1.39"},180,{"v":17.862126709461343,"d":"17.86"},{"v":1.456409968243413,"d":"1.46"},175,{"v":1.0517408123791103,"d":"1.05"},{"v":-0.3818897374164586,"d":"-0.38"},74,{"v":0.43520309477756286,"d":"0.44"},{"v":1.1367148425302833,"d":"1.14"},170,{"v":16.027874564459932,"d":"16.03"},{"v":0.724111119063707,"d":"0.72"},150,"GIV'AT SHEMU'EL"]
["גבעתיים ",190,8,{"v":47202,"d":"47,202"},37,{"v":1.900510265962899,"d":"1.90"},192,{"v":74.09360823221333,"d":"74.1"},{"v":0.7892215357276372,"d":"0.79"},153,{"v":1.976284584980237,"d":"1.98"},{"v":1.2887270524452352,"d":"1.29"},198,{"v":33.663827803906614,"d":"33.66"},{"v":1.1904448823184703,"d":"1.19"},174,{"v":34.052863436123346,"d":"34.05"},{"v":1.314155219493251,"d":"1.31"},181,{"v":4601.716288504725,"d":"4,602"},{"v":1.5700971717943697,"d":"1.57"},188,"GIV'ATAYIM",null,"גבעתיים",{"v":28.58792477730122,"d":"28.59"},{"v":1.611530130305717,"d":"1.61"},184,{"v":73.85554425228891,"d":"73.86"},{"v":1.4538932620338723,"d":"1.45"},186,{"v":1.9685140151030334,"d":"1.97"},{"v":1.0071659193369054,"d":"1.01"},165,{"v":33.78062505410787,"d":"33.78"},{"v":1.4278200473606224,"d":"1.43"},183,{"v":16.02165725047081,"d":"16.02"},{"v":1.2057147056740731,"d":"1.21"},168,{"v":1.1313079954239227,"d":"1.13"},{"v":-0.5612717505613575,"d":"-0.56"},62,{"v":0.580483877801788,"d":"0.58"},{"v":1.0542812093039693,"d":"1.05"},160,{"v":6.5768068789216825,"d":"6.58"},{"v":1.2640809078036261,"d":"1.26"},184,"GIV'ATAYIM"]
["גדרה",138,6,{"v":12649,"d":"12,649"},28,{"v":0.47752316766630826,"d":"0.48"},132,{"v":99.29100362375925,"d":"99.3"},{"v":-0.09110580500155842,"d":"-0.09"},79,{"v":13.26990485728593,"d":"13.27"},{"v":0.5436921264602123,"d":"0.54"},116,{"v":27.765040714681003,"d":"27.77"},{"v":0.5510403682116362,"d":"0.55"},147,{"v":24.174259681093393,"d":"24.17"},{"v":0.2942908433298179,"d":"0.29"},117,{"v":3170.03939046565,"d":"3,170"},{"v":0.5066464227326278,"d":"0.51"},140,"GEDERA",null,"גדרה",{"v":16.65725578769057,"d":"16.66"},{"v":0.36605300744610275,"d":"0.37"},140,{"v":53.645833333333336,"d":"53.65"},{"v":0.2509422849304456,"d":"0.25"},114,{"v":3.609656114780232,"d":"3.61"},{"v":0.4385422934990291,"d":"0.44"},123,{"v":38.654481819949446,"d":"38.65"},{"v":0.947832420789925,"d":"0.95"},154,{"v":11.67086481947943,"d":"11.67"},{"v":0.613081643743057,"d":"0.61"},154,{"v":0.9961261759822911,"d":"1.00"},{"v":-0.25650807810140724,"d":"-0.26"},81,{"v":1.707644873112499,"d":"1.71"},{"v":0.4147198430979752,"d":"0.41"},117,{"v":24.66039707419018,"d":"24.66"},{"v":0.23090743975832786,"d":"0.23"},105,"GEDERA"]
["גן יבנה",143,6,{"v":13074,"d":"13,074"},26,{"v":0.16130381248928813,"d":"0.16"},105.5,{"v":87.97987059669302,"d":"88.0"},{"v":0.30407391510920645,"d":"0.30"},99,{"v":11.172498465316146,"d":"11.17"},{"v":0.6820570597875389,"d":"0.68"},126,{"v":28.759369741471623,"d":"28.76"},{"v":0.6588215880828626,"d":"0.66"},153,{"v":22.95212765957447,"d":"22.95"},{"v":0.16811826442856273,"d":"0.17"},105,{"v":3205.8808513079393,"d":"3,206"},{"v":0.5332694886160025,"d":"0.53"},144,"GAN YAVNE",null,"גן יבנה",{"v":16.084716657126503,"d":"16.08"},{"v":0.3062839878143922,"d":"0.31"},139,{"v":50.42372881355932,"d":"50.42"},{"v":0.05915162568078683,"d":"0.06"},104,{"v":3.3845800826067003,"d":"3.38"},{"v":0.5165267346567385,"d":"0.52"},127,{"v":35.889342740438174,"d":"35.89"},{"v":1.220149111180666,"d":"1.22"},172,{"v":12.40532241555783,"d":"12.41"},{"v":0.7131240753060942,"d":"0.71"},161,{"v":1.1243689765947682,"d":"1.12"},{"v":-0.5456279245618489,"d":"-0.55"},66,{"v":0.9178522257916475,"d":"0.92"},{"v":0.8628553504845948,"d":"0.86"},149,{"v":17.60154738878143,"d":"17.60"},{"v":0.6342021467901433,"d":"0.63"},140,"GAN YAVNE"]
["גני תקווה",180,8,{"v":11843,"d":"11,843"},30,{"v":0.7937425228433285,"d":"0.79"},157,{"v":73.88048744677728,"d":"73.9"},{"v":0.796667386831755,"d":"0.80"},157,{"v":8.522050059594756,"d":"8.52"},{"v":0.8569059199556177,"d":"0.86"},148,{"v":33.22637845140589,"d":"33.23"},{"v":1.1430271528003173,"d":"1.14"},172,{"v":32.29987293519695,"d":"32.30"},{"v":1.1331769549548634,"d":"1.13"},174,{"v":4443.024304089617,"d":"4,443"},{"v":1.4522206383897391,"d":"1.45"},182,"GANNE TIQWA",null,"גני תקווה",{"v":24.83407079646018,"d":"24.83"},{"v":1.2196544308152404,"d":"1.22"},174,65.75,{"v":0.9714236009215742,"d":"0.97"},173,{"v":1.6371077762619373,"d":"1.64"},{"v":1.121991696575929,"d":"1.12"},181,{"v":32.703353715026864,"d":"32.70"},{"v":1.533911986057316,"d":"1.53"},187,{"v":19.262710147863075,"d":"19.26"},{"v":1.6471871806145297,"d":"1.65"},182,{"v":0.8612682597314869,"d":"0.86"},{"v":0.047525363574804684,"d":"0.05"},98,{"v":0.31242083931436293,"d":"0.31"},{"v":1.2063826072742638,"d":"1.21"},175,{"v":12.527716186252771,"d":"12.53"},{"v":0.9240863856601753,"d":"0.92"},163,"GANNE TIQWA"]
["דאלית אל-כרמל-עספיא*",92,4,{"v":23219,"d":"23,219"},25,{"v":0.003194134900778072,"d":"0.00"},96.5,{"v":80.93197225901972,"d":"80.9"},{"v":0.5503080002168814,"d":"0.55"},124,{"v":11.60794941282746,"d":"11.61"},{"v":0.6533305614082051,"d":"0.65"},122,{"v":23.75209957362505,"d":"23.75"},{"v":0.11605388003630927,"d":"0.12"},122,{"v":17.932910244786946,"d":"17.93"},{"v":-0.3500643820769702,"d":"-0.35"},81,{"v":1677.0864701322193,"d":"1,677"},{"v":-0.602320204875251,"d":"-0.60"},76,"DALIYAT AL-KARMEL-ISIFYA*",null,"דאלית אל-כרמל-עספיא*",{"v":8.36245050081528,"d":"8.36"},{"v":-0.4998657631085481,"d":"-0.50"},78,{"v":37.2289156626506,"d":"37.23"},{"v":-0.7262486918316758,"d":"-0.73"},43,{"v":4.574514306995221,"d":"4.57"},{"v":0.10423780896683695,"d":"0.10"},96,{"v":50.69876850698768,"d":"50.70"},{"v":-0.23831416873757857,"d":"-0.24"},90,{"v":4.163430169333541,"d":"4.16"},{"v":-0.4095260891083063,"d":"-0.41"},104,{"v":0.6201817477066196,"d":"0.62"},{"v":0.5910482358718675,"d":"0.59"},132,{"v":1.2274430423360179,"d":"1.23"},{"v":0.6871907148046085,"d":"0.69"},139,{"v":19.75051975051975,"d":"19.75"},{"v":0.5114244680363084,"d":"0.51"},129,"DALIYAT AL-KARMEL-ISIFYA*"]
["דבורייה",74,4,{"v":7902,"d":"7,902"},21,{"v":-0.6292445754532622,"d":"-0.63"},63,{"v":106.31853785900782,"d":"106.3"},{"v":-0.3366284246638835,"d":"-0.34"},57,{"v":33.622936576889664,"d":"33.62"},{"v":-0.7989879987048235,"d":"-0.80"},47,{"v":17.995444191343964,"d":"18.00"},{"v":-0.5079441354728667,"d":"-0.51"},62,{"v":18.495077355836848,"d":"18.50"},{"v":-0.2920264017886547,"d":"-0.29"},84,{"v":1294.7739179954442,"d":"1,295"},{"v":-0.8863022754824021,"d":"-0.89"},43,"DABURIYYA",null,"דבורייה",{"v":12.080536912751677,"d":"12.08"},{"v":-0.11172394382628388,"d":"-0.11"},113,{"v":47.2,"d":"47.20"},{"v":-0.1327357170792879,"d":"-0.13"},86,{"v":6.067556296914095,"d":"6.07"},{"v":-0.4130720266670525,"d":"-0.41"},62,{"v":53.042121684867396,"d":"53.04"},{"v":-0.4690924997608473,"d":"-0.47"},77,{"v":2.2556390977443606,"d":"2.26"},{"v":-0.6693914084066864,"d":"-0.67"},59,{"v":0.43027081751455326,"d":"0.43"},{"v":1.0191971745729758,"d":"1.02"},167,{"v":1.7843583902809415,"d":"1.78"},{"v":0.37119189806542774,"d":"0.37"},115,{"v":26.785714285714285,"d":"26.79"},{"v":0.10948125555397382,"d":"0.11"},91,"DABURIYYA"]
["דיר חנא",34,2,{"v":8166,"d":"8,166"},21,{"v":-0.6292445754532622,"d":"-0.63"},63,{"v":101.92878338278932,"d":"101.9"},{"v":-0.18326253805323475,"d":"-0.18"},75,{"v":29.348722176422093,"d":"29.35"},{"v":-0.5170200439910119,"d":"-0.52"},65,{"v":16.874846926279698,"d":"16.87"},{"v":-0.6294123184975785,"d":"-0.63"},55,{"v":7.039187227866473,"d":"7.04"},{"v":-1.4747293959046397,"d":"-1.47"},6,{"v":1293.6597171197648,"d":"1,294"},{"v":-0.8871299047872191,"d":"-0.89"},42,"DEIR HANNA",null,"דייר חנא",{"v":8.731241473396999,"d":"8.73"},{"v":-0.46136660435494764,"d":"-0.46"},83,{"v":29.605263157894736,"d":"29.61"},{"v":-1.180034511256301,"d":"-1.18"},23,{"v":9.019143477402803,"d":"9.02"},{"v":-1.4357392319481805,"d":"-1.44"},21,{"v":58.38122605363985,"d":"58.38"},{"v":-0.9948986851089772,"d":"-0.99"},32,{"v":1.6419491525423728,"d":"1.64"},{"v":-0.7529837555641121,"d":"-0.75"},39,{"v":0.9061964241978937,"d":"0.91"},{"v":-0.05376394038798799,"d":"-0.05"},92,{"v":4.518736223365173,"d":"4.52"},{"v":-1.180318870960665,"d":"-1.18"},33,{"v":35.648148148148145,"d":"35.65"},{"v":-0.39685799622627416,"d":"-0.40"},61,"DEIR HANNA"]
["דימונה",95,4,{"v":33896,"d":"33,896"},28,{"v":0.47752316766630826,"d":"0.48"},132,{"v":81.98217545366691,"d":"82.0"},{"v":0.5136168037180853,"d":"0.51"},121,{"v":16.830488015175032,"d":"16.83"},{"v":0.3088020960235999,"d":"0.31"},96,{"v":14.960467311777201,"d":"14.96"},{"v":-0.8369232777357585,"d":"-0.84"},36,{"v":28.692565568921317,"d":"28.69"},{"v":0.7607595194581501,"d":"0.76"},153,{"v":2621.2944251042404,"d":"2,621"},{"v":0.09903822198793492,"d":"0.10"},119,"DIMONA",null,"דימונה",{"v":9.453180843459615,"d":"9.45"},{"v":-0.3860012606103792,"d":"-0.39"},91,{"v":54.3046357615894,"d":"54.30"},{"v":0.2901564541962424,"d":"0.29"},118,{"v":7.977265398258626,"d":"7.98"},{"v":-1.0747488636184108,"d":"-1.07"},31,{"v":46.344708829054476,"d":"46.34"},{"v":0.19048275147668856,"d":"0.19"},117,{"v":7.01254275940707,"d":"7.01"},{"v":-0.021440850655148374,"d":"-0.02"},130,{"v":1.386594288411612,"d":"1.39"},{"v":-1.1368076362372281,"d":"-1.14"},27,{"v":6.891668633467075,"d":"6.89"},{"v":-2.5267422305632623,"d":"-2.53"},1,{"v":52.017195767195766,"d":"52.02"},{"v":-1.3320741515666579,"d":"-1.33"},27,"DIMONA"]
["הוד השרון",176,8,{"v":40173,"d":"40,173"},31,{"v":0.9518522004318385,"d":"0.95"},165,{"v":71.73085965887232,"d":"71.7"},{"v":0.8717694394319565,"d":"0.87"},175,{"v":4.999087757708447,"d":"5.00"},{"v":1.0893141198550136,"d":"1.09"},183,{"v":33.97804495556717,"d":"33.98"},{"v":1.224504742785129,"d":"1.22"},176,{"v":30.915750915750916,"d":"30.92"},{"v":0.9902805725407352,"d":"0.99"},165,{"v":4580.217366141439,"d":"4,580"},{"v":1.5541277550058672,"d":"1.55"},184,"HOD HASHARON",null,"הוד השרון",{"v":21.34401114206128,"d":"21.34"},{"v":0.855316985802359,"d":"0.86"},160,{"v":54.346238130021916,"d":"54.35"},{"v":0.2926327691695937,"d":"0.29"},119,{"v":1.8449814499147699,"d":"1.84"},{"v":1.0499675360526186,"d":"1.05"},169,{"v":34.042219667676875,"d":"34.04"},{"v":1.4020576616929379,"d":"1.40"},182,{"v":18.517881705639613,"d":"18.52"},{"v":1.5457321083881541,"d":"1.55"},177,{"v":1.0504567744505016,"d":"1.05"},{"v":-0.37899490942614855,"d":"-0.38"},75,{"v":0.39080974784058947,"d":"0.39"},{"v":1.1619040299982553,"d":"1.16"},172,{"v":14.431898376852505,"d":"14.43"},{"v":0.8152943539668908,"d":"0.82"},157,"HOD HASHARON"]
["הר אדר",194,9,{"v":1839,"d":"1,839"},"..","..","..","..","..","..","..","..","..","..","..","..","..","..","..","..","..","..","HAR ADAR",null,"הר אדר","..","..","..","..","..","..","..","..","..","..","..","..","..","..","..","..","..","..","..","..","..","..","..","..","HAR ADAR"]
["הרצליה",181,8,{"v":83644,"d":"83,644"},34,{"v":1.4261812331973687,"d":"1.43"},183,{"v":65.67761359584836,"d":"65.7"},{"v":1.0832531236237464,"d":"1.08"},192,{"v":4.212168486739469,"d":"4.21"},{"v":1.1412268215986916,"d":"1.14"},190,{"v":38.32313136626656,"d":"38.32"},{"v":1.6954944264541796,"d":"1.70"},190,{"v":34.38777101856185,"d":"34.39"},{"v":1.3487309875983473,"d":"1.35"},184,{"v":4395.085138603287,"d":"4,395"},{"v":1.4166113877860178,"d":"1.42"},179,"HERZLIYYA",null,"הרצלייה",{"v":22.935509963967938,"d":"22.94"},{"v":1.0214581615795824,"d":"1.02"},168,{"v":64.99810390595374,"d":"65.00"},{"v":0.9266681789048825,"d":"0.93"},171,{"v":1.9993512429595117,"d":"2.00"},{"v":0.9964814232667671,"d":"1.00"},163,{"v":38.471647602823076,"d":"38.47"},{"v":0.9658383175880112,"d":"0.97"},157,{"v":14.774003744316662,"d":"14.77"},{"v":1.035768487988708,"d":"1.04"},167,{"v":1.13457032184018,"d":"1.13"},{"v":-0.5686265752226053,"d":"-0.57"},61,{"v":0.4961503514896466,"d":"0.50"},{"v":1.1021328165983597,"d":"1.10"},165,{"v":14.312580421656934,"d":"14.31"},{"v":0.8221113711763238,"d":"0.82"},158,"HERZLIYYA"]
["זכרון יעקב",163,7,{"v":14990,"d":"14,990"},27,{"v":0.31941349007779823,"d":"0.32"},117,{"v":91.34541741128415,"d":"91.3"},{"v":0.18649101293421905,"d":"0.19"},89,{"v":13.741636644364386,"d":"13.74"},{"v":0.5125721978105281,"d":"0.51"},111,{"v":29.23949299533022,"d":"29.24"},{"v":0.7108649948377165,"d":"0.71"},154,{"v":33.949349760438054,"d":"33.95"},{"v":1.3034684956509863,"d":"1.30"},180,{"v":4027.7141816766734,"d":"4,028"},{"v":1.1437279460945018,"d":"1.14"},168,"ZIKHRON YA'AQOV",null,"זכרון יעקב",{"v":20.739106453392168,"d":"20.74"},{"v":0.7921692317322427,"d":"0.79"},157,{"v":49.90925589836661,"d":"49.91"},{"v":0.02852844168245256,"d":"0.03"},98,{"v":2.008263668684539,"d":"2.01"},{"v":0.9933934421396162,"d":"0.99"},162,{"v":36.18717504332756,"d":"36.19"},{"v":1.190817961939296,"d":"1.19"},170,{"v":21.77560975609756,"d":"21.78"},{"v":1.989475950482118,"d":"1.99"},188,{"v":0.9472981987991995,"d":"0.95"},{"v":-0.146426754247537,"d":"-0.15"},86,{"v":0.6470980653769179,"d":"0.65"},{"v":1.0164837154308706,"d":"1.02"},155,{"v":9.803921568627452,"d":"9.80"},{"v":1.0797055022707354,"d":"1.08"},173,"ZIKHRON YA'AQOV"]
["זמר",68,3,{"v":4909,"d":"4,909"},20,{"v":-0.7873542530417723,"d":"-0.79"},50.5,{"v":111.96027633851469,"d":"112.0"},{"v":-0.5337351714358222,"d":"-0.53"},47,{"v":35.53826199740597,"d":"35.54"},{"v":-0.9253411342366475,"d":"-0.93"},42,{"v":19.04664901201874,"d":"19.05"},{"v":-0.3939978110127044,"d":"-0.39"},77,{"v":11.229946524064172,"d":"11.23"},{"v":-1.0420765411839967,"d":"-1.04"},39,{"v":1516.3622767705576,"d":"1,516"},{"v":-0.7217062647166234,"d":"-0.72"},69,"ZEMER",null,"זמר",{"v":7.019704433497537,"d":"7.02"},{"v":-0.6400389176994827,"d":"-0.64"},62,{"v":47.11538461538461,"d":"47.12"},{"v":-0.13777231359515363,"d":"-0.14"},84,{"v":5.136757838559039,"d":"5.14"},{"v":-0.09056857348145594,"d":"-0.09"},83,{"v":56.7093728927849,"d":"56.71"},{"v":-0.8302510827671132,"d":"-0.83"},45,{"v":2.44299674267101,"d":"2.44"},{"v":-0.643870922989329,"d":"-0.64"},63,{"v":0.8148299042574862,"d":"0.81"},{"v":0.15221935138851286,"d":"0.15"},103,{"v":1.8741087797922185,"d":"1.87"},{"v":0.32026671348917346,"d":"0.32"},110,{"v":16.883116883116884,"d":"16.88"},{"v":0.6752483842392306,"d":"0.68"},144,"ZEMER"]
["זרזיר",39,2,{"v":5946,"d":"5,946"},18,{"v":-1.1035736082187924,"d":"-1.10"},24.5,{"v":122.69662921348315,"d":"122.7"},{"v":-0.9088336619219599,"d":"-0.91"},32,{"v":43.473193473193476,"d":"43.47"},{"v":-1.4488049077846692,"d":"-1.45"},19,{"v":16.53212243525059,"d":"16.53"},{"v":-0.6665622585351242,"d":"-0.67"},49,{"v":12.512716174974567,"d":"12.51"},{"v":-0.9096437498473683,"d":"-0.91"},53,{"v":1050.44388384348,"d":"1,050"},{"v":-1.0677908209727098,"d":"-1.07"},14,"ZARZIR",null,"זרזיר",{"v":2.090909090909091,"d":"2.09"},{"v":-1.1545701521002165,"d":"-1.15"},9,{"v":42.081447963800905,"d":"42.08"},{"v":-0.43740940578233484,"d":"-0.44"},61,{"v":4.743777452415813,"d":"4.74"},{"v":0.04559144099619514,"d":"0.05"},90,{"v":54.345991561181435,"d":"54.35"},{"v":-0.5975003371998163,"d":"-0.60"},68,{"v":1.2681159420289854,"d":"1.27"},{"v":-0.8039045760151051,"d":"-0.80"},23,{"v":0.4877228388832829,"d":"0.49"},{"v":0.8896731816654702,"d":"0.89"},155,{"v":2.0686175580221997,"d":"2.07"},{"v":0.20990066954215625,"d":"0.21"},104,{"v":30.76923076923077,"d":"30.77"},{"v":-0.11810980882256718,"d":"-0.12"},73,"ZARZIR"]
["(1)   המשתנה המתוקנן הוכפל ב- (1-) על מנת לקבל יחס ישיר עם המדד.",{"$nulls":21},"(1)   THE STANDARDIZED VALUE WAS MULTIPLIED BY (-1) TO OBTAIN POSITIVE CORRELATION WITH THE INDEX.",null,"(1)   המשתנה המתוקנן הוכפל ב- (1-) על מנת לקבל יחס ישיר עם המדד.",{"$nulls":24},"(1)   THE STANDARDIZED VALUE WAS MULTIPLIED BY (-1) TO OBTAIN POSITIVE CORRELATION WITH THE INDEX."]
["לוח 1.- המועצות המקומיות והעיריות לפי סדר א''ב - דירוג, שיוך לאשכול, אוכלוסייה, ",{"$nulls":21},"TABLE 1.-  LOCAL COUNCILS AND MUNICIPALITIES - RANK, CLUSTER MEMBERSHIP, POPULATION,",null,"לוח 1.- המועצות המקומיות והעיריות לפי סדר א''ב - דירוג, שיוך לאשכול, אוכלוסייה,",{"$nulls":24},"TABLE 1.-  LOCAL COUNCILS AND MUNICIPALITIES - RANK, CLUSTER MEMBERSHIP, POPULATION,"]
["             ערכי המשתנים, ציון התקן ודירוג לפי המשתנים המשתתפים בחישוב המדד (המשך) ",{"$nulls":21},"                    VARIABLE VALUES, STANDARDIZED VALUES AND RANKING FOR THE VARIABLES ",null,"             ערכי המשתנים, ציון התקן ודירוג לפי המשתנים המשתתפים בחישוב המדד (המשך) ",{"$nulls":24},"                    VARIABLE VALUES, STANDARDIZED VALUES AND RANKING FOR THE VARIABLES USED"]
[{"$nulls":22},"                    USED IN THE COMPUTATION OF THE INDEX (Cont'd)",{"$nulls":26},"                    IN THE COMPUTATION OF THE INDEX (Cont'd) "]
[{"$nulls":4},"  דמוגרפיה",{"$nulls":6},"DEMOGRAPHY",null,"  רמת חיים",{"$nulls":7},"   STANDARD OF LIVING",{"$nulls":3},"השכלה וחינוך",null,null,"SCHOOLING AND\n EDUCATION",null,null,"תעסוקה ואבטלה",{"$nulls":7}," EMPLOYMENT AND UNEMPLOYMENT","  גמלאות",{"$nulls":7},"  BENEFITS"]
[{"$nulls":4},"חציון גיל",null,null,"יחס תלות  ",null,null,"% משפחות \nעם 4 ילדים או יותר  ",null,null,"רמת מינוע",null,null,"% מכוניות חדשות",null,null,"הכנסה ממוצעת לנפש",{"$nulls":5},"% הסטודנטים מתוך \nבני 29-20",null,null,"% הזכאים לבגרות \nמתוך בני 18-17",null,null,"% דורשי עבודה \nמתוך בני 15 או יותר  ",null,null,"% השכירים והעצמאים \n המשתכרים עד",null,null,"% המשתכרים למעלה\nמפי 2 מהשכר הממוצע",null,null,"% מקבלי דמי אבטלה",null,null,"% מקבלי \nהבטחת הכנסה",null,null,"% מקבלי השלמת הכנסה \nמבין מקבלי קצבת זקנה"]
["שם\nיישוב","דירוג","אשכול","אוכלוסייה"," MEDIAN AGE",null,null," DEPENDENCY RATIO",null,null,"% OF FAMILIES \nWITH 4 CHILDREN\nAND OVER",null,null,"RATE OF\n MOTORIZATION",null,null,"% OF NEW\n MOTOR  VEHICLES",null,null,"AVERAGE INCOME\nPER CAPITA ",null,null,"NAME\n OF LOCALITY",null,"שם\nיישוב","% OF STUDENTS\n AGED 20-29",null,null,"% OF ENTITLED TO\n MATRICULATION CER-\nTIFICATE - AGED 17-18",null,null,"% OF WORK-\nSEEKERS OF AGED \n15 AND OVER",null,null,"שכר המינימום\n% OF SUB-MINIMUM\n WAGE EARNERS",null,null,"% OF EARNERS -\nABOVE TWICE \nTHE AVERAGE WAGE",null,null,"% OF UNEMPLOYMENT\n COMPENSATION\n  RECIPIENTS",null,null,"% OF  INCOME-\nSUPPORT \nRECIPIENTS",null,null,"% OF RECIPIENTS OF\n INCOME SUPPLEMENT \nTO OLD-AGE PENSION ",null,null,"NAME\n OF LOCALITY"]
[{"$nulls":4},"ערך ","ציון תקן ","דירוג ","ערך","ציון תקן \n(1)","דירוג \n(1) ","ערך ","ציון תקן \n(1)","דירוג \n(1) ","ערך   ","ציון תקן ","דירוג","ערך ","ציון תקן ","דירוג","ערך    ","ציון תקן ","דירוג",{"$nulls":3},"ערך ","ציון תקן ","דירוג ","ערך ","ציון תקן ","דירוג ","ערך ","ציון תקן\n (1) ","דירוג\n (1) ","ערך ","ציון תקן \n(1) ","דירוג \n(1) ","ערך ","ציון תקן ","דירוג ","ערך ","ציון תקן \n(1) ","דירוג \n(1)","ערך ","ציון תקן\n (1)","דירוג \n(1) ","ערך ","ציון תקן \n(1) ","דירוג\n (1)"]
[null,"RANK","CLUSTER","POPULATION","VALUE","STANDARD-\nIZED VALUE"," RANK","VALUE","STANDARD-\nIZED VALUE"," RANK"," VALUE   ","STANDARD-\nIZED VALUE"," RANK","VALUE  ","STANDARD-\nIZED VALUE","RANK","VALUE  ","STANDARD-\nIZED VALUE","RANK","VALUE  ","STANDARD-\nIZED VALUE","RANK",{"$nulls":3},"VALUE","STANDARD-\nIZED VALUE"," RANK","VALUE","STANDARD-\nIZED VALUE"," RANK","VALUE","STANDARD-\nIZED VALUE"," RANK","VALUE","STANDARD-\nIZED VALUE"," RANK","VALUE","STANDARD-\nIZED VALUE"," RANK","VALUE","STANDARD-\nIZED VALUE","RANK","VALUE","STANDARD-\nIZED VALUE"," RANK","VALUE","STANDARD-\nIZED VALUE","RANK"]
[]
["חדרה",123,5,{"v":74920,"d":"74,920"},31,{"v":0.9518522004318385,"d":"0.95"},165,{"v":78.34698152732813,"d":"78.3"},{"v":0.640620430580346,"d":"0.64"},134,{"v":8.491005685525211,"d":"8.49"},{"v":0.8589539030097205,"d":"0.86"},149,{"v":24.739722370528565,"d":"24.74"},{"v":0.2231081718801986,"d":"0.22"},130,{"v":26.63609387644996,"d":"26.64"},{"v":0.5484499388990398,"d":"0.55"},136,{"v":2792.134749288129,"d":"2,792"},{"v":0.22593855192421405,"d":"0.23"},125,"HADERA",null,"חדרה",{"v":13.474761026329029,"d":"13.47"},{"v":0.033823153248654265,"d":"0.03"},123,{"v":52.472211575316216,"d":"52.47"},{"v":0.18108431188876606,"d":"0.18"},111,{"v":5.509866991219682,"d":"5.51"},{"v":-0.21984359437143403,"d":"-0.22"},76,{"v":46.274918088005634,"d":"46.27"},{"v":0.19735588988884276,"d":"0.20"},119,{"v":5.474583455606639,"d":"5.47"},{"v":-0.23093039670753504,"d":"-0.23"},118,{"v":1.4028296849973305,"d":"1.40"},{"v":-1.1734098887275766,"d":"-1.17"},23,{"v":3.011211959423385,"d":"3.01"},{"v":-0.3249359382239631,"d":"-0.32"},75,{"v":38.47892417222285,"d":"38.48"},{"v":-0.5585893034762013,"d":"-0.56"},51,"HADERA"]
["חולון",150,7,{"v":165773,"d":"165,773"},34,{"v":1.4261812331973687,"d":"1.43"},183,{"v":72.43592410751435,"d":"72.4"},{"v":0.8471364366365967,"d":"0.85"},167,{"v":5.048421052631579,"d":"5.05"},{"v":1.0860596251185664,"d":"1.09"},182,{"v":27.781966906552938,"d":"27.78"},{"v":0.552875098525826,"d":"0.55"},148,{"v":26.344587992617523,"d":"26.34"},{"v":0.5183549504031847,"d":"0.52"},133,{"v":3252.7768208132006,"d":"3,253"},{"v":0.5681038524076194,"d":"0.57"},147,"HOLON",null,"חולון",{"v":15.190585060529965,"d":"15.19"},{"v":0.2129429983563257,"d":"0.21"},135,{"v":56.69597219382539,"d":"56.70"},{"v":0.432496961157337,"d":"0.43"},133,{"v":2.1684730994769135,"d":"2.17"},{"v":0.9378840091365261,"d":"0.94"},156,{"v":42.195450844697746,"d":"42.20"},{"v":0.5991103717832554,"d":"0.60"},135,{"v":7.3513932746108255,"d":"7.35"},{"v":0.024714883397267767,"d":"0.02"},131,{"v":1.2155176054001557,"d":"1.22"},{"v":-0.7511199868018675,"d":"-0.75"},51,{"v":1.321083650534164,"d":"1.32"},{"v":0.6340581848814472,"d":"0.63"},135,{"v":22.518751090179663,"d":"22.52"},{"v":0.35326653907060784,"d":"0.35"},116,"HOLON"]
["חורה",8,1,{"v":8152,"d":"8,152"},14,{"v":-1.7360123185728327,"d":"-1.74"},9.5,{"v":166.92861820563195,"d":"166.9"},{"v":-2.454177084904712,"d":"-2.45"},7,{"v":62.35294117647059,"d":"62.35"},{"v":-2.694293165187825,"d":"-2.69"},1,{"v":9.040726202158979,"d":"9.04"},{"v":-1.4785991223763213,"d":"-1.48"},9,{"v":10.312075983717774,"d":"10.31"},{"v":-1.1368372471747121,"d":"-1.14"},27,{"v":835.968647775597,"d":"836"},{"v":-1.2271031984818976,"d":"-1.23"},5,"HURA",null,"חורה",{"v":3.31720801658604,"d":"3.32"},{"v":-1.0265532522056697,"d":"-1.03"},18,{"v":29.166666666666668,"d":"29.17"},{"v":-1.2061412715060023,"d":"-1.21"},22,{"v":8.751902587519027,"d":"8.75"},{"v":-1.3431454926200974,"d":"-1.34"},24,{"v":53.21637426900585,"d":"53.22"},{"v":-0.4862532593610494,"d":"-0.49"},76,{"v":1.3457556935817805,"d":"1.35"},{"v":-0.7933290580100294,"d":"-0.79"},27,{"v":0.24533856722276742,"d":"0.25"},{"v":1.4361218171617862,"d":"1.44"},189,{"v":4.391560353287537,"d":"4.39"},{"v":-1.1081581294573026,"d":"-1.11"},35,{"v":50,"d":"50.00"},{"v":-1.2168252920196612,"d":"-1.22"},31,"HURA"]
["חורפיש",83,4,{"v":4933,"d":"4,933"},21,{"v":-0.6292445754532622,"d":"-0.63"},63,{"v":102.50410509031198,"d":"102.5"},{"v":-0.20336268812736238,"d":"-0.20"},71,{"v":25.870646766169155,"d":"25.87"},{"v":-0.28757301165165633,"d":"-0.29"},78,{"v":18.771538617474153,"d":"18.77"},{"v":-0.42381865816123476,"d":"-0.42"},74,{"v":19.762419006479483,"d":"19.76"},{"v":-0.16118639302117405,"d":"-0.16"},89,{"v":1369.5028211365632,"d":"1,370"},{"v":-0.830793586244744,"d":"-0.83"},54,"HURFEISH",null,"חורפיש",{"v":10.836909871244636,"d":"10.84"},{"v":-0.24154977596657792,"d":"-0.24"},102,{"v":64.5631067961165,"d":"64.56"},{"v":0.9007756661215816,"d":"0.90"},170,{"v":4.340887328439195,"d":"4.34"},{"v":0.18518498573245945,"d":"0.19"},100,{"v":58.85623510722796,"d":"58.86"},{"v":-1.0416785720004584,"d":"-1.04"},28,{"v":3.8147138964577656,"d":"3.81"},{"v":-0.45702566437359937,"d":"-0.46"},98,{"v":0.6689641191972431,"d":"0.67"},{"v":0.4810697287900978,"d":"0.48"},125,{"v":1.905534157713359,"d":"1.91"},{"v":0.30243566919257403,"d":"0.30"},107,{"v":20.121951219512194,"d":"20.12"},{"v":0.49020339772801913,"d":"0.49"},127,"HURFEISH"]
["חיפה",154,7,{"v":269406,"d":"269,406"},36,{"v":1.742400588374389,"d":"1.74"},189,{"v":77.19532488374693,"d":"77.2"},{"v":0.6808561301327329,"d":"0.68"},139,{"v":5.148160208401173,"d":"5.15"},{"v":1.0794798789658797,"d":"1.08"},181,{"v":26.527248836328813,"d":"26.53"},{"v":0.4168687660548495,"d":"0.42"},141,{"v":33.44807320963815,"d":"33.45"},{"v":1.2517168403113752,"d":"1.25"},178,{"v":3304.632866689433,"d":"3,305"},{"v":0.6066225649090166,"d":"0.61"},152,"HAIFA",null,"חיפה",{"v":25.177018485957326,"d":"25.18"},{"v":1.2554557343279111,"d":"1.26"},175,{"v":55.90323745336382,"d":"55.90"},{"v":0.38531068350862346,"d":"0.39"},127,{"v":4.208227024920354,"d":"4.21"},{"v":0.23114918518019417,"d":"0.23"},104,{"v":44.44790350986427,"d":"44.45"},{"v":0.3772841137172907,"d":"0.38"},128,{"v":11.679322181350532,"d":"11.68"},{"v":0.6142336436007901,"d":"0.61"},155,{"v":0.9791912578042062,"d":"0.98"},{"v":-0.21832877353160607,"d":"-0.22"},83,{"v":2.81322613453301,"d":"2.81"},{"v":-0.21259698648317457,"d":"-0.21"},82,{"v":25.923153692614772,"d":"25.92"},{"v":0.1587621068533472,"d":"0.16"},95,"HAIFA"]
["חצור הגלילית",90,4,{"v":8522,"d":"8,522"},25,{"v":0.003194134900778072,"d":"0.00"},96.5,{"v":94.0787975404236,"d":"94.1"},{"v":0.09099426722316463,"d":"0.09"},85,{"v":20.44776119402985,"d":"20.45"},{"v":0.07017225102302047,"d":"0.07"},89,{"v":20.53508566064304,"d":"20.54"},{"v":-0.23265733581047668,"d":"-0.23"},92,{"v":18.457142857142856,"d":"18.46"},{"v":-0.2959427491597012,"d":"-0.30"},83,{"v":2090.714728545725,"d":"2,091"},{"v":-0.29507680250881785,"d":"-0.30"},93,"HAZOR HAGELILIT",null,"חצור הגלילית",{"v":8.439716312056738,"d":"8.44"},{"v":-0.49179976107930506,"d":"-0.49"},80,{"v":55.972696245733786,"d":"55.97"},{"v":0.3894451079189945,"d":"0.39"},128,{"v":5.829903978052126,"d":"5.83"},{"v":-0.33073014824796143,"d":"-0.33"},67,{"v":52.496954933008524,"d":"52.50"},{"v":-0.41540333574110555,"d":"-0.42"},79,{"v":2.2756827048114436,"d":"2.28"},{"v":-0.6666612151334577,"d":"-0.67"},60,{"v":1.5254635062191975,"d":"1.53"},{"v":-1.4498844463104514,"d":"-1.45"},13,{"v":3.1095986857545177,"d":"3.11"},{"v":-0.3807614585982987,"d":"-0.38"},68,{"v":32.758620689655174,"d":"32.76"},{"v":-0.23177003122226664,"d":"-0.23"},69,"HAZOR HAGELILIT"]
["טבריה",96,4,{"v":40104,"d":"40,104"},28,{"v":0.47752316766630826,"d":"0.48"},132,{"v":82.48998907899527,"d":"82.5"},{"v":0.49587519942031133,"d":"0.50"},119,{"v":13.385457388584832,"d":"13.39"},{"v":0.5360691792096506,"d":"0.54"},115,{"v":20.875723119888292,"d":"20.88"},{"v":-0.19573362152468282,"d":"-0.20"},101,{"v":26.301958910654562,"d":"26.30"},{"v":0.5139539355269237,"d":"0.51"},132,{"v":2319.7186003889888,"d":"2,320"},{"v":-0.12497254268362978,"d":"-0.12"},100,"TIBERIAS",null,"טבריה",{"v":8.945506015569709,"d":"8.95"},{"v":-0.43899890764418603,"d":"-0.44"},85,{"v":43.828016643550626,"d":"43.83"},{"v":-0.33344767627968697,"d":"-0.33"},68,{"v":6.7699976101874295,"d":"6.77"},{"v":-0.6564541972727345,"d":"-0.66"},45,{"v":52.50946088467027,"d":"52.51"},{"v":-0.41663494806467616,"d":"-0.42"},78,{"v":2.963260927862698,"d":"2.96"},{"v":-0.5730043482276966,"d":"-0.57"},79,{"v":1.3390185517654098,"d":"1.34"},{"v":-1.029549454033633,"d":"-1.03"},32,{"v":4.600538599640934,"d":"4.60"},{"v":-1.226734280780094,"d":"-1.23"},30,{"v":30.280228334198235,"d":"30.28"},{"v":-0.09017153239461813,"d":"-0.09"},78,"TIBERIAS"]
["טובא-זנגרייה",17,2,{"v":4917,"d":"4,917"},19,{"v":-0.9454639306302823,"d":"-0.95"},37,{"v":111.48387096774192,"d":"111.5"},{"v":-0.517090884729022,"d":"-0.52"},48,{"v":37.82312925170068,"d":"37.82"},{"v":-1.076072774281556,"d":"-1.08"},30,{"v":14.236322961155176,"d":"14.24"},{"v":-0.9154175782841564,"d":"-0.92"},28,{"v":11.142857142857142,"d":"11.14"},{"v":-1.0510676253126563,"d":"-1.05"},38,{"v":1394.2887939800692,"d":"1,394"},{"v":-0.8123825457210385,"d":"-0.81"},59,"TUBA-ZANGARIYYE",null,"טובא-זנגרייה",{"v":3.4482758620689653,"d":"3.45"},{"v":-1.012870699849751,"d":"-1.01"},20,{"v":24.873096446700508,"d":"24.87"},{"v":-1.4617092265392446,"d":"-1.46"},12,{"v":9.743762643290626,"d":"9.74"},{"v":-1.6868055945378648,"d":"-1.69"},16,{"v":61.70500676589987,"d":"61.71"},{"v":-1.3222315740236297,"d":"-1.32"},15,{"v":0.6488824801730353,"d":"0.65"},{"v":-0.8882520203877189,"d":"-0.89"},7,{"v":0.6711409395973155,"d":"0.67"},{"v":0.4761621474144954,"d":"0.48"},124,{"v":4.453935326418548,"d":"4.45"},{"v":-1.1435502546272607,"d":"-1.14"},34,{"v":40.21739130434783,"d":"40.22"},{"v":-0.6579135027411395,"d":"-0.66"},46,"TUBA-ZANGARIYYE"]
["טורעאן",49,3,{"v":10616,"d":"10,616"},19,{"v":-0.9454639306302823,"d":"-0.95"},37,{"v":114.5947038609258,"d":"114.6"},{"v":-0.6257747866067652,"d":"-0.63"},41,{"v":35.8797745773325,"d":"35.88"},{"v":-0.9478705617872137,"d":"-0.95"},40,{"v":16.475131876412963,"d":"16.48"},{"v":-0.6727398031779557,"d":"-0.67"},47,{"v":16.638078902229847,"d":"16.64"},{"v":-0.48374241919243427,"d":"-0.48"},75,{"v":1327.0973609017835,"d":"1,327"},{"v":-0.8622923961457427,"d":"-0.86"},49,"TUR'AN",null,"טורעאן",{"v":8.374116367591082,"d":"8.37"},{"v":-0.4986479294564501,"d":"-0.50"},79,{"v":38.4180790960452,"d":"38.42"},{"v":-0.6554656252220509,"d":"-0.66"},46,{"v":7.012779552715655,"d":"7.01"},{"v":-0.7405733899224849,"d":"-0.74"},42,{"v":54.88516932658622,"d":"54.89"},{"v":-0.65059969328474,"d":"-0.65"},62,{"v":1.4883720930232558,"d":"1.49"},{"v":-0.7739028971845818,"d":"-0.77"},31,{"v":0.5557648831951771,"d":"0.56"},{"v":0.736274274979433,"d":"0.74"},140,{"v":3.8432554634513942,"d":"3.84"},{"v":-0.7970449647009543,"d":"-0.80"},45,{"v":20.610687022900763,"d":"20.61"},{"v":0.462280354820478,"d":"0.46"},122,"TUR'AN"]
["טייבה",58,3,{"v":31248,"d":"31,248"},21,{"v":-0.6292445754532622,"d":"-0.63"},63,{"v":105.28182893180922,"d":"105.3"},{"v":-0.3004086805669532,"d":"-0.30"},59,{"v":27.83421373425437,"d":"27.83"},{"v":-0.41710861984997716,"d":"-0.42"},69,{"v":19.214029697900667,"d":"19.21"},{"v":-0.37585442585430706,"d":"-0.38"},81,{"v":11.64223850766156,"d":"11.64"},{"v":-0.9995116284619295,"d":"-1.00"},45,{"v":1366.8488729945382,"d":"1,367"},{"v":-0.8327649410549481,"d":"-0.83"},52,"TAYIBE",null,"טייבה",{"v":5.66938531927591,"d":"5.67"},{"v":-0.7810026446109926,"d":"-0.78"},41,{"v":40.262172284644194,"d":"40.26"},{"v":-0.5456989040655278,"d":"-0.55"},55,{"v":5.568676848790217,"d":"5.57"},{"v":-0.24022005930603296,"d":"-0.24"},74,{"v":58.68730361922495,"d":"58.69"},{"v":-1.025041845097053,"d":"-1.03"},31,{"v":1.5658174097664543,"d":"1.57"},{"v":-0.7633538636644327,"d":"-0.76"},36,{"v":0.4384280593958013,"d":"0.44"},{"v":1.0008068984016545,"d":"1.00"},166,{"v":2.8961853558627753,"d":"2.90"},{"v":-0.2596688006727922,"d":"-0.26"},78,{"v":20.243673851921276,"d":"20.24"},{"v":0.48324899360208406,"d":"0.48"},126,"TAYIBE"]
["טירה",75,4,{"v":19779,"d":"19,779"},21,{"v":-0.6292445754532622,"d":"-0.63"},63,{"v":103.90721649484536,"d":"103.9"},{"v":-0.2523835219201321,"d":"-0.25"},63,{"v":23.436041083099905,"d":"23.44"},{"v":-0.12696319645039686,"d":"-0.13"},81,{"v":21.168916527630316,"d":"21.17"},{"v":-0.16395264933820805,"d":"-0.16"},105,{"v":15.30929066157153,"d":"15.31"},{"v":-0.6209261572710338,"d":"-0.62"},69,{"v":1470.7384347034733,"d":"1,471"},{"v":-0.7555956912260334,"d":"-0.76"},66,"TIRE",null,"טירה",{"v":6.5113309926587934,"d":"6.51"},{"v":-0.6931094949642991,"d":"-0.69"},56,{"v":32.18232044198895,"d":"32.18"},{"v":-1.0266392652587475,"d":"-1.03"},28,{"v":1.9674520281758563,"d":"1.97"},{"v":1.0075338770276152,"d":"1.01"},166,{"v":55.81769436997319,"d":"55.82"},{"v":-0.7424367134922387,"d":"-0.74"},49,{"v":1.951854261548471,"d":"1.95"},{"v":-0.7107707526292651,"d":"-0.71"},51,{"v":0.27301683603822235,"d":"0.27"},{"v":1.3737219257682993,"d":"1.37"},182,{"v":1.1628494868294657,"d":"1.16"},{"v":0.7238416837254107,"d":"0.72"},142,{"v":30.084745762711865,"d":"30.08"},{"v":-0.07900298653928077,"d":"-0.08"},80,"TIRE"]
["טירת כרמל",108,5,{"v":18829,"d":"18,829"},31,{"v":0.9518522004318385,"d":"0.95"},165,{"v":71.79744525547446,"d":"71.8"},{"v":0.8694431227521264,"d":"0.87"},174,{"v":7.42260350615442,"d":"7.42"},{"v":0.9294359025313181,"d":"0.93"},160,{"v":20.61713314567954,"d":"20.62"},{"v":-0.2237637223421634,"d":"-0.22"},94,{"v":20.401854714064914,"d":"20.40"},{"v":-0.0951712237538385,"d":"-0.10"},93,{"v":2406.1009657089244,"d":"2,406"},{"v":-0.06080765238538365,"d":"-0.06"},109,"TIRAT KARMEL",null,"טירת כרמל",{"v":7.181102362204724,"d":"7.18"},{"v":-0.6231901200288092,"d":"-0.62"},65,{"v":47.72344013490725,"d":"47.72"},{"v":-0.10157877355511188,"d":"-0.10"},90,{"v":5.814432989690721,"d":"5.81"},{"v":-0.32536975349659414,"d":"-0.33"},69,{"v":48.57404500261643,"d":"48.57"},{"v":-0.02906694605970085,"d":"-0.03"},101,{"v":3.3707865168539324,"d":"3.37"},{"v":-0.517494198881389,"d":"-0.52"},91,{"v":1.4233363428753518,"d":"1.42"},{"v":-1.219641581647526,"d":"-1.22"},21,{"v":3.611450422221042,"d":"3.61"},{"v":-0.6655166830450996,"d":"-0.67"},51,{"v":30.75780089153046,"d":"30.76"},{"v":-0.1174567832753475,"d":"-0.12"},74,"TIRAT KARMEL"]
["טמרה",26,2,{"v":24722,"d":"24,722"},20,{"v":-0.7873542530417723,"d":"-0.79"},50.5,{"v":105.94801732755748,"d":"105.9"},{"v":-0.32368346154096156,"d":"-0.32"},58,{"v":26.521848951755494,"d":"26.52"},{"v":-0.33053251980240733,"d":"-0.33"},76,{"v":18.250950570342205,"d":"18.25"},{"v":-0.4802482838268608,"d":"-0.48"},67,{"v":7.38031914893617,"d":"7.38"},{"v":-1.4395110287650494,"d":"-1.44"},9,{"v":1278.1225730118922,"d":"1,278"},{"v":-0.8986709079021177,"d":"-0.90"},40,"TAMRA",null,"טמרה",{"v":5.941994812544212,"d":"5.94"},{"v":-0.7525441493132279,"d":"-0.75"},48,{"v":43.63021420518602,"d":"43.63"},{"v":-0.3452215525839225,"d":"-0.35"},66,{"v":13.268974700399468,"d":"13.27"},{"v":-2.9082225956341765,"d":"-2.91"},2,{"v":58.702737940026076,"d":"58.70"},{"v":-1.0265618493493291,"d":"-1.03"},30,{"v":1.1038726022439378,"d":"1.10"},{"v":-0.8262766001698887,"d":"-0.83"},14,{"v":0.7685462341234528,"d":"0.77"},{"v":0.2565646053822529,"d":"0.26"},111,{"v":6.0270204675997086,"d":"6.03"},{"v":-2.036133023404526,"d":"-2.04"},5,{"v":26.645768025078368,"d":"26.65"},{"v":0.11747683396953713,"d":"0.12"},92,"TAMRA"]
["יאנוח-ג'ת",77,4,{"v":4921,"d":"4,921"},21,{"v":-0.6292445754532622,"d":"-0.63"},63,{"v":102.17748562037798,"d":"102.2"},{"v":-0.1919515067362155,"d":"-0.19"},74,{"v":32.45729303547963,"d":"32.46"},{"v":-0.7220910313321066,"d":"-0.72"},54,{"v":18.045112781954888,"d":"18.05"},{"v":-0.5025602623875068,"d":"-0.50"},63,{"v":13.063063063063064,"d":"13.06"},{"v":-0.8528260861762172,"d":"-0.85"},58,{"v":1684.1314434735489,"d":"1,684"},{"v":-0.5970871930223542,"d":"-0.60"},77,"YANUH-JAT",null,"יאנוח-ג'ת",{"v":7.366296670030272,"d":"7.37"},{"v":-0.6038571493562176,"d":"-0.60"},69,{"v":50.27322404371585,"d":"50.27"},{"v":0.050193068051339655,"d":"0.05"},102,{"v":4.724919093851133,"d":"4.72"},{"v":0.052125493243412674,"d":"0.05"},92,{"v":51.58781594296824,"d":"51.59"},{"v":-0.3258694230683627,"d":"-0.33"},82,{"v":2.863128491620112,"d":"2.86"},{"v":-0.5866436549126938,"d":"-0.59"},76,{"v":0.5080268238162975,"d":"0.51"},{"v":0.843898409293592,"d":"0.84"},150,{"v":1.1989433042064621,"d":"1.20"},{"v":0.7033617245631809,"d":"0.70"},141,{"v":20.3125,"d":"20.31"},{"v":0.4793167351658527,"d":"0.48"},125,"YANUH-JAT"]
["יבנאל",93,4,{"v":2703,"d":"2,703"},23,{"v":-0.3130252202762421,"d":"-0.31"},79.5,{"v":110.35019455252919,"d":"110.4"},{"v":-0.47748336465230495,"d":"-0.48"},51,{"v":21.73913043478261,"d":"21.74"},{"v":-0.015018782808962782,"d":"-0.02"},86,{"v":26.193118756936737,"d":"26.19"},{"v":0.38065042526197734,"d":"0.38"},139,{"v":25.423728813559322,"d":"25.42"},{"v":0.42328569816130085,"d":"0.42"},127,{"v":2181.640522875817,"d":"2,182"},{"v":-0.2275370494948446,"d":"-0.23"},95,"YAVNE'EL",null,"יבנאל",{"v":11.954022988505747,"d":"11.95"},{"v":-0.12493109914244549,"d":"-0.12"},110,{"v":46.666666666666664,"d":"46.67"},{"v":-0.16448153754292485,"d":"-0.16"},82,{"v":5.616045845272207,"d":"5.62"},{"v":-0.2566324897331048,"d":"-0.26"},73,{"v":53.45016429353779,"d":"53.45"},{"v":-0.5092773908409607,"d":"-0.51"},73,{"v":6.488549618320611,"d":"6.49"},{"v":-0.09281535646262502,"d":"-0.09"},124,{"v":0.7399186089530152,"d":"0.74"},{"v":0.32110479441644907,"d":"0.32"},114,{"v":3.1076581576026636,"d":"3.11"},{"v":-0.37966038533447544,"d":"-0.38"},69,{"v":11.864406779661017,"d":"11.86"},{"v":0.9619833780491523,"d":"0.96"},165,"YAVNE'EL"]
["יבנה",141,6,{"v":31855,"d":"31,855"},27,{"v":0.31941349007779823,"d":"0.32"},117,{"v":73.40772999455633,"d":"73.4"},{"v":0.8131842253484538,"d":"0.81"},160,{"v":11.707988980716253,"d":"11.71"},{"v":0.6467309972064256,"d":"0.65"},121,{"v":27.242191178778842,"d":"27.24"},{"v":0.49436560636692733,"d":"0.49"},145,{"v":27.87508642544365,"d":"27.88"},{"v":0.6763631940903108,"d":"0.68"},150,{"v":3201.30143881128,"d":"3,201"},{"v":0.5298678973376176,"d":"0.53"},143,"YAVNE",null,"יבנה",{"v":14.541508410200759,"d":"14.54"},{"v":0.14518400515390364,"d":"0.15"},132,{"v":61.976284584980235,"d":"61.98"},{"v":0.7467991783351825,"d":"0.75"},162,{"v":4.807939088031483,"d":"4.81"},{"v":0.02336068968547873,"d":"0.02"},89,{"v":41.51203247318063,"d":"41.51"},{"v":0.6664148449877872,"d":"0.67"},141,{"v":10.105675146771038,"d":"10.11"},{"v":0.39988297638474796,"d":"0.40"},149,{"v":1.3969549521268247,"d":"1.40"},{"v":-1.1601654659809988,"d":"-1.16"},26,{"v":2.279077067964213,"d":"2.28"},{"v":0.09048403583185478,"d":"0.09"},98,{"v":34.67018469656992,"d":"34.67"},{"v":-0.34098380974128095,"d":"-0.34"},63,"YAVNE"]
["יהוד-נווה אפרים*",167,7,{"v":24898,"d":"24,898"},31,{"v":0.9518522004318385,"d":"0.95"},165,{"v":71.1085148787025,"d":"71.1"},{"v":0.8935124456764597,"d":"0.89"},176,{"v":6.163141993957704,"d":"6.16"},{"v":1.012521998211503,"d":"1.01"},171,{"v":33.994698369346935,"d":"33.99"},{"v":1.2263099050642559,"d":"1.23"},177,{"v":29.206049149338373,"d":"29.21"},{"v":0.8137714252293031,"d":"0.81"},156,{"v":4035.695477548398,"d":"4,036"},{"v":1.1496564590745562,"d":"1.15"},169,"YEHUD-NEWE EFRAYIM*",null,"יהוד-נווה אפרים*",{"v":17.737079779227294,"d":"17.74"},{"v":0.4787789643346136,"d":"0.48"},147,{"v":56.8208778173191,"d":"56.82"},{"v":0.4399317702167056,"d":"0.44"},135,{"v":2.5041203679089796,"d":"2.50"},{"v":0.8215887981270952,"d":"0.82"},147,{"v":35.58840724964504,"d":"35.59"},{"v":1.2497858688689574,"d":"1.25"},173,{"v":13.985182475075462,"d":"13.99"},{"v":0.9283210352495751,"d":"0.93"},163,{"v":1.3013093421158326,"d":"1.30"},{"v":-0.9445350840108244,"d":"-0.94"},38,{"v":0.49803197043939273,"d":"0.50"},{"v":1.1010651689498114,"d":"1.10"},163,{"v":21.332554061952074,"d":"21.33"},{"v":0.42103777720448154,"d":"0.42"},119,"YEHUD-NEWE EFRAYIM*"]
["יסוד המעלה",173,8,{"v":1214,"d":"1,214"},"..","..","..","..","..","..","..","..","..","..","..","..","..","..","..","..","..","..","YESUD HAMA'ALA",null,"יסוד המעלה","..","..","..","..","..","..","..","..","..","..","..","..","..","..","..","..","..","..","..","..","..","..","..","..","YESUD HAMA'ALA"]
["יפיע",62,3,{"v":15838,"d":"15,838"},21,{"v":-0.6292445754532622,"d":"-0.63"},63,{"v":102.66154830454255,"d":"102.7"},{"v":-0.20886331880548223,"d":"-0.21"},69,{"v":31.045906294368198,"d":"31.05"},{"v":-0.6289824982978611,"d":"-0.63"},56,{"v":17.74845308751105,"d":"17.75"},{"v":-0.5347169659456695,"d":"-0.53"},60,{"v":11.134827463536109,"d":"11.13"},{"v":-1.0518966072310136,"d":"-1.05"},37,{"v":1362.26679504988,"d":"1,362"},{"v":-0.8361685122302462,"d":"-0.84"},51,"YAFI",null,"יפיע",{"v":8.984078847611826,"d":"8.98"},{"v":-0.43497217788458925,"d":"-0.43"},88,{"v":45.21008403361345,"d":"45.21"},{"v":-0.2511823077167221,"d":"-0.25"},76,{"v":6.505781799899447,"d":"6.51"},{"v":-0.5649085888338332,"d":"-0.56"},49,{"v":54.90660352538806,"d":"54.91"},{"v":-0.6527105780941669,"d":"-0.65"},61,{"v":1.8666666666666667,"d":"1.87"},{"v":-0.7223743825413084,"d":"-0.72"},49,{"v":0.5998232100012628,"d":"0.60"},{"v":0.6369459959599234,"d":"0.64"},135,{"v":3.5231721176916277,"d":"3.52"},{"v":-0.6154267728316809,"d":"-0.62"},52,{"v":23.056300268096514,"d":"23.06"},{"v":0.3225546316232379,"d":"0.32"},112,"YAFI"]
["יקנעם עילית",144,6,{"v":17272,"d":"17,272"},29,{"v":0.6356328452548183,"d":"0.64"},147,{"v":77.91512154923774,"d":"77.9"},{"v":0.6557084244055822,"d":"0.66"},136,{"v":6.169397002439874,"d":"6.17"},{"v":1.0121093581838425,"d":"1.01"},170,{"v":24.70472440944882,"d":"24.70"},{"v":0.21931453533077996,"d":"0.22"},128,{"v":26.201078040778064,"d":"26.20"},{"v":0.5035390218432938,"d":"0.50"},131,{"v":3272.330250308785,"d":"3,272"},{"v":0.582628155532358,"d":"0.58"},150,"YOQNE'AM ILLIT",null,"יקנעם עילית",{"v":16.714935870914356,"d":"16.71"},{"v":0.37207439854851476,"d":"0.37"},141,{"v":57.53086419753087,"d":"57.53"},{"v":0.48219258301263684,"d":"0.48"},141,{"v":4.178757980266976,"d":"4.18"},{"v":0.24135963254125925,"d":"0.24"},106,{"v":36.20843419543891,"d":"36.21"},{"v":1.1887243160947258,"d":"1.19"},169,{"v":8.578727981713056,"d":"8.58"},{"v":0.19189342317386318,"d":"0.19"},141,{"v":1.447429365446966,"d":"1.45"},{"v":-1.2739586345612577,"d":"-1.27"},19,{"v":1.586382584529875,"d":"1.59"},{"v":0.4835251648557512,"d":"0.48"},123,{"v":49.782419495213226,"d":"49.78"},{"v":-1.2043942204082057,"d":"-1.20"},32,"YOQNE'AM ILLIT"]
["ירוחם",84,4,{"v":8767,"d":"8,767"},25.5,{"v":0.0822489736950331,"d":"0.08"},101,{"v":88.9846949773658,"d":"89.0"},{"v":0.2689681289280553,"d":"0.27"},96,{"v":21.791044776119403,"d":"21.79"},{"v":-0.018443547988137937,"d":"-0.02"},85,{"v":13.64206684156496,"d":"13.64"},{"v":-0.9798325231964125,"d":"-0.98"},24,{"v":24.83277591973244,"d":"24.83"},{"v":0.36227588145538725,"d":"0.36"},123,{"v":2412.949279495076,"d":"2,413"},{"v":-0.05572071940793043,"d":"-0.06"},110,"YEROHAM",null,"ירוחם",{"v":7.450980392156863,"d":"7.45"},{"v":-0.5950167701051366,"d":"-0.60"},71,{"v":44.224422442244226,"d":"44.22"},{"v":-0.30985225006205286,"d":"-0.31"},73,{"v":6.320247597328555,"d":"6.32"},{"v":-0.5006246179311608,"d":"-0.50"},54,{"v":46.892138939670936,"d":"46.89"},{"v":0.13657068714404744,"d":"0.14"},113,{"v":4.6752431754000625,"d":"4.68"},{"v":-0.33981067203606363,"d":"-0.34"},113,{"v":1.2090795026805063,"d":"1.21"},{"v":-0.7366054623146311,"d":"-0.74"},52,{"v":5.269761606022585,"d":"5.27"},{"v":-1.606457480960515,"d":"-1.61"},13,{"v":51.347068145800314,"d":"51.35"},{"v":-1.2937876127127061,"d":"-1.29"},29,"YEROHAM"]
["ירושלים ",88,5,{"v":693217,"d":"693,217"},23,{"v":-0.3130252202762421,"d":"-0.31"},79.5,{"v":110.35770857735886,"d":"110.4"},{"v":-0.4777458839085095,"d":"-0.48"},50,{"v":32.34688712670828,"d":"32.35"},{"v":-0.7148076043984527,"d":"-0.71"},55,{"v":16.776997678937477,"d":"16.78"},{"v":-0.6400187786912089,"d":"-0.64"},53,{"v":24.706580338948076,"d":"24.71"},{"v":0.34924748387382654,"d":"0.35"},122,{"v":1956.204972252556,"d":"1,956"},{"v":-0.394990757453545,"d":"-0.39"},88,"JERUSALEM",null,"ירושלים",{"v":10.606598084427102,"d":"10.61"},{"v":-0.2655926910668082,"d":"-0.27"},97,{"v":35.59570124417395,"d":"35.60"},{"v":-0.8234631887833929,"d":"-0.82"},39,{"v":2.02781930480445,"d":"2.03"},{"v":0.9866177968629172,"d":"0.99"},160,{"v":46.66026960042282,"d":"46.66"},{"v":0.15940566551276455,"d":"0.16"},116,{"v":7.884054720789415,"d":"7.88"},{"v":0.09727012220223445,"d":"0.10"},137,{"v":0.36568635795140625,"d":"0.37"},{"v":1.164801052088506,"d":"1.16"},173,{"v":1.6150786838753233,"d":"1.62"},{"v":0.46724273796331,"d":"0.47"},122,{"v":18.656558871509453,"d":"18.66"},{"v":0.5739259593368952,"d":"0.57"},136,"JERUSALEM"]
["ירכא",67,3,{"v":11931,"d":"11,931"},20,{"v":-0.7873542530417723,"d":"-0.79"},50.5,{"v":112.25760540829035,"d":"112.3"},{"v":-0.5441230272141583,"d":"-0.54"},46,{"v":32.53012048192771,"d":"32.53"},{"v":-0.7268954244200501,"d":"-0.73"},52,{"v":20.517978375660046,"d":"20.52"},{"v":-0.23451169588090853,"d":"-0.23"},91,{"v":12.7859477124183,"d":"12.79"},{"v":-0.8814353999232869,"d":"-0.88"},55,{"v":1377.0093523873384,"d":"1,377"},{"v":-0.8252177288062214,"d":"-0.83"},56,"YIRKA",null,"ירכא",{"v":5.8766859344894025,"d":"5.88"},{"v":-0.7593619324239425,"d":"-0.76"},46,{"v":24.896265560165975,"d":"24.90"},{"v":-1.460330121821039,"d":"-1.46"},13,{"v":4.028796898795514,"d":"4.03"},{"v":0.29331821303081224,"d":"0.29"},112,{"v":53.331055688418175,"d":"53.33"},{"v":-0.49754732583860156,"d":"-0.50"},74,{"v":2.4485036921881074,"d":"2.45"},{"v":-0.6431208066815572,"d":"-0.64"},64,{"v":0.7124298047104183,"d":"0.71"},{"v":0.38307754317149706,"d":"0.38"},117,{"v":1.6930684770765234,"d":"1.69"},{"v":0.4229906223406142,"d":"0.42"},118,{"v":10.3125,"d":"10.31"},{"v":1.0506487864283416,"d":"1.05"},172,"YIRKA"]
["כאבול ",35,2,{"v":8919,"d":"8,919"},20,{"v":-0.7873542530417723,"d":"-0.79"},50.5,{"v":108.43655059593362,"d":"108.4"},{"v":-0.410625934777728,"d":"-0.41"},54,{"v":32.48361252731245,"d":"32.48"},{"v":-0.7238273160819768,"d":"-0.72"},53,{"v":18.129835183316516,"d":"18.13"},{"v":-0.49337669887568886,"d":"-0.49"},65,{"v":8.596165739022881,"d":"8.60"},{"v":-1.3139873561025193,"d":"-1.31"},13,{"v":1220.922132526068,"d":"1,221"},{"v":-0.9411594410094326,"d":"-0.94"},30,"KABUL",null,"כאבול",{"v":7.884615384615385,"d":"7.88"},{"v":-0.5497483561336485,"d":"-0.55"},75,{"v":48.35820895522388,"d":"48.36"},{"v":-0.06379516666945032,"d":"-0.06"},94,{"v":9.739776951672862,"d":"9.74"},{"v":-1.6854246303790572,"d":"-1.69"},17,{"v":60.58768656716418,"d":"60.59"},{"v":-1.2121955397131219,"d":"-1.21"},21,{"v":1.3402061855670102,"d":"1.34"},{"v":-0.7940849713244815,"d":"-0.79"},26,{"v":0.796053369211795,"d":"0.80"},{"v":0.19455053024254965,"d":"0.19"},106,{"v":4.3278394438838435,"d":"4.33"},{"v":-1.0720023078456076,"d":"-1.07"},37,{"v":39.20454545454545,"d":"39.20"},{"v":-0.6000463730431106,"d":"-0.60"},47,"KABUL"]
["כאוכב אבו אל-היג'א",53,3,{"v":2656,"d":"2,656"},22,{"v":-0.47113489786475216,"d":"-0.47"},73,{"v":98.2089552238806,"d":"98.2"},{"v":-0.05330202506305506,"d":"-0.05"},81,{"v":27.41514360313316,"d":"27.42"},{"v":-0.3894627563806645,"d":"-0.39"},71,{"v":20.218373493975903,"d":"20.22"},{"v":-0.2669876457498559,"d":"-0.27"},89,{"v":10.614525139664805,"d":"10.61"},{"v":-1.1056124782296053,"d":"-1.11"},30,{"v":1450.210184487952,"d":"1,450"},{"v":-0.770844091964024,"d":"-0.77"},64,"KAOKAB ABU AL-HIJA",null,"כאוכב אבו אל-היג'א",{"v":8.695652173913043,"d":"8.70"},{"v":-0.4650818745015308,"d":"-0.47"},82,{"v":46.53465346534654,"d":"46.53"},{"v":-0.1723394138953099,"d":"-0.17"},81,{"v":9.128386336866901,"d":"9.13"},{"v":-1.473589745232552,"d":"-1.47"},19,{"v":57.71643663739021,"d":"57.72"},{"v":-0.9294288304527363,"d":"-0.93"},35,{"v":1.5151515151515151,"d":"1.52"},{"v":-0.7702552005444098,"d":"-0.77"},32,{"v":1.1671686746987953,"d":"1.17"},{"v":-0.6421186599894222,"d":"-0.64"},56,{"v":4.631024096385542,"d":"4.63"},{"v":-1.244032027977313,"d":"-1.24"},29,{"v":55.81395348837209,"d":"55.81"},{"v":-1.5489950892652942,"d":"-1.55"},22,"KAOKAB ABU AL-HIJA"]
["כוכב יאיר*",186,8,{"v":11756,"d":"11,756"},26,{"v":0.16130381248928813,"d":"0.16"},105.5,{"v":74.08559158892344,"d":"74.1"},{"v":0.7895016150834318,"d":"0.79"},154,{"v":8.483754512635379,"d":"8.48"},{"v":0.8594322595443854,"d":"0.86"},150,{"v":32.12827492344335,"d":"32.13"},{"v":1.023997199334398,"d":"1.02"},168,{"v":36.192745565263436,"d":"36.19"},{"v":1.535076070943287,"d":"1.54"},188,{"v":4340.554192185551,"d":"4,341"},{"v":1.376105757015265,"d":"1.38"},177,"KOKHAV YA'IR*",null,"כוכב יאיר*",{"v":30.446549391069013,"d":"30.45"},{"v":1.8055573418935489,"d":"1.81"},187,{"v":70.10309278350516,"d":"70.10"},{"v":1.23053454210915,"d":"1.23"},182,{"v":1.2468224185933907,"d":"1.25"},{"v":1.2572179364198597,"d":"1.26"},191,{"v":32.05751744554874,"d":"32.06"},{"v":1.5975152951066642,"d":"1.60"},188,{"v":24.970636598543578,"d":"24.97"},{"v":2.424679093501083,"d":"2.42"},191,{"v":0.5018713848247703,"d":"0.50"},{"v":0.8577756762249709,"d":"0.86"},152,{"v":0.008506294658046955,"d":"0.01"},{"v":1.378826474830811,"d":"1.38"},196,{"v":3.5714285714285716,"d":"3.57"},{"v":1.4357878031276088,"d":"1.44"},189,"KOKHAV YA'IR*"]
["כסיפה",1,1,{"v":8549,"d":"8,549"},13,{"v":-1.8941219961613427,"d":"-1.89"},6.5,{"v":193.1755829903978,"d":"193.2"},{"v":-3.3711734788628798,"d":"-3.37"},5,{"v":53.85329619312906,"d":"53.85"},{"v":-2.133575501730385,"d":"-2.13"},8,{"v":9.18236051000117,"d":"9.18"},{"v":-1.4632465398170849,"d":"-1.46"},10,{"v":8.662420382165605,"d":"8.66"},{"v":-1.3071472446887702,"d":"-1.31"},14,{"v":903.3201641517527,"d":"903"},{"v":-1.1770744380550378,"d":"-1.18"},8,"KUSEIFE",null,"כסיפה",{"v":4.291845493562231,"d":"4.29"},{"v":-0.9248080205080568,"d":"-0.92"},26,{"v":40.57142857142857,"d":"40.57"},{"v":-0.5272909142702008,"d":"-0.53"},56,{"v":15.364982133741705,"d":"15.36"},{"v":-3.634448159383123,"d":"-3.63"},1,{"v":57.16374269005848,"d":"57.16"},{"v":-0.8749983724509732,"d":"-0.87"},40,{"v":0.778816199376947,"d":"0.78"},{"v":-0.8705534013243514,"d":"-0.87"},8,{"v":0.15206456895543338,"d":"0.15"},{"v":1.6464054660606655,"d":"1.65"},196,{"v":6.866300152064569,"d":"6.87"},{"v":-2.5123479242557716,"d":"-2.51"},2,{"v":72.63157894736842,"d":"72.63"},{"v":-2.5098399343505573,"d":"-2.51"},3,"KUSEIFE"]
["כסרא-סמיע",44,3,{"v":6234,"d":"6,234"},19,{"v":-0.9454639306302823,"d":"-0.95"},37,{"v":123.84201077199282,"d":"123.8"},{"v":-0.9488501273484373,"d":"-0.95"},28,{"v":39.47089947089947,"d":"39.47"},{"v":-1.1847754164548137,"d":"-1.18"},26,{"v":14.068014116137311,"d":"14.07"},{"v":-0.933661572115549,"d":"-0.93"},27,{"v":12.998859749144811,"d":"13.00"},{"v":-0.8594544189164107,"d":"-0.86"},57,{"v":1398.2465244358891,"d":"1,398"},{"v":-0.8094427403616093,"d":"-0.81"},60,"KISRA-SUMEI",null,"כסרא-סמיע",{"v":5.663567202028741,"d":"5.66"},{"v":-0.7816100147371585,"d":"-0.78"},40,{"v":33.096085409252666,"d":"33.10"},{"v":-0.9722488553899072,"d":"-0.97"},29,{"v":6.158833063209076,"d":"6.16"},{"v":-0.4446976402050985,"d":"-0.44"},59,{"v":53.98692810457516,"d":"53.99"},{"v":-0.5621390156417841,"d":"-0.56"},69,{"v":3.0303030303030303,"d":"3.03"},{"v":-0.5638723643241451,"d":"-0.56"},80.5,{"v":0.5774783445620789,"d":"0.58"},{"v":0.6873218769770411,"d":"0.69"},137,{"v":2.5665704202759065,"d":"2.57"},{"v":-0.07264229833385404,"d":"-0.07"},90,{"v":20.37037037037037,"d":"20.37"},{"v":0.47601041542475037,"d":"0.48"},123,"KISRA-SUMEI"]
["כעביה-טאבש-\nחג'אג'רה",25,2,{"v":3662,"d":"3,662"},17,{"v":-1.2616832858073024,"d":"-1.26"},17,{"v":134.74358974358975,"d":"134.7"},{"v":-1.3297211609091188,"d":"-1.33"},18,{"v":45.18664047151277,"d":"45.19"},{"v":-1.561840216816841,"d":"-1.56"},16,{"v":15.974877116329875,"d":"15.97"},{"v":-0.7269653832781097,"d":"-0.73"},42,{"v":11.623931623931623,"d":"11.62"},{"v":-1.0014016261799998,"d":"-1.00"},44,{"v":1246.1625022756234,"d":"1,246"},{"v":-0.922410874099172,"d":"-0.92"},34,"KA'ABIYYE-TABBASH-HAJAJRE",null,"כעביה-טאבש-\nחג'אג'רה",{"v":6.879194630872483,"d":"6.88"},{"v":-0.6547071433337215,"d":"-0.65"},60,{"v":33.83458646616541,"d":"33.83"},{"v":-0.9282907517056112,"d":"-0.93"},31,{"v":6.818181818181818,"d":"6.82"},{"v":-0.6731490825378708,"d":"-0.67"},44,{"v":59.08596300326442,"d":"59.09"},{"v":-1.0643026565546914,"d":"-1.06"},26,{"v":0.8092485549132948,"d":"0.81"},{"v":-0.8664081288643711,"d":"-0.87"},10,{"v":0.70999453850355,"d":"0.71"},{"v":0.3885677834692558,"d":"0.39"},120,{"v":2.9765155652648825,"d":"2.98"},{"v":-0.3052488896632412,"d":"-0.31"},76,{"v":34.31372549019608,"d":"34.31"},{"v":-0.3206181527843844,"d":"-0.32"},64,"KA'ABIYYE-TABBASH-HAJAJRE"]
["כפר ברא",65,3,{"v":2414,"d":"2,414"},15,{"v":-1.5779026409843226,"d":"-1.58"},11.5,{"v":150.4149377593361,"d":"150.4"},{"v":-1.8772347395932263,"d":"-1.88"},11,{"v":39.140811455847256,"d":"39.14"},{"v":-1.1629996621852965,"d":"-1.16"},28,{"v":18.061309030654517,"d":"18.06"},{"v":-0.5008046549425366,"d":"-0.50"},64,{"v":16.05504587155963,"d":"16.06"},{"v":-0.5439345913710573,"d":"-0.54"},72,{"v":1468.2774785970726,"d":"1,468"},{"v":-0.7574236913972623,"d":"-0.76"},65,"KAFAR BARA",null,"כפר ברא",{"v":4.491017964071856,"d":"4.49"},{"v":-0.9040158289101518,"d":"-0.90"},30,{"v":51.42857142857143,"d":"51.43"},{"v":0.11896328802525977,"d":"0.12"},107,{"v":0.5714285714285714,"d":"0.57"},{"v":1.491228689248022,"d":"1.49"},198,{"v":48.309178743961354,"d":"48.31"},{"v":-0.00298236192880917,"d":"-0.00"},102,{"v":2.8248587570621466,"d":"2.82"},{"v":-0.5918564777099438,"d":"-0.59"},74,{"v":0.24855012427506215,"d":"0.25"},{"v":1.4288814506271827,"d":"1.43"},188,{"v":0.16570008285004142,"d":"0.17"},{"v":1.2896332944835311,"d":"1.29"},183,{"v":45,"d":"45.00"},{"v":-0.9311592663884167,"d":"-0.93"},38,"KAFAR BARA"]
["(1)   המשתנה המתוקנן הוכפל ב- (1-) על מנת לקבל יחס ישיר עם המדד.",{"$nulls":21}," (1)   THE STANDARDIZED VALUE WAS MULTIPLIED BY (-1) TO OBTAIN POSITIVE CORRELATION WITH THE INDEX.",null,"(1)   המשתנה המתוקנן הוכפל ב- (1-) על מנת לקבל יחס ישיר עם המדד.",{"$nulls":24},"(1)   THE STANDARDIZED VALUE WAS MULTIPLIED BY (-1) TO OBTAIN POSITIVE CORRELATION WITH THE INDEX."]
["לוח 1.- המועצות המקומיות והעיריות לפי סדר א''ב - דירוג, שיוך לאשכול, אוכלוסייה, ",{"$nulls":21},"TABLE 1.-  LOCAL COUNCILS AND MUNICIPALITIES - RANK, CLUSTER MEMBERSHIP, POPULATION,",null,"לוח 1.- המועצות המקומיות והעיריות לפי סדר א''ב - דירוג, שיוך לאשכול, אוכלוסייה,",{"$nulls":24},"TABLE 1.-  LOCAL COUNCILS AND MUNICIPALITIES - RANK, CLUSTER MEMBERSHIP, POPULATION,"]
["             ערכי המשתנים, ציון התקן ודירוג לפי המשתנים המשתתפים בחישוב המדד (המשך) ",{"$nulls":21},"                    VARIABLE VALUES, STANDARDIZED VALUES AND RANKING FOR THE VARIABLES ",null,"             ערכי המשתנים, ציון התקן ודירוג לפי המשתנים המשתתפים בחישוב המדד (המשך) ",{"$nulls":24},"                    VARIABLE VALUES, STANDARDIZED VALUES AND RANKING FOR THE VARIABLES USED"]
[{"$nulls":22},"                    USED IN THE COMPUTATION OF THE INDEX (Cont'd)",{"$nulls":26},"                    IN THE COMPUTATION OF THE INDEX (Cont'd) "]
[{"$nulls":4},"  דמוגרפיה",{"$nulls":6},"DEMOGRAPHY",null,"  רמת חיים",{"$nulls":7},"   STANDARD OF LIVING",{"$nulls":3},"השכלה וחינוך",null,null,"SCHOOLING AND\n EDUCATION",null,null,"תעסוקה ואבטלה",{"$nulls":7}," EMPLOYMENT AND UNEMPLOYMENT","  גמלאות",{"$nulls":7},"  BENEFITS"]
[{"$nulls":4},"חציון גיל",null,null,"יחס תלות  ",null,null,"% משפחות \nעם 4 ילדים או יותר  ",null,null,"רמת מינוע",null,null,"% מכוניות חדשות",null,null,"הכנסה ממוצעת לנפש",{"$nulls":5},"% הסטודנטים מתוך \nבני 29-20",null,null,"% הזכאים לבגרות \nמתוך בני 18-17",null,null,"% דורשי עבודה \nמתוך בני 15 או יותר  ",null,null,"% השכירים והעצמאים \n המשתכרים עד",null,null,"% המשתכרים למעלה\nמפי 2 מהשכר הממוצע",null,null,"% מקבלי דמי אבטלה",null,null,"% מקבלי \nהבטחת הכנסה",null,null,"% מקבלי השלמת הכנסה \nמבין מקבלי קצבת זקנה"]
["שם\nיישוב","דירוג","אשכול","אוכלוסייה"," MEDIAN AGE",null,null," DEPENDENCY RATIO",null,null,"% OF FAMILIES \nWITH 4 CHILDREN\nAND OVER",null,null,"RATE OF\n MOTORIZATION",null,null,"% OF NEW\n MOTOR  VEHICLES",null,null,"AVERAGE INCOME\nPER CAPITA ",null,null,"NAME\n OF LOCALITY",null,"שם\nיישוב","% OF STUDENTS\n AGED 20-29",null,null,"% OF ENTITLED TO\n MATRICULATION CER-\nTIFICATE - AGED 17-18",null,null,"% OF WORK-\nSEEKERS OF AGED \n15 AND OVER",null,null,"שכר המינימום\n% OF SUB-MINIMUM\n WAGE EARNERS",null,null,"% OF EARNERS -\nABOVE TWICE \nTHE AVERAGE WAGE",null,null,"% OF UNEMPLOYMENT\n COMPENSATION\n  RECIPIENTS",null,null,"% OF  INCOME-\nSUPPORT \nRECIPIENTS",null,null,"% OF RECIPIENTS OF\n INCOME SUPPLEMENT \nTO OLD-AGE PENSION ",null,null,"NAME\n OF LOCALITY"]
[{"$nulls":4},"ערך ","ציון תקן ","דירוג ","ערך","ציון תקן \n(1)","דירוג \n(1) ","ערך ","ציון תקן \n(1)","דירוג \n(1) ","ערך   ","ציון תקן ","דירוג","ערך ","ציון תקן ","דירוג","ערך    ","ציון תקן ","דירוג",{"$nulls":3},"ערך ","ציון תקן ","דירוג ","ערך ","ציון תקן ","דירוג ","ערך ","ציון תקן\n (1) ","דירוג\n (1) ","ערך ","ציון תקן \n(1) ","דירוג \n(1) ","ערך ","ציון תקן ","דירוג ","ערך ","ציון תקן \n(1) ","דירוג \n(1)","ערך ","ציון תקן\n (1)","דירוג \n(1) ","ערך ","ציון תקן \n(1) ","דירוג\n (1)"]
[null,"RANK","CLUSTER","POPULATION","VALUE","STANDARD-\nIZED VALUE"," RANK","VALUE","STANDARD-\nIZED VALUE"," RANK"," VALUE   ","STANDARD-\nIZED VALUE"," RANK","VALUE  ","STANDARD-\nIZED VALUE","RANK","VALUE  ","STANDARD-\nIZED VALUE","RANK","VALUE  ","STANDARD-\nIZED VALUE","RANK",{"$nulls":3},"VALUE","STANDARD-\nIZED VALUE"," RANK","VALUE","STANDARD-\nIZED VALUE"," RANK","VALUE","STANDARD-\nIZED VALUE"," RANK","VALUE","STANDARD-\nIZED VALUE"," RANK","VALUE","STANDARD-\nIZED VALUE"," RANK","VALUE","STANDARD-\nIZED VALUE","RANK","VALUE","STANDARD-\nIZED VALUE"," RANK","VALUE","STANDARD-\nIZED VALUE","RANK"]
["כפר ורדים",191,9,{"v":5198,"d":"5,198"},29,{"v":0.6356328452548183,"d":"0.64"},147,{"v":76.38276213098067,"d":"76.4"},{"v":0.7092448265119756,"d":"0.71"},143,{"v":5.47008547008547,"d":"5.47"},{"v":1.0582426177751683,"d":"1.06"},177,{"v":34.53251250480954,"d":"34.53"},{"v":1.2846067685997047,"d":"1.28"},180,{"v":38.38440111420613,"d":"38.38"},{"v":1.7613419962315096,"d":"1.76"},192,{"v":4751.414261895601,"d":"4,751"},{"v":1.6812929465907633,"d":"1.68"},191,"KEFAR WERADIM",null,"כפר ורדים",{"v":36.404833836858,"d":"36.40"},{"v":2.427559928268434,"d":"2.43"},195,{"v":73.7864077669903,"d":"73.79"},{"v":1.449778022440541,"d":"1.45"},185,{"v":1.8196414236018197,"d":"1.82"},{"v":1.058747359349901,"d":"1.06"},172,{"v":34.043459735832975,"d":"34.04"},{"v":1.4019355371825901,"d":"1.40"},181,{"v":24.333026678932843,"d":"24.33"},{"v":2.3378285427175336,"d":"2.34"},190,{"v":1.0003847633705272,"d":"1.00"},{"v":-0.26610894556488174,"d":"-0.27"},80,{"v":0.13466717968449404,"d":"0.13"},{"v":1.3072416450461095,"d":"1.31"},187,{"v":2.5830258302583027,"d":"2.58"},{"v":1.4922584196862363,"d":"1.49"},192,"KEFAR WERADIM"]
["כפר יאסיף",81,4,{"v":8128,"d":"8,128"},24,{"v":-0.154915542687732,"d":"-0.15"},87.5,{"v":90.35128805620609,"d":"90.4"},{"v":0.2212231444858129,"d":"0.22"},92,{"v":19.984859954579864,"d":"19.98"},{"v":0.10070963251420699,"d":"0.10"},90,{"v":24.630905511811022,"d":"24.63"},{"v":0.21131286724850415,"d":"0.21"},127,{"v":13.586413586413586,"d":"13.59"},{"v":-0.7987955198889608,"d":"-0.80"},62,{"v":1696.7452325295276,"d":"1,697"},{"v":-0.5877176603865616,"d":"-0.59"},78,"KAFAR YASIF",null,"כפר יאסיף",{"v":10.51028179741051,"d":"10.51"},{"v":-0.27564742748958615,"d":"-0.28"},96,{"v":50.37593984962406,"d":"50.38"},{"v":0.05630706342597682,"d":"0.06"},103,{"v":6.224527602815858,"d":"6.22"},{"v":-0.4674595127548954,"d":"-0.47"},57,{"v":57.68799102132436,"d":"57.69"},{"v":-0.9266274465800134,"d":"-0.93"},36,{"v":2.526595744680851,"d":"2.53"},{"v":-0.6324836795569458,"d":"-0.63"},66,{"v":0.5413385826771654,"d":"0.54"},{"v":0.7687979704293119,"d":"0.77"},142,{"v":3.1496062992125986,"d":"3.15"},{"v":-0.40346214113463696,"d":"-0.40"},66,{"v":11.51685393258427,"d":"11.52"},{"v":0.9818401861534,"d":"0.98"},166,"KAFAR YASIF"]
["כפר יונה",142,6,{"v":11535,"d":"11,535"},27,{"v":0.31941349007779823,"d":"0.32"},117,{"v":76.13376087952359,"d":"76.1"},{"v":0.7179442419129417,"d":"0.72"},145,{"v":10.579514824797844,"d":"10.58"},{"v":0.7211759173435391,"d":"0.72"},131,{"v":28.2184655396619,"d":"28.22"},{"v":0.6001897739310663,"d":"0.60"},149,{"v":23.932411674347158,"d":"23.93"},{"v":0.2693225206150791,"d":"0.27"},114,{"v":3146.099768819535,"d":"3,146"},{"v":0.4888640525577052,"d":"0.49"},139,"KEFAR YONA",null,"כפר יונה",{"v":10.804970286331713,"d":"10.80"},{"v":-0.24488404182856088,"d":"-0.24"},100,{"v":55.80357142857143,"d":"55.80"},{"v":0.3793782215160292,"d":"0.38"},125,{"v":3.028452802539993,"d":"3.03"},{"v":0.639917868971764,"d":"0.64"},132,{"v":39.85095116689546,"d":"39.85"},{"v":0.8300016125211785,"d":"0.83"},148,{"v":9.457728437233134,"d":"9.46"},{"v":0.31162442382629446,"d":"0.31"},147,{"v":1.2743823146944082,"d":"1.27"},{"v":-0.8838288455589415,"d":"-0.88"},39,{"v":1.022973558734287,"d":"1.02"},{"v":0.8032085532711615,"d":"0.80"},145,{"v":22.641509433962263,"d":"22.64"},{"v":0.346252961434318,"d":"0.35"},115,"KEFAR YONA"]
["כפר כמא",106,5,{"v":2777,"d":"2,777"},26.5,{"v":0.24035865128354317,"d":"0.24"},110,{"v":82.81764318630678,"d":"82.8"},{"v":0.48442787065928694,"d":"0.48"},118,{"v":13.544018058690744,"d":"13.54"},{"v":0.5256090048573944,"d":"0.53"},114,{"v":24.73892689953187,"d":"24.74"},{"v":0.2230219460614947,"d":"0.22"},129,{"v":13.973799126637555,"d":"13.97"},{"v":-0.7588019416351426,"d":"-0.76"},63,{"v":2030.3142779978396,"d":"2,030"},{"v":-0.33994230565886047,"d":"-0.34"},91,"KAFAR KAMA",null,"כפר כמא",{"v":10.672853828306264,"d":"10.67"},{"v":-0.25867606188772346,"d":"-0.26"},99,{"v":47.12643678160919,"d":"47.13"},{"v":-0.13711445093634153,"d":"-0.14"},85,{"v":3.6673553719008263,"d":"3.67"},{"v":0.41855062988957237,"d":"0.42"},122,{"v":48.17596566523605,"d":"48.18"},{"v":0.010136741187569322,"d":"0.01"},103,{"v":4.56140350877193,"d":"4.56"},{"v":-0.3553170771962987,"d":"-0.36"},111,{"v":1.0803024846957148,"d":"1.08"},{"v":-0.4462812375661107,"d":"-0.45"},71,{"v":1.5484335613971911,"d":"1.55"},{"v":0.5050577845807903,"d":"0.51"},125,{"v":18.840579710144926,"d":"18.84"},{"v":0.5634122590156304,"d":"0.56"},135,"KAFAR KAMA"]
["כפר כנא",21,2,{"v":16566,"d":"16,566"},19,{"v":-0.9454639306302823,"d":"-0.95"},37,{"v":119.41721854304636,"d":"119.4"},{"v":-0.7942601185138511,"d":"-0.79"},34,{"v":39.473684210526315,"d":"39.47"},{"v":-1.1849591244449666,"d":"-1.18"},25,{"v":17.101291802487022,"d":"17.10"},{"v":-0.6048666154821584,"d":"-0.60"},58,{"v":10.16590187080833,"d":"10.17"},{"v":-1.1519282230019112,"d":"-1.15"},26,{"v":1259.106805102821,"d":"1,259"},{"v":-0.9127958355688167,"d":"-0.91"},36,"KAFAR KANNA",null,"כפר כנא",{"v":6.481142438667155,"d":"6.48"},{"v":-0.6962609656321669,"d":"-0.70"},54,{"v":41.94528875379939,"d":"41.95"},{"v":-0.44551406672329497,"d":"-0.45"},60,{"v":9.754841367943964,"d":"9.75"},{"v":-1.6906441558564,"d":"-1.69"},15,{"v":60.564910374796305,"d":"60.56"},{"v":-1.209952492565411,"d":"-1.21"},22,{"v":1.8253726802555523,"d":"1.83"},{"v":-0.7279991467639905,"d":"-0.73"},46,{"v":0.5493178799951708,"d":"0.55"},{"v":0.7508088653534244,"d":"0.75"},141,{"v":5.366413135337438,"d":"5.37"},{"v":-1.661298434818634,"d":"-1.66"},11,{"v":31.594202898550726,"d":"31.59"},{"v":-0.16524311071044256,"d":"-0.17"},72,"KAFAR KANNA"]
["כפר מנדא ",10,2,{"v":14201,"d":"14,201"},16,{"v":-1.4197929633958126,"d":"-1.42"},13.5,{"v":145.649541601799,"d":"145.6"},{"v":-1.7107449710398746,"d":"-1.71"},15,{"v":47.88867562380038,"d":"47.89"},{"v":-1.7400922308880151,"d":"-1.74"},12,{"v":14.31589324695444,"d":"14.32"},{"v":-0.9067924831316716,"d":"-0.91"},30,{"v":7.181505164781112,"d":"7.18"},{"v":-1.4600365306427439,"d":"-1.46"},7,{"v":1019.6448548224304,"d":"1,020"},{"v":-1.0906683644517383,"d":"-1.09"},11,"KAFAR MANDA",null,"כפר מנדא",{"v":5.1206093948370714,"d":"5.12"},{"v":-0.8382909542657067,"d":"-0.84"},36,{"v":28.640776699029125,"d":"28.64"},{"v":-1.2374440374364692,"d":"-1.24"},20,{"v":8.868342232061467,"d":"8.87"},{"v":-1.3834895511169327,"d":"-1.38"},22,{"v":64.70806991446635,"d":"64.71"},{"v":-1.6179795252610638,"d":"-1.62"},9,{"v":1.2658227848101267,"d":"1.27"},{"v":-0.8042169330869849,"d":"-0.80"},22,{"v":0.5774241250616153,"d":"0.58"},{"v":0.6874441133409875,"d":"0.69"},138,{"v":5.232025913668052,"d":"5.23"},{"v":-1.5850459070527951,"d":"-1.59"},14,{"v":36.88212927756654,"d":"36.88"},{"v":-0.46735929321525566,"d":"-0.47"},55,"KAFAR MANDA"]
["כפר סבא",169,8,{"v":78797,"d":"78,797"},32,{"v":1.1099618780203486,"d":"1.11"},174.5,{"v":70.94849655052718,"d":"70.9"},{"v":0.8991030437173099,"d":"0.90"},177,{"v":5.4092191909689555,"d":"5.41"},{"v":1.0622579381651904,"d":"1.06"},179,{"v":31.2321535083823,"d":"31.23"},{"v":0.9268612848979507,"d":"0.93"},162,{"v":30.751726940268185,"d":"30.75"},{"v":0.9733467817358995,"d":"0.97"},163,{"v":4158.0725873658475,"d":"4,158"},{"v":1.2405582744783177,"d":"1.24"},173,"KEFAR SAVA",null,"כפר סבא",{"v":21.750271781332504,"d":"21.75"},{"v":0.8977277116863184,"d":"0.90"},164,{"v":66.27742392073603,"d":"66.28"},{"v":1.0028176729764116,"d":"1.00"},175,{"v":1.9798630688683045,"d":"1.98"},{"v":1.0032336942705282,"d":"1.00"},164,{"v":37.99243496384736,"d":"37.99"},{"v":1.0130321823763044,"d":"1.01"},160,{"v":14.51823097185637,"d":"14.52"},{"v":1.0009289952512461,"d":"1.00"},166,{"v":1.0799903549627523,"d":"1.08"},{"v":-0.4455775497174451,"d":"-0.45"},72,{"v":0.6104293310659035,"d":"0.61"},{"v":1.0372898876729577,"d":"1.04"},159,{"v":20.63043989649494,"d":"20.63"},{"v":0.46115180984158893,"d":"0.46"},121,"KEFAR SAVA"]
["כפר קאסם",59,3,{"v":16250,"d":"16,250"},18,{"v":-1.1035736082187924,"d":"-1.10"},24.5,{"v":127.30451811442161,"d":"127.3"},{"v":-1.0698205623338861,"d":"-1.07"},22,{"v":34.84441029581252,"d":"34.84"},{"v":-0.879568057165081,"d":"-0.88"},43,{"v":16.516923076923078,"d":"16.52"},{"v":-0.6682098071208138,"d":"-0.67"},48,{"v":12.518628912071534,"d":"12.52"},{"v":-0.909033320470874,"d":"-0.91"},54,{"v":1230.1129282051281,"d":"1,230"},{"v":-0.9343325106016311,"d":"-0.93"},32,"KAFAR QASEM",null,"כפר קאסם",{"v":4.562737642585551,"d":"4.56"},{"v":-0.8965288037546103,"d":"-0.90"},32,{"v":48.78892733564014,"d":"48.79"},{"v":-0.03815733846616986,"d":"-0.04"},95,{"v":0.7251153592617007,"d":"0.73"},{"v":1.4379792244038507,"d":"1.44"},196,{"v":56.84261974584555,"d":"56.84"},{"v":-0.8433735120508049,"d":"-0.84"},43,{"v":1.2249443207126949,"d":"1.22"},{"v":-0.809785097905084,"d":"-0.81"},20,{"v":0.2523076923076923,"d":"0.25"},{"v":1.4204101174414585,"d":"1.42"},187,{"v":0.17846153846153845,"d":"0.18"},{"v":1.2823923288897772,"d":"1.28"},182,{"v":43.18840579710145,"d":"43.19"},{"v":-0.8276570831886907,"d":"-0.83"},42,"KAFAR QASEM"]
["כפר קרע",73,4,{"v":13471,"d":"13,471"},20,{"v":-0.7873542530417723,"d":"-0.79"},50.5,{"v":104.72644376899696,"d":"104.7"},{"v":-0.2810050582535531,"d":"-0.28"},61,{"v":33.366533864541836,"d":"33.37"},{"v":-0.7820732299052325,"d":"-0.78"},50,{"v":20.87447108603667,"d":"20.87"},{"v":-0.19586933689878122,"d":"-0.20"},100,{"v":14.046941678520627,"d":"14.05"},{"v":-0.7512507243885507,"d":"-0.75"},64,{"v":1594.5715487590626,"d":"1,595"},{"v":-0.6636123547054561,"d":"-0.66"},73,"KAFAR QARA",null,"כפר קרע",{"v":9.414414414414415,"d":"9.41"},{"v":-0.39004820052236594,"d":"-0.39"},90,{"v":46.774193548387096,"d":"46.77"},{"v":-0.15808117051396578,"d":"-0.16"},83,{"v":5.154514727184935,"d":"5.15"},{"v":-0.09672098794699324,"d":"-0.10"},82,{"v":55.71499257793172,"d":"55.71"},{"v":-0.7323224258192748,"d":"-0.73"},50,{"v":2.945262572936927,"d":"2.95"},{"v":-0.5754559522420372,"d":"-0.58"},78,{"v":0.6012916635736025,"d":"0.60"},{"v":0.6336354080022254,"d":"0.63"},134,{"v":2.1082324994432486,"d":"2.11"},{"v":0.18742279267911563,"d":"0.19"},103,{"v":20.708446866485012,"d":"20.71"},{"v":0.45669502162386905,"d":"0.46"},120,"KAFAR QARA"]
["כפר שמריהו",196,9,{"v":1789,"d":"1,789"},"..","..","..","..","..","..","..","..","..","..","..","..","..","..","..","..","..","..","KEFAR SHEMARYAHU",null,"כפר שמריהו","..","..","..","..","..","..","..","..","..","..","..","..","..","..","..","..","..","..","..","..","..","..","..","..","KEFAR SHEMARYAHU"]
["כפר תבור",188,8,{"v":2348,"d":"2,348"},27,{"v":0.31941349007779823,"d":"0.32"},117,{"v":72.90132547864506,"d":"72.9"},{"v":0.8308765992584571,"d":"0.83"},165,{"v":9.66542750929368,"d":"9.67"},{"v":0.7814778363942896,"d":"0.78"},143,{"v":37.606473594548554,"d":"37.61"},{"v":1.6178116405907566,"d":"1.62"},188,{"v":37.14609286523216,"d":"37.15"},{"v":1.6334993879889406,"d":"1.63"},189,{"v":4306.908255252697,"d":"4,307"},{"v":1.3511135280541526,"d":"1.35"},175,"KEFAR TAVOR",null,"כפר תבור",{"v":31.547619047619047,"d":"31.55"},{"v":1.9205011953440263,"d":"1.92"},189,{"v":83.92857142857143,"d":"83.93"},{"v":2.053474222528118,"d":"2.05"},192,{"v":1.4176018901358536,"d":"1.42"},{"v":1.1980461911174558,"d":"1.20"},187,{"v":38.201246660730185,"d":"38.20"},{"v":0.9924679689407704,"d":"0.99"},159,{"v":18.829268292682926,"d":"18.83"},{"v":1.5881469074048191,"d":"1.59"},181,{"v":1.192504258943782,"d":"1.19"},{"v":-0.699237033823372,"d":"-0.70"},54,{"v":0.12776831345826234,"d":"0.13"},{"v":1.3111561242795795,"d":"1.31"},189,{"v":3,"d":"3.00"},{"v":1.4684353489140367,"d":"1.47"},190,"KEFAR TAVOR"]
["כרמיאל",134,6,{"v":42703,"d":"42,703"},32,{"v":1.1099618780203486,"d":"1.11"},174.5,{"v":72.41198320413437,"d":"72.4"},{"v":0.847972865619817,"d":"0.85"},170,{"v":4.7658175842235,"d":"4.77"},{"v":1.1047028457238168,"d":"1.10"},185,{"v":22.623703252698874,"d":"22.62"},{"v":-0.006259688903921551,"d":"-0.01"},116,{"v":27.657592381741022,"d":"27.66"},{"v":0.6539091679242038,"d":"0.65"},147,{"v":3002.412539321984,"d":"3,002"},{"v":0.3821330631500613,"d":"0.38"},136,"KARMI'EL",null,"כרמיאל",{"v":16.99042792792793,"d":"16.99"},{"v":0.40083381303220655,"d":"0.40"},144,{"v":58.53985264567984,"d":"58.54"},{"v":0.5422510194966753,"d":"0.54"},144,{"v":5.424605415688256,"d":"5.42"},{"v":-0.19030212673565433,"d":"-0.19"},78,{"v":42.89162685441288,"d":"42.89"},{"v":0.5305494996376979,"d":"0.53"},134,{"v":6.4757686020144485,"d":"6.48"},{"v":-0.09455629284335353,"d":"-0.09"},123,{"v":1.536191836639112,"d":"1.54"},{"v":-1.4740711704693812,"d":"-1.47"},12,{"v":3.18244619815938,"d":"3.18"},{"v":-0.42209579748350723,"d":"-0.42"},62,{"v":61.323815704088254,"d":"61.32"},{"v":-1.863791177453174,"d":"-1.86"},12,"KARMI'EL"]
["להבים",195,9,{"v":5104,"d":"5,104"},27,{"v":0.31941349007779823,"d":"0.32"},117,{"v":70.36048064085448,"d":"70.4"},{"v":0.9196466941234271,"d":"0.92"},181,{"v":6.2770562770562774,"d":"6.28"},{"v":1.0050071254399169,"d":"1.01"},168,{"v":36.48119122257053,"d":"36.48"},{"v":1.4958356110436297,"d":"1.50"},185,{"v":45.8109559613319,"d":"45.81"},{"v":2.528057507252073,"d":"2.53"},195,{"v":6269.541095219436,"d":"6,270"},{"v":2.808958776974861,"d":"2.81"},195,"LEHAVIM",null,"להבים",{"v":51.925820256776035,"d":"51.93"},{"v":4.047840696015516,"d":"4.05"},198,{"v":64.01673640167364,"d":"64.02"},{"v":0.8682538352804015,"d":"0.87"},169,{"v":1.7429193899782136,"d":"1.74"},{"v":1.0853300428050943,"d":"1.09"},176,{"v":28.028224225793807,"d":"28.03"},{"v":1.9943285340311416,"d":"1.99"},196,{"v":31.985142385472553,"d":"31.99"},{"v":3.3801436688343913,"d":"3.38"},197,{"v":0.9012539184952978,"d":"0.90"},{"v":-0.04262119800370043,"d":"-0.04"},94,{"v":0.1371473354231975,"d":"0.14"},{"v":1.3058343821979024,"d":"1.31"},186,{"v":1.3071895424836601,"d":"1.31"},{"v":1.5651510360231768,"d":"1.57"},196,"LEHAVIM"]
["לוד",101,4,{"v":66824,"d":"66,824"},28,{"v":0.47752316766630826,"d":"0.48"},132,{"v":86.88368711021617,"d":"86.9"},{"v":0.34237153589921837,"d":"0.34"},104,{"v":14.89158467857484,"d":"14.89"},{"v":0.43671065581628005,"d":"0.44"},107,{"v":20.11852029211062,"d":"20.12"},{"v":-0.2778113264582682,"d":"-0.28"},86,{"v":20.544480809282952,"d":"20.54"},{"v":-0.08044654431216071,"d":"-0.08"},94,{"v":2367.9421677341475,"d":"2,368"},{"v":-0.08915203815088242,"d":"-0.09"},105,"LOD",null,"לוד",{"v":7.645173453996984,"d":"7.65"},{"v":-0.5747443934135571,"d":"-0.57"},73,{"v":45.63894523326572,"d":"45.64"},{"v":-0.22565502525175787,"d":"-0.23"},78,{"v":4.950766441056782,"d":"4.95"},{"v":-0.02612619348085187,"d":"-0.03"},87,{"v":46.3205153230529,"d":"46.32"},{"v":0.1928653786407665,"d":"0.19"},118,{"v":4.422064735380662,"d":"4.42"},{"v":-0.3742967838199408,"d":"-0.37"},108,{"v":1.2690051478510715,"d":"1.27"},{"v":-0.871706171656681,"d":"-0.87"},41,{"v":3.028851909493595,"d":"3.03"},{"v":-0.3349450057960708,"d":"-0.33"},73,{"v":42.386494017374204,"d":"42.39"},{"v":-0.7818412929843784,"d":"-0.78"},43,"LOD"]
["לקיה",7,1,{"v":6587,"d":"6,587"},15,{"v":-1.5779026409843226,"d":"-1.58"},11.5,{"v":150.93333333333334,"d":"150.9"},{"v":-1.8953460479253517,"d":"-1.90"},10,{"v":57.53228120516499,"d":"57.53"},{"v":-2.3762764479330505,"d":"-2.38"},5,{"v":11.370882040382572,"d":"11.37"},{"v":-1.2260197125763053,"d":"-1.23"},17,{"v":10.947930574098798,"d":"10.95"},{"v":-1.0711917914776554,"d":"-1.07"},35,{"v":880.310852183594,"d":"880"},{"v":-1.1941657734544204,"d":"-1.19"},7,"LAQYE",null,"לקיה",{"v":3.858784893267652,"d":"3.86"},{"v":-0.9700164720163869,"d":"-0.97"},23,{"v":47.265625,"d":"47.27"},{"v":-0.12882949307692654,"d":"-0.13"},87,{"v":12.83041283041283,"d":"12.83"},{"v":-2.7562694888830355,"d":"-2.76"},3,{"v":60.98615916955017,"d":"60.99"},{"v":-1.2514379565221594,"d":"-1.25"},19,{"v":1.3108614232209739,"d":"1.31"},{"v":-0.7980820998100634,"d":"-0.80"},25,{"v":0.22772126916654015,"d":"0.23"},{"v":1.4758395282905052,"d":"1.48"},190,{"v":4.8428723242750875,"d":"4.84"},{"v":-1.364236632839467,"d":"-1.36"},25,{"v":65.33333333333333,"d":"65.33"},{"v":-2.092867770622144,"d":"-2.09"},6,"LAQYE"]
["מבשרת ציון",174,8,{"v":21429,"d":"21,429"},27,{"v":0.31941349007779823,"d":"0.32"},117,{"v":76.34134298880842,"d":"76.3"},{"v":0.7106918968427451,"d":"0.71"},144,{"v":13.575129533678757,"d":"13.58"},{"v":0.5235565951866159,"d":"0.52"},113,{"v":34.00531989360213,"d":"34.01"},{"v":1.227461235066973,"d":"1.23"},178,{"v":37.381638534376286,"d":"37.38"},{"v":1.6578170590765529,"d":"1.66"},190,{"v":4510.260845894193,"d":"4,510"},{"v":1.5021639956125408,"d":"1.50"},183,"MEVASSERET ZIYYON",null,"מבשרת ציון",{"v":23.335198656966984,"d":"23.34"},{"v":1.0631828229401032,"d":"1.06"},170,{"v":61.59334126040428,"d":"61.59"},{"v":0.7240050845294268,"d":"0.72"},158,{"v":2.0128205128205128,"d":"2.01"},{"v":0.9918145848088068,"d":"0.99"},161,{"v":34.447088031447194,"d":"34.45"},{"v":1.36218537690163,"d":"1.36"},178,{"v":19.551066217732885,"d":"19.55"},{"v":1.6864649313516296,"d":"1.69"},184,{"v":0.6673199869335946,"d":"0.67"},{"v":0.4847763794976343,"d":"0.48"},126,{"v":0.7233188669559942,"d":"0.72"},{"v":0.9732353416900881,"d":"0.97"},154,{"v":11.189358372456963,"d":"11.19"},{"v":1.0005510571680891,"d":"1.00"},167,"MEVASSERET ZIYYON"]
["מג'דל שמס",61,3,{"v":8440,"d":"8,440"},25,{"v":0.003194134900778072,"d":"0.00"},96.5,{"v":79.84231834647348,"d":"79.8"},{"v":0.588377495743742,"d":"0.59"},129,{"v":15.06533435818601,"d":"15.07"},{"v":0.4252484695050875,"d":"0.43"},104,{"v":19.24170616113744,"d":"19.24"},{"v":-0.3728544098746783,"d":"-0.37"},82,{"v":9.544334975369457,"d":"9.54"},{"v":-1.2160986209427975,"d":"-1.22"},20,{"v":1097.2336887835702,"d":"1,097"},{"v":-1.0330353163053196,"d":"-1.03"},20,"MAJDAL SHAMS",null,"מג'דל שמס",{"v":3.0915576694411415,"d":"3.09"},{"v":-1.05010954610495,"d":"-1.05"},16,{"v":42.5531914893617,"d":"42.55"},{"v":-0.40932962090607977,"d":"-0.41"},63,{"v":4.115297794756034,"d":"4.12"},{"v":0.26334734511573626,"d":"0.26"},108,{"v":72.29454841334419,"d":"72.29"},{"v":-2.3651118239012012,"d":"-2.37"},1,{"v":0.44620723847297966,"d":"0.45"},{"v":-0.9158589565887512,"d":"-0.92"},3,{"v":0.26066350710900477,"d":"0.26"},{"v":1.4015721641148817,"d":"1.40"},185,{"v":2.1208530805687205,"d":"2.12"},{"v":0.18026176054572873,"d":"0.18"},102,{"v":27.575757575757574,"d":"27.58"},{"v":0.06434355020531402,"d":"0.06"},85,"MAJDAL SHAMS"]
["מגאר",43,3,{"v":18302,"d":"18,302"},20,{"v":-0.7873542530417723,"d":"-0.79"},50.5,{"v":108.68871151653363,"d":"108.7"},{"v":-0.41943574028413794,"d":"-0.42"},53,{"v":34.701892181363796,"d":"34.70"},{"v":-0.870166202818144,"d":"-0.87"},44,{"v":16.326084580920117,"d":"16.33"},{"v":-0.6888959234297974,"d":"-0.69"},45,{"v":12.884872824631861,"d":"12.88"},{"v":-0.8712223981310843,"d":"-0.87"},56,{"v":1296.1785506137762,"d":"1,296"},{"v":-0.885258913246015,"d":"-0.89"},45,"MUGHAR",null,"מגאר",{"v":6.152927120669056,"d":"6.15"},{"v":-0.7305243141748764,"d":"-0.73"},51,{"v":38.668373879641486,"d":"38.67"},{"v":-0.6405672253538649,"d":"-0.64"},50,{"v":6.748304114174963,"d":"6.75"},{"v":-0.6489378253740825,"d":"-0.65"},46,{"v":58.76577840112202,"d":"58.77"},{"v":-1.0327702060477517,"d":"-1.03"},29,{"v":3.1382978723404253,"d":"3.14"},{"v":-0.5491620983382326,"d":"-0.55"},85,{"v":0.404327395913015,"d":"0.40"},{"v":1.0776859009129516,"d":"1.08"},170,{"v":3.813790842530871,"d":"3.81"},{"v":-0.7803264717003364,"d":"-0.78"},47,{"v":24.776785714285715,"d":"24.78"},{"v":0.22425778370938443,"d":"0.22"},102,"MUGHAR"]
["מגדל",127,5,{"v":1473,"d":"1,473"},"..","..","..","..","..","..","..","..","..","..","..","..","..","..","..","..","..","..","MIGDAL",null,"מגדל","..","..","..","..","..","..","..","..","..","..","..","..","..","..","..","..","..","..","..","..","..","..","..","..","MIGDAL"]
["מגדל העמק",103,4,{"v":24787,"d":"24,787"},28,{"v":0.47752316766630826,"d":"0.48"},132,{"v":87.31202297287085,"d":"87.3"},{"v":0.32740666492544096,"d":"0.33"},103,{"v":12.132049518569463,"d":"12.13"},{"v":0.6187559189042636,"d":"0.62"},119,{"v":19.61512082946706,"d":"19.62"},{"v":-0.33237777951794345,"d":"-0.33"},84,{"v":23.13862607980255,"d":"23.14"},{"v":0.1873723108219642,"d":"0.19"},106,{"v":2373.917450007396,"d":"2,374"},{"v":-0.08471359368199081,"d":"-0.08"},106,"MIGDAL HAEMEQ",null,"מגדל העמק",{"v":12.336683417085426,"d":"12.34"},{"v":-0.0849840676696362,"d":"-0.08"},114,{"v":49.8220640569395,"d":"49.82"},{"v":0.023338485662754815,"d":"0.02"},97,{"v":5.3481832717649,"d":"5.35"},{"v":-0.16382334919375224,"d":"-0.16"},80,{"v":47.81907927873476,"d":"47.82"},{"v":0.045283660320012624,"d":"0.05"},105,{"v":3.0972515856236784,"d":"3.10"},{"v":-0.5547531227237148,"d":"-0.55"},84,{"v":1.5209585669907613,"d":"1.52"},{"v":-1.439728185437961,"d":"-1.44"},14,{"v":3.8407229596159276,"d":"3.84"},{"v":-0.7956079990681199,"d":"-0.80"},46,{"v":50.21543282412848,"d":"50.22"},{"v":-1.2291336597515206,"d":"-1.23"},30,"MIGDAL HAEMEQ"]
["מודיעין-מכבים-רעות",179,8,{"v":48788,"d":"48,788"},26,{"v":0.16130381248928813,"d":"0.16"},105.5,{"v":87.87738755391251,"d":"87.9"},{"v":0.30765438932564343,"d":"0.31"},100,{"v":6.905055487053021,"d":"6.91"},{"v":0.9635783068983621,"d":"0.96"},162,{"v":28.410674756087563,"d":"28.41"},{"v":0.6210244707554334,"d":"0.62"},150,{"v":34.5213188081668,"d":"34.52"},{"v":1.362518425227284,"d":"1.36"},185,{"v":4412.795827525894,"d":"4,413"},{"v":1.4297669017339922,"d":"1.43"},180,"MODI'IN-MAKKABBIM-RE'UT*",null,"מודיעין-מכבים-רעות*",{"v":28.407595412671554,"d":"28.41"},{"v":1.5927050251568238,"d":"1.59"},183,{"v":63.39779005524862,"d":"63.40"},{"v":0.8314120360487155,"d":"0.83"},167,{"v":2.1710249181815238,"d":"2.17"},{"v":0.9369998538859955,"d":"0.94"},155,{"v":28.422934010629792,"d":"28.42"},{"v":1.9554566873787214,"d":"1.96"},195,{"v":21.868193100653464,"d":"21.87"},{"v":2.0020869752180137,"d":"2.00"},189,{"v":1.0104943838648848,"d":"1.01"},{"v":-0.2889008053117253,"d":"-0.29"},79,{"v":0.1598753791916045,"d":"0.16"},{"v":1.2929382841389867,"d":"1.29"},184,{"v":27.3224043715847,"d":"27.32"},{"v":0.07881843078871528,"d":"0.08"},86,"MODI'IN-MAKKABBIM-RE'UT*"]
["מודיעין עילית",9,2,{"v":24290,"d":"24,290"},11,{"v":-2.210341351338363,"d":"-2.21"},2,{"v":151.91868906865795,"d":"151.9"},{"v":-1.9297716534560574,"d":"-1.93"},9,{"v":40.73856975381008,"d":"40.74"},{"v":-1.2684030409569171,"d":"-1.27"},24,{"v":3.404693289419514,"d":"3.40"},{"v":-2.08952215308591,"d":"-2.09"},1,{"v":14.873035066505441,"d":"14.87"},{"v":-0.6659650667508621,"d":"-0.67"},66,{"v":722.05421641279,"d":"722"},{"v":-1.3117189295366103,"d":"-1.31"},2,"MODI'IN ILLIT",null,"מודיעין עילית",{"v":0.21629416005767843,"d":"0.22"},{"v":-1.35026663924437,"d":"-1.35"},1,{"v":4.878048780487805,"d":"4.88"},{"v":-2.6518827141144548,"d":"-2.65"},2,{"v":1.2691505756504398,"d":"1.27"},{"v":1.2494816668874689,"d":"1.25"},189,{"v":68.23734729493891,"d":"68.24"},{"v":-1.9655501566417681,"d":"-1.97"},5,{"v":1.7173051519154559,"d":"1.72"},{"v":-0.7427193135454048,"d":"-0.74"},41,{"v":0.28406751749691234,"d":"0.28"},{"v":1.348808470109496,"d":"1.35"},179,{"v":3.170028818443804,"d":"3.17"},{"v":-0.41505006367207137,"d":"-0.42"},65,{"v":25.757575757575758,"d":"25.76"},{"v":0.1682221049803119,"d":"0.17"},96,"MODI'IN ILLIT"]
["מזכרת בתיה",160,7,{"v":7584,"d":"7,584"},27,{"v":0.31941349007779823,"d":"0.32"},117,{"v":77.27910238429172,"d":"77.3"},{"v":0.6779291758534716,"d":"0.68"},138,{"v":7.860262008733624,"d":"7.86"},{"v":0.9005637727612561,"d":"0.90"},157,{"v":31.091772151898734,"d":"31.09"},{"v":0.911644517166838,"d":"0.91"},159,{"v":27.608142493638677,"d":"27.61"},{"v":0.6488039748694495,"d":"0.65"},145,{"v":4021.865176687764,"d":"4,022"},{"v":1.139383300493779,"d":"1.14"},167,"MAZKERET BATYA",null,"מזכרת בתיה",{"v":23.42177493138152,"d":"23.42"},{"v":1.0722207712110359,"d":"1.07"},173,{"v":63.665594855305464,"d":"63.67"},{"v":0.8473526918647867,"d":"0.85"},168,{"v":2.5189849972217075,"d":"2.52"},{"v":0.8164384949216617,"d":"0.82"},146,{"v":37.12943938949222,"d":"37.13"},{"v":1.0980217947873319,"d":"1.10"},165,{"v":18.673926969891095,"d":"18.67"},{"v":1.5669874507700288,"d":"1.57"},179,{"v":0.7779535864978903,"d":"0.78"},{"v":0.23535598968525598,"d":"0.24"},109,{"v":0.804324894514768,"d":"0.80"},{"v":0.9272717873514035,"d":"0.93"},152,{"v":35.69131832797428,"d":"35.69"},{"v":-0.39932444696561775,"d":"-0.40"},60,"MAZKERET BATYA"]
["מזרעה",57,3,{"v":3297,"d":"3,297"},21,{"v":-0.6292445754532622,"d":"-0.63"},63,{"v":108.1439393939394,"d":"108.1"},{"v":-0.4004029082578691,"d":"-0.40"},55,{"v":26.871401151631478,"d":"26.87"},{"v":-0.3535923173768955,"d":"-0.35"},75,{"v":18.471337579617835,"d":"18.47"},{"v":-0.45635922893306197,"d":"-0.46"},72,{"v":7.22495894909688,"d":"7.22"},{"v":-1.4555503737189401,"d":"-1.46"},8,{"v":1574.6449802851077,"d":"1,575"},{"v":-0.6784138257628447,"d":"-0.68"},72,"MAZRA'A",null,"מזרעה",{"v":7.223476297968397,"d":"7.22"},{"v":-0.6187665820323117,"d":"-0.62"},67,{"v":47.82608695652174,"d":"47.83"},{"v":-0.09546888436110576,"d":"-0.10"},91,{"v":7.298578199052133,"d":"7.30"},{"v":-0.8395970287477701,"d":"-0.84"},38,{"v":56.75126903553299,"d":"56.75"},{"v":-0.8343771026906085,"d":"-0.83"},44,{"v":2.840909090909091,"d":"2.84"},{"v":-0.5896702188516781,"d":"-0.59"},75,{"v":0.5156202608431908,"d":"0.52"},{"v":0.8267792155701446,"d":"0.83"},147,{"v":3.97330906885047,"d":"3.97"},{"v":-0.8708385593117399,"d":"-0.87"},44,{"v":20.353982300884955,"d":"20.35"},{"v":0.47694671836028385,"d":"0.48"},124,"MAZRA'A"]
["מטולה ",183,8,{"v":1462,"d":"1,462"},"..","..","..","..","..","..","..","..","..","..","..","..","..","..","..","..","..","..","METULA",null,"מטולה","..","..","..","..","..","..","..","..","..","..","..","..","..","..","..","..","..","..","..","..","..","..","..","..","METULA"]
["מיתר",193,9,{"v":6371,"d":"6,371"},28,{"v":0.47752316766630826,"d":"0.48"},132,{"v":73.125,"d":"73.1"},{"v":0.8230620297954827,"d":"0.82"},161,{"v":8.798882681564246,"d":"8.80"},{"v":0.8386433994310835,"d":"0.84"},145,{"v":33.935018050541515,"d":"33.94"},{"v":1.2198408013874642,"d":"1.22"},175,{"v":40.93432007400555,"d":"40.93"},{"v":2.0245949390250693,"d":"2.02"},194,{"v":5203.5805734316955,"d":"5,204"},{"v":2.0171624457509156,"d":"2.02"},193,"METAR",null,"מיתר",{"v":45.15441959531417,"d":"45.15"},{"v":3.340954550660943,"d":"3.34"},196,{"v":63.07692307692308,"d":"63.08"},{"v":0.81231293826128,"d":"0.81"},166,{"v":1.4562051727885241,"d":"1.46"},{"v":1.1846709090163365,"d":"1.18"},185,{"v":30.51926298157454,"d":"30.52"},{"v":1.7490058178482095,"d":"1.75"},192,{"v":27.7797513321492,"d":"27.78"},{"v":2.8073161170542593,"d":"2.81"},192,{"v":0.9103751373410768,"d":"0.91"},{"v":-0.06318473357551432,"d":"-0.06"},90,{"v":0.15696123057604772,"d":"0.16"},{"v":1.2945917984795703,"d":"1.29"},185,{"v":2.903225806451613,"d":"2.90"},{"v":1.473964368764964,"d":"1.47"},191,"METAR"]
["מנחמיה",146,6,{"v":1087,"d":"1,087"},"..","..","..","..","..","..","..","..","..","..","..","..","..","..","..","..","..","..","MENAHEMYA",null,"מנחמיה","..","..","..","..","..","..","..","..","..","..","..","..","..","..","..","..","..","..","..","..","..","..","..","..","MENAHEMYA"]
["מסעדה",66,3,{"v":3105,"d":"3,105"},24,{"v":-0.154915542687732,"d":"-0.15"},87.5,{"v":81.57894736842105,"d":"81.6"},{"v":0.5277044783557151,"d":"0.53"},123,{"v":19.01565995525727,"d":"19.02"},{"v":0.1646473099240543,"d":"0.16"},92,{"v":18.26086956521739,"d":"18.26"},{"v":-0.4791731051498442,"d":"-0.48"},68,{"v":9.171075837742505,"d":"9.17"},{"v":-1.254633793218473,"d":"-1.25"},18,{"v":1087.322678475577,"d":"1,087"},{"v":-1.0403972227176046,"d":"-1.04"},18,"MAS'ADE",null,"מסעדה",{"v":2.0802377414561666,"d":"2.08"},{"v":-1.1556841652058716,"d":"-1.16"},8,{"v":59.50413223140496,"d":"59.50"},{"v":0.5996482318813873,"d":"0.60"},150,{"v":4.197761194029851,"d":"4.20"},{"v":0.23477539080220242,"d":"0.23"},105,{"v":69.62962962962963,"d":"69.63"},{"v":-2.1026650382337215,"d":"-2.10"},3,{"v":0.4878048780487805,"d":"0.49"},{"v":-0.9101928309571745,"d":"-0.91"},4,{"v":0.322061191626409,"d":"0.32"},{"v":1.2631527827857165,"d":"1.26"},176,{"v":2.1256038647342996,"d":"2.13"},{"v":0.17756612254536477,"d":"0.18"},101,{"v":32.407407407407405,"d":"32.41"},{"v":-0.21170409072454166,"d":"-0.21"},70,"MAS'ADE"]
["מעיליא",132,6,{"v":2594,"d":"2,594"},29,{"v":0.6356328452548183,"d":"0.64"},147,{"v":85.68360773085183,"d":"85.7"},{"v":0.3842989919828027,"d":"0.38"},107,{"v":11.140583554376658,"d":"11.14"},{"v":0.6841624717578642,"d":"0.68"},127,{"v":31.341557440246724,"d":"31.34"},{"v":0.9387202258695485,"d":"0.94"},164,{"v":11.685116851168512,"d":"11.69"},{"v":-0.9950848798913764,"d":"-1.00"},46,{"v":2395.092232074017,"d":"2,395"},{"v":-0.06898494856603628,"d":"-0.07"},108,"MI'ELYA",null,"מעיליא",{"v":23.34152334152334,"d":"23.34"},{"v":1.063843075096215,"d":"1.06"},171,{"v":61.44578313253012,"d":"61.45"},{"v":0.7152219210879702,"d":"0.72"},157,{"v":2.8664142779881017,"d":"2.87"},{"v":0.6960610471732367,"d":"0.70"},136,{"v":45.62306900102987,"d":"45.62"},{"v":0.26155135380411204,"d":"0.26"},125,{"v":4.3478260869565215,"d":"4.35"},{"v":-0.38440902848043673,"d":"-0.38"},105,{"v":0.8095605242868157,"d":"0.81"},{"v":0.1640990227680053,"d":"0.16"},105,{"v":1.2721665381649963,"d":"1.27"},{"v":0.6618141978625858,"d":"0.66"},137,{"v":12.658227848101266,"d":"12.66"},{"v":0.9166298361124177,"d":"0.92"},162,"MI'ELYA"]
["מעלה אדומים",135,6,{"v":27259,"d":"27,259"},24,{"v":-0.154915542687732,"d":"-0.15"},87.5,{"v":90.1171711535779,"d":"90.1"},{"v":0.22940254188414785,"d":"0.23"},93,{"v":15.299494828000963,"d":"15.30"},{"v":0.4098010111975855,"d":"0.41"},103,{"v":24.22319234014454,"d":"24.22"},{"v":0.1671184187150875,"d":"0.17"},125,{"v":23.913372709374528,"d":"23.91"},{"v":0.2673569430277888,"d":"0.27"},113,{"v":3365.376068454455,"d":"3,365"},{"v":0.6517426639382727,"d":"0.65"},153,"MA'ALE ADUMMIM",null,"מעלה אדומים",{"v":12.915129151291513,"d":"12.92"},{"v":-0.02459844056047904,"d":"-0.02"},119,{"v":57.409133271202236,"d":"57.41"},{"v":0.4749467427649477,"d":"0.47"},139,{"v":2.35577713252616,"d":"2.36"},{"v":0.8729868266028084,"d":"0.87"},150,{"v":32.82959464777646,"d":"32.83"},{"v":1.5214795144854751,"d":"1.52"},186,{"v":7.85148101793909,"d":"7.85"},{"v":0.09283317110314011,"d":"0.09"},136,{"v":0.9831615246340658,"d":"0.98"},{"v":-0.22727963027189704,"d":"-0.23"},82,{"v":0.44389009134597746,"d":"0.44"},{"v":1.13178576193165,"d":"1.13"},169,{"v":43.76146788990825,"d":"43.76"},{"v":-0.8603979572870991,"d":"-0.86"},41,"MA'ALE ADUMMIM"]
["מעלה אפרים",115,5,{"v":1443,"d":"1,443"},"..","..","..","..","..","..","..","..","..","..","..","..","..","..","..","..","..","..","MA'ALE EFRAYIM",null,"מעלה אפרים","..","..","..","..","..","..","..","..","..","..","..","..","..","..","..","..","..","..","..","..","..","..","..","..","MA'ALE EFRAYIM"]
["(1)   המשתנה המתוקנן הוכפל ב- (1-) על מנת לקבל יחס ישיר עם המדד.",{"$nulls":21}," (1)   THE STANDARDIZED VALUE WAS MULTIPLIED BY (-1) TO OBTAIN POSITIVE CORRELATION WITH THE INDEX.",null,"(1)   המשתנה המתוקנן הוכפל ב- (1-) על מנת לקבל יחס ישיר עם המדד.",{"$nulls":24},"(1)   THE STANDARDIZED VALUE WAS MULTIPLIED BY (-1) TO OBTAIN POSITIVE CORRELATION WITH THE INDEX."]
["לוח 1.- המועצות המקומיות והעיריות לפי סדר א''ב - דירוג, שיוך לאשכול, אוכלוסייה, ",{"$nulls":21},"TABLE 1.-  LOCAL COUNCILS AND MUNICIPALITIES - RANK, CLUSTER MEMBERSHIP, POPULATION,",null,"לוח 1.- המועצות המקומיות והעיריות לפי סדר א''ב - דירוג, שיוך לאשכול, אוכלוסייה,",{"$nulls":24},"TABLE 1.-  LOCAL COUNCILS AND MUNICIPALITIES - RANK, CLUSTER MEMBERSHIP, POPULATION,"]
["             ערכי המשתנים, ציון התקן ודירוג לפי המשתנים המשתתפים בחישוב המדד (המשך) ",{"$nulls":21},"                    VARIABLE VALUES, STANDARDIZED VALUES AND RANKING FOR THE VARIABLES ",null,"             ערכי המשתנים, ציון התקן ודירוג לפי המשתנים המשתתפים בחישוב המדד (המשך) ",{"$nulls":24},"                    VARIABLE VALUES, STANDARDIZED VALUES AND RANKING FOR THE VARIABLES USED"]
[{"$nulls":22},"                    USED IN THE COMPUTATION OF THE INDEX (Cont'd)",{"$nulls":26},"                    IN THE COMPUTATION OF THE INDEX (Cont'd) "]
[{"$nulls":4},"  דמוגרפיה",{"$nulls":6},"DEMOGRAPHY",null,"  רמת חיים",{"$nulls":7},"   STANDARD OF LIVING",{"$nulls":3},"השכלה וחינוך",null,null,"SCHOOLING AND\n EDUCATION",null,null,"תעסוקה ואבטלה",{"$nulls":7}," EMPLOYMENT AND UNEMPLOYMENT","  גמלאות",{"$nulls":7},"  BENEFITS"]
[{"$nulls":4},"חציון גיל",null,null,"יחס תלות  ",null,null,"% משפחות \nעם 4 ילדים או יותר  ",null,null,"רמת מינוע",null,null,"% מכוניות חדשות",null,null,"הכנסה ממוצעת לנפש",{"$nulls":5},"% הסטודנטים מתוך \nבני 29-20",null,null,"% הזכאים לבגרות \nמתוך בני 18-17",null,null,"% דורשי עבודה \nמתוך בני 15 או יותר  ",null,null,"% השכירים והעצמאים \n המשתכרים עד",null,null,"% המשתכרים למעלה\nמפי 2 מהשכר הממוצע",null,null,"% מקבלי דמי אבטלה",null,null,"% מקבלי \nהבטחת הכנסה",null,null,"% מקבלי השלמת הכנסה \nמבין מקבלי קצבת זקנה"]
["שם\nיישוב","דירוג","אשכול","אוכלוסייה"," MEDIAN AGE",null,null," DEPENDENCY RATIO",null,null,"% OF FAMILIES \nWITH 4 CHILDREN\nAND OVER",null,null,"RATE OF\n MOTORIZATION",null,null,"% OF NEW\n MOTOR  VEHICLES",null,null,"AVERAGE INCOME\nPER CAPITA ",null,null,"NAME\n OF LOCALITY",null,"שם\nיישוב","% OF STUDENTS\n AGED 20-29",null,null,"% OF ENTITLED TO\n MATRICULATION CER-\nTIFICATE - AGED 17-18",null,null,"% OF WORK-\nSEEKERS OF AGED \n15 AND OVER",null,null,"שכר המינימום\n% OF SUB-MINIMUM\n WAGE EARNERS",null,null,"% OF EARNERS -\nABOVE TWICE \nTHE AVERAGE WAGE",null,null,"% OF UNEMPLOYMENT\n COMPENSATION\n  RECIPIENTS",null,null,"% OF  INCOME-\nSUPPORT \nRECIPIENTS",null,null,"% OF RECIPIENTS OF\n INCOME SUPPLEMENT \nTO OLD-AGE PENSION ",null,null,"NAME\n OF LOCALITY"]
[{"$nulls":4},"ערך ","ציון תקן ","דירוג ","ערך","ציון תקן \n(1)","דירוג \n(1) ","ערך ","ציון תקן \n(1)","דירוג \n(1) ","ערך   ","ציון תקן ","דירוג","ערך ","ציון תקן ","דירוג","ערך    ","ציון תקן ","דירוג",{"$nulls":3},"ערך ","ציון תקן ","דירוג ","ערך ","ציון תקן ","דירוג ","ערך ","ציון תקן\n (1) ","דירוג\n (1) ","ערך ","ציון תקן \n(1) ","דירוג \n(1) ","ערך ","ציון תקן ","דירוג ","ערך ","ציון תקן \n(1) ","דירוג \n(1)","ערך ","ציון תקן\n (1)","דירוג \n(1) ","ערך ","ציון תקן \n(1) ","דירוג\n (1)"]
[null,"RANK","CLUSTER","POPULATION","VALUE","STANDARD-\nIZED VALUE"," RANK","VALUE","STANDARD-\nIZED VALUE"," RANK"," VALUE   ","STANDARD-\nIZED VALUE"," RANK","VALUE  ","STANDARD-\nIZED VALUE","RANK","VALUE  ","STANDARD-\nIZED VALUE","RANK","VALUE  ","STANDARD-\nIZED VALUE","RANK",{"$nulls":3},"VALUE","STANDARD-\nIZED VALUE"," RANK","VALUE","STANDARD-\nIZED VALUE"," RANK","VALUE","STANDARD-\nIZED VALUE"," RANK","VALUE","STANDARD-\nIZED VALUE"," RANK","VALUE","STANDARD-\nIZED VALUE"," RANK","VALUE","STANDARD-\nIZED VALUE","RANK","VALUE","STANDARD-\nIZED VALUE"," RANK","VALUE","STANDARD-\nIZED VALUE","RANK"]
["מעלה עירון",29,2,{"v":10950,"d":"10,950"},19,{"v":-0.9454639306302823,"d":"-0.95"},37,{"v":116.66007123070834,"d":"116.7"},{"v":-0.6979330131224925,"d":"-0.70"},40,{"v":36.94379391100703,"d":"36.94"},{"v":-1.0180634269975644,"d":"-1.02"},34,{"v":14.484018264840183,"d":"14.48"},{"v":-0.8885684154132775,"d":"-0.89"},32,{"v":9.583858764186633,"d":"9.58"},{"v":-1.2120181956898746,"d":"-1.21"},21,{"v":1236.7936834094369,"d":"1,237"},{"v":-0.9293700402732692,"d":"-0.93"},33,"MA'ALE IRON",null,"מעלה עירון",{"v":4.423812124522119,"d":"4.42"},{"v":-0.9110316413306171,"d":"-0.91"},29,{"v":45.26315789473684,"d":"45.26"},{"v":-0.24802317034196852,"d":"-0.25"},77,{"v":7.2514249525015835,"d":"7.25"},{"v":-0.8232593514504327,"d":"-0.82"},40,{"v":60.490463215258856,"d":"60.49"},{"v":-1.20262078030383,"d":"-1.20"},23,{"v":1.18006993006993,"d":"1.18"},{"v":-0.8158975585546606,"d":"-0.82"},17,{"v":0.5114155251141552,"d":"0.51"},{"v":0.8362586759576248,"d":"0.84"},149,{"v":3.2054794520547945,"d":"3.21"},{"v":-0.4351650745351497,"d":"-0.44"},60,{"v":24.738675958188153,"d":"24.74"},{"v":0.22643511622181775,"d":"0.23"},104,"MA'ALE IRON"]
["מעלות-תרשיחא",99,4,{"v":20987,"d":"20,987"},29,{"v":0.6356328452548183,"d":"0.64"},147,{"v":84.08034382948864,"d":"84.1"},{"v":0.4403126007245903,"d":"0.44"},115,{"v":10.817226178365548,"d":"10.82"},{"v":0.7054942088708885,"d":"0.71"},128,{"v":21.046362033639873,"d":"21.05"},{"v":-0.17723705772526427,"d":"-0.18"},104,{"v":19.583427665836542,"d":"19.58"},{"v":-0.1796654105514117,"d":"-0.18"},87,{"v":2305.71460110227,"d":"2,306"},{"v":-0.13537472459472927,"d":"-0.14"},99,"MA'ALOT-TARSHIHA",null,"מעלות-תרשיחא",{"v":11.294337274424393,"d":"11.29"},{"v":-0.19379760326565204,"d":"-0.19"},106,{"v":44.02895054282268,"d":"44.03"},{"v":-0.3214874047334076,"d":"-0.32"},71,{"v":6.413453545623121,"d":"6.41"},{"v":-0.5329186552843788,"d":"-0.53"},50,{"v":45.2912019826518,"d":"45.29"},{"v":0.2942343131402957,"d":"0.29"},126,{"v":3.415084388185654,"d":"3.42"},{"v":-0.5114602674675747,"d":"-0.51"},92,{"v":1.3246295325677802,"d":"1.32"},{"v":-0.9971098082892598,"d":"-1.00"},34,{"v":3.7975889836565493,"d":"3.80"},{"v":-0.7711333901087565,"d":"-0.77"},48,{"v":62.10855949895616,"d":"62.11"},{"v":-1.908626105656913,"d":"-1.91"},10,"MA'ALOT-TARSHIHA"]
["מצפה רמון",100,4,{"v":4850,"d":"4,850"},26,{"v":0.16130381248928813,"d":"0.16"},105.5,{"v":85.46845124282983,"d":"85.5"},{"v":0.39181596490789294,"d":"0.39"},111,{"v":16.33986928104575,"d":"16.34"},{"v":0.341167987868328,"d":"0.34"},99,{"v":20.742268041237114,"d":"20.74"},{"v":-0.2101996089267214,"d":"-0.21"},99,{"v":28.82703777335984,"d":"28.83"},{"v":0.7746423934241381,"d":"0.77"},155,{"v":1978.3010137457045,"d":"1,978"},{"v":-0.3785778000960765,"d":"-0.38"},89,"MIZPE RAMON",null,"מצפה רמון",{"v":12.882787750791975,"d":"12.88"},{"v":-0.02797465311641299,"d":"-0.03"},118,{"v":58.71559633027523,"d":"58.72"},{"v":0.5527118834818943,"d":"0.55"},145,{"v":5.977286312014345,"d":"5.98"},{"v":-0.381795243183086,"d":"-0.38"},65,{"v":54.7937245787333,"d":"54.79"},{"v":-0.6415940229105301,"d":"-0.64"},63,{"v":4.082876294942109,"d":"4.08"},{"v":-0.4204985475714932,"d":"-0.42"},103,{"v":1.0721649484536082,"d":"1.07"},{"v":-0.42793538721312624,"d":"-0.43"},73,{"v":3.11340206185567,"d":"3.11"},{"v":-0.382919528674861,"d":"-0.38"},67,{"v":58.448753462603875,"d":"58.45"},{"v":-1.699529656659714,"d":"-1.70"},18,"MIZPE RAMON"]
["משהד",20,2,{"v":6521,"d":"6,521"},18,{"v":-1.1035736082187924,"d":"-1.10"},24.5,{"v":130.42402826855124,"d":"130.4"},{"v":-1.1788076237221454,"d":"-1.18"},19,{"v":52.33751425313569,"d":"52.34"},{"v":-2.0335800655245384,"d":"-2.03"},11,{"v":14.445637172212852,"d":"14.45"},{"v":-0.8927287696540829,"d":"-0.89"},31,{"v":13.26963906581741,"d":"13.27"},{"v":-0.8314992356005857,"d":"-0.83"},61,{"v":1078.4684097531053,"d":"1,078"},{"v":-1.0469741806319242,"d":"-1.05"},17,"MESHHED",null,"משהד",{"v":7.08955223880597,"d":"7.09"},{"v":-0.632747302814403,"d":"-0.63"},64,{"v":38.435374149659864,"d":"38.44"},{"v":-0.6544361645965006,"d":"-0.65"},47,{"v":7.503337783711616,"d":"7.50"},{"v":-0.9105422183672637,"d":"-0.91"},34,{"v":59.15384615384615,"d":"59.15"},{"v":-1.0709879314606399,"d":"-1.07"},24,{"v":0.6272401433691757,"d":"0.63"},{"v":-0.8911999809100487,"d":"-0.89"},6,{"v":0.39871185401012116,"d":"0.40"},{"v":1.0903459847929262,"d":"1.09"},171,{"v":3.3277104738537036,"d":"3.33"},{"v":-0.5045200643011996,"d":"-0.50"},58,{"v":25,"d":"25.00"},{"v":0.21150483613656107,"d":"0.21"},100.5,"MESHHED"]
["נהרייה",139,6,{"v":48398,"d":"48,398"},32,{"v":1.1099618780203486,"d":"1.11"},174.5,{"v":76.71888122101727,"d":"76.7"},{"v":0.697501754654655,"d":"0.70"},142,{"v":5.4422766612879565,"d":"5.44"},{"v":1.060077152079017,"d":"1.06"},178,{"v":25.129137567668085,"d":"25.13"},{"v":0.26531919444238095,"d":"0.27"},133,{"v":27.618812695280383,"d":"27.62"},{"v":0.6499055635970381,"d":"0.65"},146,{"v":3278.142242448035,"d":"3,278"},{"v":0.5869453079586439,"d":"0.59"},151,"NAHARIYYA",null,"נהרייה",{"v":17.067805383022776,"d":"17.07"},{"v":0.4089114698869606,"d":"0.41"},145,{"v":53.78151260504202,"d":"53.78"},{"v":0.2590183783060096,"d":"0.26"},116,{"v":5.532359081419624,"d":"5.53"},{"v":-0.22763666353021034,"d":"-0.23"},75,{"v":40.46535154274153,"d":"40.47"},{"v":0.7694941761448498,"d":"0.77"},142,{"v":8.098418622925056,"d":"8.10"},{"v":0.12646920207219242,"d":"0.13"},138,{"v":1.2707136658539608,"d":"1.27"},{"v":-0.8755579782322634,"d":"-0.88"},40,{"v":3.20054547708583,"d":"3.20"},{"v":-0.4323654924123605,"d":"-0.43"},61,{"v":34.11073825503356,"d":"34.11"},{"v":-0.30902084143983416,"d":"-0.31"},65,"NAHARIYYA"]
["נחף",23,2,{"v":9512,"d":"9,512"},18,{"v":-1.1035736082187924,"d":"-1.10"},24.5,{"v":128.65384615384616,"d":"128.7"},{"v":-1.116962354025439,"d":"-1.12"},21,{"v":43.81858083394294,"d":"43.82"},{"v":-1.4715899528408727,"d":"-1.47"},18,{"v":14.034903280067283,"d":"14.03"},{"v":-0.9372506519939697,"d":"-0.94"},26,{"v":4.419475655430712,"d":"4.42"},{"v":-1.7451877091242516,"d":"-1.75"},1,{"v":1226.567449887861,"d":"1,227"},{"v":-0.9369660947416311,"d":"-0.94"},31,"NAHEF",null,"נחף",{"v":6.766467065868263,"d":"6.77"},{"v":-0.6664751006419569,"d":"-0.67"},58,{"v":28.186274509803923,"d":"28.19"},{"v":-1.2644975591229815,"d":"-1.26"},17,{"v":6.723309937199852,"d":"6.72"},{"v":-0.6402778321052386,"d":"-0.64"},47,{"v":55.09280217292893,"d":"55.09"},{"v":-0.6710478110490183,"d":"-0.67"},57,{"v":1.8556701030927834,"d":"1.86"},{"v":-0.7238722538474843,"d":"-0.72"},48,{"v":0.5256518082422204,"d":"0.53"},{"v":0.8041633694570187,"d":"0.80"},145,{"v":2.817493692178301,"d":"2.82"},{"v":-0.21501843737558501,"d":"-0.22"},81,{"v":22.797927461139896,"d":"22.80"},{"v":0.3373162982021351,"d":"0.34"},113,"NAHEF"]
["נס ציונה",162,7,{"v":26524,"d":"26,524"},31,{"v":0.9518522004318385,"d":"0.95"},165,{"v":73.09926254649872,"d":"73.1"},{"v":0.8239612252736599,"d":"0.82"},163,{"v":5.819254491820863,"d":"5.82"},{"v":1.0352080982860707,"d":"1.04"},173,{"v":31.46207208565827,"d":"31.46"},{"v":0.9517835229722488,"d":"0.95"},165,{"v":27.345715997603357,"d":"27.35"},{"v":0.6217111344939519,"d":"0.62"},141,{"v":4019.4226486703865,"d":"4,019"},{"v":1.1375689887218687,"d":"1.14"},166,"NES ZIYYONA",null,"נס ציונה",{"v":19.080188679245282,"d":"19.08"},{"v":0.6189899960829797,"d":"0.62"},153,{"v":61.371428571428574,"d":"61.37"},{"v":0.7107960838116287,"d":"0.71"},156,{"v":3.5701923552390844,"d":"3.57"},{"v":0.452215714005331,"d":"0.45"},125,{"v":37.00818382121498,"d":"37.01"},{"v":1.1099632972200206,"d":"1.11"},166,{"v":14.27724114556855,"d":"14.28"},{"v":0.96810312711057,"d":"0.97"},164,{"v":1.2516965766852661,"d":"1.25"},{"v":-0.832684476762251,"d":"-0.83"},47,{"v":1.4025033931533706,"d":"1.40"},{"v":0.587859884867237,"d":"0.59"},130,{"v":17.983326716951172,"d":"17.98"},{"v":0.61238987012086,"d":"0.61"},139,"NES ZIYYONA"]
["נצרת",71,4,{"v":62706,"d":"62,706"},22,{"v":-0.47113489786475216,"d":"-0.47"},73,{"v":103.10951316684482,"d":"103.1"},{"v":-0.22451397276565266,"d":"-0.22"},67,{"v":27.28777258566978,"d":"27.29"},{"v":-0.3810601490430361,"d":"-0.38"},73,{"v":22.788887825726405,"d":"22.79"},{"v":0.011645646558606417,"d":"0.01"},117,{"v":14.884534639608118,"d":"14.88"},{"v":-0.6647778539382684,"d":"-0.66"},67,{"v":1741.4831847563762,"d":"1,741"},{"v":-0.554486273561577,"d":"-0.55"},79,"NAZARETH",null,"נצרת",{"v":12.016192733017377,"d":"12.02"},{"v":-0.11844101928265809,"d":"-0.12"},111,{"v":50.23148148148148,"d":"50.23"},{"v":0.04770840826436882,"d":"0.05"},100,{"v":8.547505818071436,"d":"8.55"},{"v":-1.2723260113724355,"d":"-1.27"},28,{"v":54.9491108377139,"d":"54.95"},{"v":-0.6568967872782726,"d":"-0.66"},59,{"v":2.6334382426616996,"d":"2.63"},{"v":-0.6179303774339299,"d":"-0.62"},69,{"v":0.6745765955410965,"d":"0.67"},{"v":0.4684165561281785,"d":"0.47"},123,{"v":5.074474531942717,"d":"5.07"},{"v":-1.4956498248931913,"d":"-1.50"},20,{"v":22.728917842924357,"d":"22.73"},{"v":0.3412590388753276,"d":"0.34"},114,"NAZARETH"]
["נצרת עילית ",120,5,{"v":44166,"d":"44,166"},37,{"v":1.900510265962899,"d":"1.90"},192,{"v":74.32800473653049,"d":"74.3"},{"v":0.7810323698192045,"d":"0.78"},152,{"v":5.237554726771526,"d":"5.24"},{"v":1.0735825637762726,"d":"1.07"},180,{"v":20.878050989448898,"d":"20.88"},{"v":-0.19548128993807207,"d":"-0.20"},102,{"v":29.421971586595813,"d":"29.42"},{"v":0.8360631991716602,"d":"0.84"},157,{"v":2672.376264170025,"d":"2,672"},{"v":0.1369818530490805,"d":"0.14"},121,"NAZERAT ILLIT",null,"נצרת עילית",{"v":14.422202001819835,"d":"14.42"},{"v":0.13272926331349355,"d":"0.13"},131,{"v":54.559270516717326,"d":"54.56"},{"v":0.3053131839839171,"d":"0.31"},121,{"v":6.130053511893088,"d":"6.13"},{"v":-0.43472608879434443,"d":"-0.43"},60,{"v":46.80500489161217,"d":"46.81"},{"v":0.14515183077024957,"d":"0.15"},114,{"v":3.2644939227707863,"d":"3.26"},{"v":-0.5319725971252077,"d":"-0.53"},90,{"v":1.7728569487841326,"d":"1.77"},{"v":-2.0076261190444384,"d":"-2.01"},7,{"v":5.348005252909478,"d":"5.35"},{"v":-1.650853635465601,"d":"-1.65"},12,{"v":59.67741935483871,"d":"59.68"},{"v":-1.7697272771123924,"d":"-1.77"},16,"NAZERAT ILLIT"]
["נשר",155,7,{"v":21161,"d":"21,161"},33,{"v":1.2680715556088586,"d":"1.27"},180.5,{"v":66.28162816281629,"d":"66.3"},{"v":1.062150524357515,"d":"1.06"},189,{"v":3.8148027388327357,"d":"3.81"},{"v":1.167440856907339,"d":"1.17"},192,{"v":25.896696753461555,"d":"25.90"},{"v":0.3485194864374833,"d":"0.35"},136,{"v":26.970802919708028,"d":"26.97"},{"v":0.5830052098729199,"d":"0.58"},138,{"v":3175.537569112991,"d":"3,176"},{"v":0.5107304742452274,"d":"0.51"},141,"NESHER",null,"נשר",{"v":25.457767277023034,"d":"25.46"},{"v":1.2847639145185883,"d":"1.28"},177,{"v":71.06796116504854,"d":"71.07"},{"v":1.2879668016307424,"d":"1.29"},183,{"v":4.086538461538462,"d":"4.09"},{"v":0.2733118913509906,"d":"0.27"},109,{"v":41.54330708661417,"d":"41.54"},{"v":0.663334855526651,"d":"0.66"},140,{"v":9.143236661500996,"d":"9.14"},{"v":0.26878665876155405,"d":"0.27"},145,{"v":1.4791361466849393,"d":"1.48"},{"v":-1.3454406957724643,"d":"-1.35"},17,{"v":2.2919521761731487,"d":"2.29"},{"v":0.08317858272407838,"d":"0.08"},97,{"v":42.24058769513315,"d":"42.24"},{"v":-0.7735051971465637,"d":"-0.77"},44,"NESHER"]
["נתיבות",64,3,{"v":22902,"d":"22,902"},22,{"v":-0.47113489786475216,"d":"-0.47"},73,{"v":114.17749929860656,"d":"114.2"},{"v":-0.6111988124959723,"d":"-0.61"},42,{"v":29.530011325028312,"d":"29.53"},{"v":-0.528979605598102,"d":"-0.53"},63,{"v":12.985765435333159,"d":"12.99"},{"v":-1.0509729246741624,"d":"-1.05"},21,{"v":22.6630800268998,"d":"22.66"},{"v":0.1382770651164464,"d":"0.14"},104,{"v":1610.1669031816725,"d":"1,610"},{"v":-0.6520281129220454,"d":"-0.65"},74,"NETIVOT",null,"נתיבות",{"v":6.314127861089187,"d":"6.31"},{"v":-0.7136961015611379,"d":"-0.71"},53,{"v":44.07643312101911,"d":"44.08"},{"v":-0.3186610796035805,"d":"-0.32"},72,{"v":4.977216964598668,"d":"4.98"},{"v":-0.03529078233921802,"d":"-0.04"},86,{"v":55.49090909090909,"d":"55.49"},{"v":-0.7102542144915454,"d":"-0.71"},55,{"v":1.5179677819083022,"d":"1.52"},{"v":-0.7698715893246695,"d":"-0.77"},33,{"v":1.1396384595231857,"d":"1.14"},{"v":-0.5800525514314283,"d":"-0.58"},60,{"v":4.357698017640381,"d":"4.36"},{"v":-1.0889443332564757,"d":"-1.09"},36,{"v":58.513011152416354,"d":"58.51"},{"v":-1.7032009044327092,"d":"-1.70"},17,"NETIVOT"]
["נתניה",125,5,{"v":167051,"d":"167,051"},32,{"v":1.1099618780203486,"d":"1.11"},174.5,{"v":84.48888987056588,"d":"84.5"},{"v":0.42603913141086747,"d":"0.43"},113,{"v":10.338369334498688,"d":"10.34"},{"v":0.7370841742341326,"d":"0.74"},137,{"v":21.52216987626533,"d":"21.52"},{"v":-0.12566142398560154,"d":"-0.13"},107,{"v":27.163240897838847,"d":"27.16"},{"v":0.6028724546155394,"d":"0.60"},140,{"v":2800.7675669905198,"d":"2,801"},{"v":0.23235101584305995,"d":"0.23"},127,"NETANYA",null,"נתניה",{"v":14.700313019283534,"d":"14.70"},{"v":0.16176207867094583,"d":"0.16"},134,{"v":56.29191321499014,"d":"56.29"},{"v":0.4084459915345415,"d":"0.41"},130,{"v":3.969463275079296,"d":"3.97"},{"v":0.31387615268652663,"d":"0.31"},114,{"v":47.21436494731004,"d":"47.21"},{"v":0.10483719474640245,"d":"0.10"},111,{"v":6.066678541740886,"d":"6.07"},{"v":-0.1502795430031462,"d":"-0.15"},122,{"v":1.1427647844071571,"d":"1.14"},{"v":-0.5871007644002844,"d":"-0.59"},59,{"v":2.760234898324464,"d":"2.76"},{"v":-0.18252927870453564,"d":"-0.18"},85,{"v":36.67789726311903,"d":"36.68"},{"v":-0.4556908636404789,"d":"-0.46"},56,"NETANYA"]
["סאג'ור",48,3,{"v":3396,"d":"3,396"},20,{"v":-0.7873542530417723,"d":"-0.79"},50.5,{"v":110.53936763794172,"d":"110.5"},{"v":-0.48409254931726553,"d":"-0.48"},49,{"v":36.41975308641975,"d":"36.42"},{"v":-0.9834926952440873,"d":"-0.98"},35,{"v":14.782096584216726,"d":"14.78"},{"v":-0.8562579386858048,"d":"-0.86"},34,{"v":9.760956175298805,"d":"9.76"},{"v":-1.1937347069314446,"d":"-1.19"},24,{"v":1249.591185708677,"d":"1,250"},{"v":-0.9198640452929165,"d":"-0.92"},{"v":35,"d":"35   "},"SAJUR",null,"סאג'ור",{"v":5.988857938718663,"d":"5.99"},{"v":-0.7476519717155768,"d":"-0.75"},49,{"v":31.34328358208955,"d":"31.34"},{"v":-1.0765816031026345,"d":"-1.08"},26,{"v":4.276790004805382,"d":"4.28"},{"v":0.2073934541998345,"d":"0.21"},101,{"v":57.906976744186046,"d":"57.91"},{"v":-0.9481936194117464,"d":"-0.95"},34,{"v":2.5830258302583027,"d":"2.58"},{"v":-0.6247971868245922,"d":"-0.62"},67,{"v":0.4122497055359246,"d":"0.41"},{"v":1.0598252730192337,"d":"1.06"},169,{"v":1.707891637220259,"d":"1.71"},{"v":0.4145798269063697,"d":"0.41"},116,{"v":13.414634146341463,"d":"13.41"},{"v":0.8734139199162738,"d":"0.87"},161,"SAJUR"]
["סביון*",198,10,{"v":3238,"d":"3,238"},40,{"v":2.3748392987284292,"d":"2.37"},196,{"v":80.49052396878483,"d":"80.5"},{"v":0.5657309831630599,"d":"0.57"},126,{"v":3.111111111111111,"d":"3.11"},{"v":1.2138630693719719,"d":"1.21"},197,{"v":63.18715256331068,"d":"63.19"},{"v":4.390653134805717,"d":"4.39"},198,{"v":50.78201368523949,"d":"50.78"},{"v":3.0412681603146585,"d":"3.04"},198,{"v":7650.781269302038,"d":"7,651"},{"v":3.8349450869964836,"d":"3.83"},{"v":198,"d":"198   "},"SAVYON*",null,"סביון*",{"v":35.44018058690745,"d":"35.44"},{"v":2.3268569789743228,"d":"2.33"},194,{"v":88.07339449541284,"d":"88.07"},{"v":2.3001882392784068,"d":"2.30"},194,{"v":0.8361839604713037,"d":"0.84"},{"v":1.399496127328364,"d":"1.40"},194,{"v":27.01388888888889,"d":"27.01"},{"v":2.0942224033627146,"d":"2.09"},197,{"v":30.65134099616858,"d":"30.65"},{"v":3.1984630178061964,"d":"3.20"},196,{"v":0.2779493514515133,"d":"0.28"},{"v":1.3626017062148932,"d":"1.36"},181,{"v":0.030883261272390366,"d":"0.03"},{"v":1.3661295811315481,"d":"1.37"},195,{"v":0.8130081300813008,"d":"0.81"},{"v":1.5933852040275402,"d":"1.59"},197,"SAVYON*"]
["סכנין",31,2,{"v":23224,"d":"23,224"},20,{"v":-0.7873542530417723,"d":"-0.79"},50.5,{"v":106.39886242445789,"d":"106.4"},{"v":-0.33943474293603365,"d":"-0.34"},56,{"v":30.29708520179372,"d":"30.30"},{"v":-0.5795831158296608,"d":"-0.58"},61,{"v":19.010506372717877,"d":"19.01"},{"v":-0.3979155260227813,"d":"-0.40"},76,{"v":9.173272933182332,"d":"9.17"},{"v":-1.2544069656803232,"d":"-1.25"},19,{"v":1285.0901545814675,"d":"1,285"},{"v":-0.8934953827194019,"d":"-0.89"},{"v":41,"d":"41   "},"SAKHNIN",null,"סח'נין",{"v":5.7835373170146385,"d":"5.78"},{"v":-0.7690859866401684,"d":"-0.77"},43,{"v":39.285714285714285,"d":"39.29"},{"v":-0.6038210171736106,"d":"-0.60"},53,{"v":9.874288924784043,"d":"9.87"},{"v":-1.7320303971095135,"d":"-1.73"},13,{"v":61.28002687720477,"d":"61.28"},{"v":-1.2803786641177275,"d":"-1.28"},17,{"v":1.5277253866465486,"d":"1.53"},{"v":-0.7685424799118764,"d":"-0.77"},34,{"v":0.624354116431278,"d":"0.62"},{"v":0.5816417460004023,"d":"0.58"},131,{"v":4.521184981054082,"d":"4.52"},{"v":-1.1817083182708024,"d":"-1.18"},32,{"v":28.741496598639454,"d":"28.74"},{"v":-0.00225885651266937,"d":"-0.00"},83,"SAKHNIN"]
["ע'ג'ר",40,2,{"v":1905,"d":"1,905"},"..","..","..","..","..","..","..","..","..","..","..","..","..","..","..","..","..","..","GHAJAR",null,"ע'ג'ר","..","..","..","..","..","..","..","..","..","..","..","..","..","..","..","..","..","..","..","..","..","..","..","..","GHAJAR"]
["עומר",197,10,{"v":5906,"d":"5,906"},41,{"v":2.532948976316939,"d":"2.53"},197,{"v":68.74285714285713,"d":"68.7"},{"v":0.9761619874767571,"d":"0.98"},183,{"v":15.653495440729483,"d":"15.65"},{"v":0.38644775387676006,"d":"0.39"},102,{"v":50.06772773450728,"d":"50.07"},{"v":2.968560875645465,"d":"2.97"},196,{"v":46.87182955698343,"d":"46.87"},{"v":2.6375818099417625,"d":"2.64"},196,{"v":7338.918613839034,"d":"7,339"},{"v":3.6032932561883126,"d":"3.60"},197,"OMER",null,"עומר",{"v":51.395572666025025,"d":"51.40"},{"v":3.9924866128281526,"d":"3.99"},197,{"v":99.51923076923077,"d":"99.52"},{"v":2.9814834831624144,"d":"2.98"},197,{"v":1.259289843104872,"d":"1.26"},{"v":1.252898217772722,"d":"1.25"},190,{"v":30.194902548725636,"d":"30.19"},{"v":1.780949512912811,"d":"1.78"},193,{"v":32.353880549345256,"d":"32.35"},{"v":3.430370479368974,"d":"3.43"},198,{"v":0.6603454114459871,"d":"0.66"},{"v":0.500500367000038,"d":"0.50"},129,{"v":0.5248899424314256,"d":"0.52"},{"v":1.0858257121799189,"d":"1.09"},162,{"v":2.2488755622188905,"d":"2.25"},{"v":1.511349495493123,"d":"1.51"},194,"OMER"]
["עיילבון",85,4,{"v":4139,"d":"4,139"},24,{"v":-0.154915542687732,"d":"-0.15"},87.5,{"v":88.30755232029117,"d":"88.3"},{"v":0.2926256215114681,"d":"0.29"},98,{"v":21.71628721541156,"d":"21.72"},{"v":-0.013511826151751206,"d":"-0.01"},87,{"v":23.653056293790772,"d":"23.65"},{"v":0.10531799157990854,"d":"0.11"},121,{"v":10.827374872318693,"d":"10.83"},{"v":-1.0836379294783125,"d":"-1.08"},34,{"v":1846.1958806474993,"d":"1,846"},{"v":-0.47670559900140824,"d":"-0.48"},85,"EILABUN",null,"עיילבון",{"v":10.848400556328233,"d":"10.85"},{"v":-0.24035023003918132,"d":"-0.24"},103,{"v":43.24324324324324,"d":"43.24"},{"v":-0.3682553851135655,"d":"-0.37"},65,{"v":4.73967684021544,"d":"4.74"},{"v":0.04701222288826282,"d":"0.05"},91,{"v":51.07692307692308,"d":"51.08"},{"v":-0.2755556231381805,"d":"-0.28"},87,{"v":3.909643788010426,"d":"3.91"},{"v":-0.4440950102015241,"d":"-0.44"},101,{"v":0.48320850446967867,"d":"0.48"},{"v":0.8998506237230273,"d":"0.90"},156,{"v":2.222759120560522,"d":"2.22"},{"v":0.12243934969852481,"d":"0.12"},100,{"v":25,"d":"25.00"},{"v":0.21150483613656107,"d":"0.21"},100.5,"EILABUN"]
["עילוט",18,2,{"v":6192,"d":"6,192"},18,{"v":-1.1035736082187924,"d":"-1.10"},24.5,{"v":122.81396185678301,"d":"122.8"},{"v":-0.9129329401311493,"d":"-0.91"},31,{"v":45.62647754137116,"d":"45.63"},{"v":-1.5908560656665665,"d":"-1.59"},14,{"v":11.87015503875969,"d":"11.87"},{"v":-1.1719005514495908,"d":"-1.17"},18,{"v":15.646258503401361,"d":"15.65"},{"v":-0.5861376885443745,"d":"-0.59"},70,{"v":1197.063226744186,"d":"1,197"},{"v":-0.9588818553756128,"d":"-0.96"},26,"ILUT",null,"עילוט",{"v":1.3525698827772767,"d":"1.35"},{"v":-1.2316475224839931,"d":"-1.23"},4,{"v":26.582278481012658,"d":"26.58"},{"v":-1.3599728777874696,"d":"-1.36"},15,{"v":8.721422523285352,"d":"8.72"},{"v":-1.3325847467567546,"d":"-1.33"},26,{"v":55.50581915846016,"d":"55.51"},{"v":-0.7117225891852796,"d":"-0.71"},54,{"v":1.953125,"d":"1.95"},{"v":-0.7105976619494895,"d":"-0.71"},52,{"v":0.45219638242894056,"d":"0.45"},{"v":0.9697665949900984,"d":"0.97"},164,{"v":4.76421188630491,"d":"4.76"},{"v":-1.3196039872956058,"d":"-1.32"},27,{"v":24.770642201834864,"d":"24.77"},{"v":0.22460878226643458,"d":"0.22"},103,"ILUT"]
["עין מאהל",14,2,{"v":10136,"d":"10,136"},19,{"v":-0.9454639306302823,"d":"-0.95"},37,{"v":117.65084818552715,"d":"117.7"},{"v":-0.7325480210762135,"d":"-0.73"},36,{"v":37.40208877284595,"d":"37.40"},{"v":-1.0482969278800736,"d":"-1.05"},32,{"v":13.940410418310972,"d":"13.94"},{"v":-0.9474932936496105,"d":"-0.95"},25,{"v":8.209483368719038,"d":"8.21"},{"v":-1.3539083392842293,"d":"-1.35"},11,{"v":1008.2649220599842,"d":"1,008"},{"v":-1.099121387642286,"d":"-1.10"},10,"EIN MAHEL",null,"עין מאהל",{"v":4.648241206030151,"d":"4.65"},{"v":-0.8876028388916206,"d":"-0.89"},33,{"v":42.32954545454545,"d":"42.33"},{"v":-0.4226417962848564,"d":"-0.42"},62,{"v":11.254019292604502,"d":"11.25"},{"v":-2.210079972818412,"d":"-2.21"},5,{"v":63.72695565520678,"d":"63.73"},{"v":-1.521357337264664,"d":"-1.52"},10,{"v":0.5546311702717692,"d":"0.55"},{"v":-0.9010902431399519,"d":"-0.90"},5,{"v":0.7004735595895817,"d":"0.70"},{"v":0.41003256705642743,"d":"0.41"},121,{"v":5.988555643251776,"d":"5.99"},{"v":-2.0143077333943302,"d":"-2.01"},6,{"v":30.102040816326532,"d":"30.10"},{"v":-0.07999110838511703,"d":"-0.08"},79,"EIN MAHEL"]
["עין קנייא",45,3,{"v":1758,"d":"1,758"},"..","..","..","..","..","..","..","..","..","..","..","..","..","..","..","..","..","..","EIN QINIYYE",null,"עין קנייא","..","..","..","..","..","..","..","..","..","..","..","..","..","..","..","..","..","..","..","..","..","..","..","..","EIN QINIYYE"]
["עכו",87,4,{"v":45639,"d":"45,639"},29,{"v":0.6356328452548183,"d":"0.64"},147,{"v":84.19905557573556,"d":"84.2"},{"v":0.4361651404707448,"d":"0.44"},114,{"v":11.834073251942286,"d":"11.83"},{"v":0.6384132759252243,"d":"0.64"},120,{"v":18.582791033984094,"d":"18.58"},{"v":-0.44427812806323186,"d":"-0.44"},73,{"v":21.45973352199033,"d":"21.46"},{"v":0.014043897862110896,"d":"0.01"},96,{"v":2278.4958241124186,"d":"2,278"},{"v":-0.15559285399113726,"d":"-0.16"},98,"AKKO",null,"עכו",{"v":10.162991371045063,"d":"10.16"},{"v":-0.3119020818935419,"d":"-0.31"},94,{"v":44.02173913043478,"d":"44.02"},{"v":-0.321916652613949,"d":"-0.32"},70,{"v":8.513241849488681,"d":"8.51"},{"v":-1.2604542166905777,"d":"-1.26"},29,{"v":49.392572023602916,"d":"49.39"},{"v":-0.10967720215930696,"d":"-0.11"},99,{"v":3.03104977821587,"d":"3.03"},{"v":-0.5637706477956974,"d":"-0.56"},82,{"v":1.3803983435219878,"d":"1.38"},{"v":-1.1228390498790848,"d":"-1.12"},28,{"v":6.027739433379347,"d":"6.03"},{"v":-2.03654097110516,"d":"-2.04"},4,{"v":39.049454078355815,"d":"39.05"},{"v":-0.5911855056339558,"d":"-0.59"},49,"AKKO"]
["עמנואל",12,2,{"v":2455,"d":"2,455"},16,{"v":-1.4197929633958126,"d":"-1.42"},13.5,{"v":150,"d":"150.0"},{"v":-1.8627379613124424,"d":"-1.86"},12,{"v":53.125,"d":"53.13"},{"v":-2.085530137422036,"d":"-2.09"},9,{"v":7.454175152749491,"d":"7.45"},{"v":-1.6505747993262987,"d":"-1.65"},4,{"v":13.114754098360656,"d":"13.11"},{"v":-0.8474895176920144,"d":"-0.85"},59,{"v":1326.0355057705362,"d":"1,326"},{"v":-0.8630811429895778,"d":"-0.86"},48,"IMMANU'EL",null,"עמנואל",{"v":2.9154518950437316,"d":"2.92"},{"v":-1.0684937384253013,"d":"-1.07"},13,{"v":15.189873417721518,"d":"15.19"},{"v":-2.0380877136404676,"d":"-2.04"},8,{"v":5.319969159599075,"d":"5.32"},{"v":-0.15404771138476323,"d":"-0.15"},81,{"v":61.170212765957444,"d":"61.17"},{"v":-1.2695639403468142,"d":"-1.27"},18,{"v":2.2429906542056073,"d":"2.24"},{"v":-0.6711142866965443,"d":"-0.67"},58,{"v":0.20366598778004075,"d":"0.20"},{"v":1.5300714947464122,"d":"1.53"},191,{"v":3.258655804480652,"d":"3.26"},{"v":-0.46533781893352893,"d":"-0.47"},59,{"v":18.0327868852459,"d":"18.03"},{"v":0.6095640521800985,"d":"0.61"},138,"IMMANU'EL"]
["עפולה",116,5,{"v":38862,"d":"38,862"},30,{"v":0.7937425228433285,"d":"0.79"},157,{"v":81.64906048424791,"d":"81.6"},{"v":0.5252549199054475,"d":"0.53"},122,{"v":10.41924641783124,"d":"10.42"},{"v":0.7317487503096792,"d":"0.73"},135,{"v":21.671555761412176,"d":"21.67"},{"v":-0.10946860199322861,"d":"-0.11"},110,{"v":27.131322726193304,"d":"27.13"},{"v":0.5995772312195221,"d":"0.60"},139,{"v":2706.0299264062583,"d":"2,706"},{"v":0.16197982037174402,"d":"0.16"},123,"AFULA",null,"עפולה",{"v":12.618052330082056,"d":"12.62"},{"v":-0.055611151152855365,"d":"-0.06"},116,{"v":52.136752136752136,"d":"52.14"},{"v":0.1611166210584768,"d":"0.16"},108,{"v":5.353664270840331,"d":"5.35"},{"v":-0.1657224081284408,"d":"-0.17"},79,{"v":46.89577397910731,"d":"46.90"},{"v":0.1362127008437965,"d":"0.14"},112,{"v":4.471442885771543,"d":"4.47"},{"v":-0.3675708540214535,"d":"-0.37"},110,{"v":1.811538263599403,"d":"1.81"},{"v":-2.0948320732724137,"d":"-2.09"},4,{"v":3.63079615048119,"d":"3.63"},{"v":-0.6764936246246822,"d":"-0.68"},50,{"v":47.9652491998171,"d":"47.97"},{"v":-1.1005734571720125,"d":"-1.10"},35,"AFULA"]
["עראבה",22,2,{"v":18533,"d":"18,533"},19,{"v":-0.9454639306302823,"d":"-0.95"},37,{"v":117.21753398968589,"d":"117.2"},{"v":-0.7174092209027189,"d":"-0.72"},38,{"v":36.22357577929058,"d":"36.22"},{"v":-0.9705509686787503,"d":"-0.97"},37,{"v":17.02908325689311,"d":"17.03"},{"v":-0.6126937279565465,"d":"-0.61"},57,{"v":8.99873257287706,"d":"9.00"},{"v":-1.2724264652059964,"d":"-1.27"},15,{"v":1200.950543175237,"d":"1,201"},{"v":-0.9559943536103029,"d":"-0.96"},28,"ARRABE",null,"עראבה",{"v":7.301092043681748,"d":"7.30"},{"v":-0.6106640493290871,"d":"-0.61"},68,{"v":28.487518355359764,"d":"28.49"},{"v":-1.2465664971789978,"d":"-1.25"},18,{"v":8.664627930682977,"d":"8.66"},{"v":-1.312906531701581,"d":"-1.31"},27,{"v":62.54690431519701,"d":"62.55"},{"v":-1.405143408719914,"d":"-1.41"},13,{"v":1.7463729177861365,"d":"1.75"},{"v":-0.7387599154898395,"d":"-0.74"},42,{"v":0.46403712296983757,"d":"0.46"},{"v":0.943071972985493,"d":"0.94"},162,{"v":4.0846058382345,"d":"4.08"},{"v":-0.9339893551409925,"d":"-0.93"},43,{"v":26.463700234192036,"d":"26.46"},{"v":0.12787895041312897,"d":"0.13"},93,"ARRABE"]
["ערד",109,5,{"v":24140,"d":"24,140"},32,{"v":1.1099618780203486,"d":"1.11"},174.5,{"v":83.21190042501519,"d":"83.2"},{"v":0.4706536126011761,"d":"0.47"},116,{"v":17.828544512482335,"d":"17.83"},{"v":0.2429607687369328,"d":"0.24"},94,{"v":18.309859154929576,"d":"18.31"},{"v":-0.47386283299856957,"d":"-0.47"},70,{"v":28.642533936651585,"d":"28.64"},{"v":0.7555942672931133,"d":"0.76"},152,{"v":2926.3260287213475,"d":"2,926"},{"v":0.3256159420017305,"d":"0.33"},132,"ARAD",null,"ערד",{"v":18.095784341841124,"d":"18.10"},{"v":0.5162251735111427,"d":"0.52"},149,{"v":39.21348314606742,"d":"39.21"},{"v":-0.6081204611569481,"d":"-0.61"},52,{"v":6.225450632230293,"d":"6.23"},{"v":-0.46777932438637726,"d":"-0.47"},56,{"v":45.80416227102714,"d":"45.80"},{"v":0.24371690912713417,"d":"0.24"},124,{"v":6.921073717948718,"d":"6.92"},{"v":-0.03390009318881403,"d":"-0.03"},129,{"v":1.2634631317315659,"d":"1.26"},{"v":-0.8592118496214456,"d":"-0.86"},43,{"v":5.136702568351284,"d":"5.14"},{"v":-1.530958576834886,"d":"-1.53"},19,{"v":60.452549814251945,"d":"60.45"},{"v":-1.8140129646496523,"d":"-1.81"},14,"ARAD"]
["ערערה",41,3,{"v":14866,"d":"14,866"},21,{"v":-0.6292445754532622,"d":"-0.63"},63,{"v":102.39618788291354,"d":"102.4"},{"v":-0.1995923592210712,"d":"-0.20"},72,{"v":36.067892503536065,"d":"36.07"},{"v":-0.9602806147061363,"d":"-0.96"},39,{"v":18.39095923584017,"d":"18.39"},{"v":-0.4650719142818421,"d":"-0.47"},71,{"v":10.460863204096562,"d":"10.46"},{"v":-1.1214764948401084,"d":"-1.12"},28,{"v":1312.9933741423383,"d":"1,313"},{"v":-0.8727688488318428,"d":"-0.87"},47,"AR'ARA",null,"ערערה",{"v":6.029757243539546,"d":"6.03"},{"v":-0.7433823747181554,"d":"-0.74"},50,{"v":50.64655172413793,"d":"50.65"},{"v":0.07241480589531199,"d":"0.07"},105,{"v":7.295666483817882,"d":"7.30"},{"v":-0.8385881763916989,"d":"-0.84"},39,{"v":61.66317991631799,"d":"61.66"},{"v":-1.3181123782363349,"d":"-1.32"},16,{"v":1.817657241777265,"d":"1.82"},{"v":-0.7290500872540395,"d":"-0.73"},45,{"v":0.5919547961792009,"d":"0.59"},{"v":0.6546851172615245,"d":"0.65"},136,{"v":5.2266917799004435,"d":"5.23"},{"v":-1.582019271200304,"d":"-1.58"},15,{"v":25.69593147751606,"d":"25.70"},{"v":0.17174404027782264,"d":"0.17"},97,"AR'ARA"]
["ערערה-בנגב",4,1,{"v":11003,"d":"11,003"},13,{"v":-1.8941219961613427,"d":"-1.89"},6.5,{"v":199.80926430517712,"d":"199.8"},{"v":-3.602935966228696,"d":"-3.60"},2,{"v":61.07011070110701,"d":"61.07"},{"v":-2.609665429774448,"d":"-2.61"},3,{"v":5.880214486958102,"d":"5.88"},{"v":-1.821185729931311,"d":"-1.82"},3,{"v":10.819165378670789,"d":"10.82"},{"v":-1.0844854753790754,"d":"-1.08"},33,{"v":661.2336332515375,"d":"661"},{"v":-1.3568965075290997,"d":"-1.36"},1,"AR'ARA-BANEGEV",null,"ערערה-בנגב",{"v":1.6059957173447537,"d":"1.61"},{"v":-1.205191664931474,"d":"-1.21"},5,{"v":17.81970649895178,"d":"17.82"},{"v":-1.8815510720540896,"d":"-1.88"},9,{"v":9.930486593843098,"d":"9.93"},{"v":-1.7515017898367378,"d":"-1.75"},12,{"v":51.02739726027397,"d":"51.03"},{"v":-0.27067821694233457,"d":"-0.27"},88,{"v":1.1049723756906078,"d":"1.10"},{"v":-0.8261267970902272,"d":"-0.83"},15,{"v":0.18176860856130148,"d":"0.18"},{"v":1.5794385304581386,"d":"1.58"},195,{"v":3.090066345542125,"d":"3.09"},{"v":-0.36967863170541576,"d":"-0.37"},70,{"v":65.06024096385542,"d":"65.06"},{"v":-2.077265128258349,"d":"-2.08"},7,"AR'ARA-BANEGEV"]
["פוריידיס",55,3,{"v":9562,"d":"9,562"},20,{"v":-0.7873542530417723,"d":"-0.79"},50.5,{"v":103.70685982104814,"d":"103.7"},{"v":-0.24538361359228847,"d":"-0.25"},65,{"v":29.396151293961513,"d":"29.40"},{"v":-0.520148921022779,"d":"-0.52"},64,{"v":14.693578749215645,"d":"14.69"},{"v":-0.8658529117578174,"d":"-0.87"},33,{"v":7.97153024911032,"d":"7.97"},{"v":-1.378474554905776,"d":"-1.38"},10,{"v":1372.9694973157639,"d":"1,373"},{"v":-0.828218536396154,"d":"-0.83"},55,"FUREIDIS",null,"פוריידיס",{"v":3.1634446397188047,"d":"3.16"},{"v":-1.042605056877189,"d":"-1.04"},17,{"v":36.65893271461717,"d":"36.66"},{"v":-0.7601760224609324,"d":"-0.76"},41,{"v":3.7105131205081063,"d":"3.71"},{"v":0.40359731445095304,"d":"0.40"},120,{"v":57.92426367461431,"d":"57.92"},{"v":-0.9498960725419057,"d":"-0.95"},33,{"v":1.0911925175370225,"d":"1.09"},{"v":-0.8280037883878041,"d":"-0.83"},13,{"v":0.7216063585024054,"d":"0.72"},{"v":0.3623892564941616,"d":"0.36"},116,{"v":1.8510771805061703,"d":"1.85"},{"v":0.33333505170046285,"d":"0.33"},112,{"v":17.573221757322177,"d":"17.57"},{"v":0.6358204809026354,"d":"0.64"},141,"FUREIDIS"]
["פסוטה",89,4,{"v":2881,"d":"2,881"},26,{"v":0.16130381248928813,"d":"0.16"},105.5,{"v":85.63144329896907,"d":"85.6"},{"v":0.3861214730323879,"d":"0.39"},109,{"v":21.91435768261965,"d":"21.91"},{"v":-0.0265784436152469,"d":"-0.03"},84,{"v":24.26240888580354,"d":"24.26"},{"v":0.17136933266447274,"d":"0.17"},126,{"v":11.7310443490701,"d":"11.73"},{"v":-0.9903433374469495,"d":"-0.99"},48,{"v":1895.4617898877705,"d":"1,895"},{"v":-0.44011084207228984,"d":"-0.44"},87,"FASSUTA",null,"פסוטה",{"v":13.524590163934427,"d":"13.52"},{"v":0.03902496137805509,"d":"0.04"},125,{"v":50.847457627118644,"d":"50.85"},{"v":0.08437341100676932,"d":"0.08"},106,{"v":6.283750613647521,"d":"6.28"},{"v":-0.48797912721043807,"d":"-0.49"},55,{"v":51.08583247156153,"d":"51.09"},{"v":-0.27643303899017324,"d":"-0.28"},86,{"v":2.67314702308627,"d":"2.67"},{"v":-0.6125215383541953,"d":"-0.61"},72,{"v":0.9718847622353349,"d":"0.97"},{"v":-0.20185648138774248,"d":"-0.20"},84,{"v":3.019784796945505,"d":"3.02"},{"v":-0.32980024394490204,"d":"-0.33"},74,{"v":16.402116402116402,"d":"16.40"},{"v":0.7027294833860555,"d":"0.70"},146,"FASSUTA"]
["פקיעין (בוקייעה)",98,4,{"v":4854,"d":"4,854"},24,{"v":-0.154915542687732,"d":"-0.15"},87.5,{"v":94.08236705317873,"d":"94.1"},{"v":0.09086955831485893,"d":"0.09"},84,{"v":19.275549805950842,"d":"19.28"},{"v":0.14750249621444536,"d":"0.15"},91,{"v":24.165636588380718,"d":"24.17"},{"v":0.1608796094592289,"d":"0.16"},124,{"v":17.647058823529413,"d":"17.65"},{"v":-0.3795756053880383,"d":"-0.38"},78,{"v":1760.090355033649,"d":"1,760"},{"v":-0.5406648525437566,"d":"-0.54"},81,"PEQI'IN (BUQEI'A)",null,"פקיעין (בוקייעה)",{"v":12.820512820512821,"d":"12.82"},{"v":-0.03447571362340594,"d":"-0.03"},117,{"v":62.430939226519335,"d":"62.43"},{"v":0.7738617745037938,"d":"0.77"},164,{"v":4.2231812577065355,"d":"4.22"},{"v":0.2259678361244513,"d":"0.23"},102,{"v":55.0498753117207,"d":"55.05"},{"v":-0.6668202838118878,"d":"-0.67"},58,{"v":3.8184438040345823,"d":"3.82"},{"v":-0.45651760369660105,"d":"-0.46"},99,{"v":0.5356407086938607,"d":"0.54"},{"v":0.7816436697070592,"d":"0.78"},144,{"v":1.792336217552534,"d":"1.79"},{"v":0.3666652065542753,"d":"0.37"},114,{"v":15.348837209302326,"d":"15.35"},{"v":0.7629066995643119,"d":"0.76"},152,"PEQI'IN (BUQEI'A)"]
["(1)   המשתנה המתוקנן הוכפל ב- (1-) על מנת לקבל יחס ישיר עם המדד.",{"$nulls":21}," (1)   THE STANDARDIZED VALUE WAS MULTIPLIED BY (-1) TO OBTAIN POSITIVE CORRELATION WITH THE INDEX.",null,"(1)   המשתנה המתוקנן הוכפל ב- (1-) על מנת לקבל יחס ישיר עם המדד.",{"$nulls":24},"(1)   THE STANDARDIZED VALUE WAS MULTIPLIED BY (-1) TO OBTAIN POSITIVE CORRELATION WITH THE INDEX."]
["לוח 1.- המועצות המקומיות והעיריות לפי סדר א''ב - דירוג, שיוך לאשכול, אוכלוסייה, ",{"$nulls":21},"TABLE 1.-  LOCAL COUNCILS AND MUNICIPALITIES - RANK, CLUSTER MEMBERSHIP, POPULATION,",null,"לוח 1.- המועצות המקומיות והעיריות לפי סדר א''ב - דירוג, שיוך לאשכול, אוכלוסייה,",{"$nulls":24},"TABLE 1.-  LOCAL COUNCILS AND MUNICIPALITIES - RANK, CLUSTER MEMBERSHIP, POPULATION,"]
["             ערכי המשתנים, ציון התקן ודירוג לפי המשתנים המשתתפים בחישוב המדד (המשך) ",{"$nulls":21},"                    VARIABLE VALUES, STANDARDIZED VALUES AND RANKING FOR THE VARIABLES ",null,"             ערכי המשתנים, ציון התקן ודירוג לפי המשתנים המשתתפים בחישוב המדד (המשך) ",{"$nulls":24},"                    VARIABLE VALUES, STANDARDIZED VALUES AND RANKING FOR THE VARIABLES USED"]
[{"$nulls":22},"                    USED IN THE COMPUTATION OF THE INDEX (Cont'd)",{"$nulls":26},"                    IN THE COMPUTATION OF THE INDEX (Cont'd) "]
[{"$nulls":4},"  דמוגרפיה",{"$nulls":6},"DEMOGRAPHY",null,"  רמת חיים",{"$nulls":7},"   STANDARD OF LIVING",{"$nulls":3},"השכלה וחינוך",null,null,"SCHOOLING AND\n EDUCATION",null,null,"תעסוקה ואבטלה",{"$nulls":7}," EMPLOYMENT AND UNEMPLOYMENT","  גמלאות",{"$nulls":7},"  BENEFITS"]
[{"$nulls":4},"חציון גיל",null,null,"יחס תלות  ",null,null,"% משפחות \nעם 4 ילדים או יותר  ",null,null,"רמת מינוע",null,null,"% מכוניות חדשות",null,null,"הכנסה ממוצעת לנפש",{"$nulls":5},"% הסטודנטים מתוך \nבני 29-20",null,null,"% הזכאים לבגרות \nמתוך בני 18-17",null,null,"% דורשי עבודה \nמתוך בני 15 או יותר  ",null,null,"% השכירים והעצמאים \n המשתכרים עד",null,null,"% המשתכרים למעלה\nמפי 2 מהשכר הממוצע",null,null,"% מקבלי דמי אבטלה",null,null,"% מקבלי \nהבטחת הכנסה",null,null,"% מקבלי השלמת הכנסה \nמבין מקבלי קצבת זקנה"]
["שם\nיישוב","דירוג","אשכול","אוכלוסייה"," MEDIAN AGE",null,null," DEPENDENCY RATIO",null,null,"% OF FAMILIES \nWITH 4 CHILDREN\nAND OVER",null,null,"RATE OF\n MOTORIZATION",null,null,"% OF NEW\n MOTOR  VEHICLES",null,null,"AVERAGE INCOME\nPER CAPITA ",null,null,"NAME\n OF LOCALITY",null,"שם\nיישוב","% OF STUDENTS\n AGED 20-29",null,null,"% OF ENTITLED TO\n MATRICULATION CER-\nTIFICATE - AGED 17-18",null,null,"% OF WORK-\nSEEKERS OF AGED \n15 AND OVER",null,null,"שכר המינימום\n% OF SUB-MINIMUM\n WAGE EARNERS",null,null,"% OF EARNERS -\nABOVE TWICE \nTHE AVERAGE WAGE",null,null,"% OF UNEMPLOYMENT\n COMPENSATION\n  RECIPIENTS",null,null,"% OF  INCOME-\nSUPPORT \nRECIPIENTS",null,null,"% OF RECIPIENTS OF\n INCOME SUPPLEMENT \nTO OLD-AGE PENSION ",null,null,"NAME\n OF LOCALITY"]
[{"$nulls":4},"ערך ","ציון תקן ","דירוג ","ערך","ציון תקן \n(1)","דירוג \n(1) ","ערך ","ציון תקן \n(1)","דירוג \n(1) ","ערך   ","ציון תקן ","דירוג","ערך ","ציון תקן ","דירוג","ערך    ","ציון תקן ","דירוג",{"$nulls":3},"ערך ","ציון תקן ","דירוג ","ערך ","ציון תקן ","דירוג ","ערך ","ציון תקן\n (1) ","דירוג\n (1) ","ערך ","ציון תקן \n(1) ","דירוג \n(1) ","ערך ","ציון תקן ","דירוג ","ערך ","ציון תקן \n(1) ","דירוג \n(1)","ערך ","ציון תקן\n (1)","דירוג \n(1) ","ערך ","ציון תקן \n(1) ","דירוג\n (1)"]
[null,"RANK","CLUSTER","POPULATION","VALUE","STANDARD-\nIZED VALUE"," RANK","VALUE","STANDARD-\nIZED VALUE"," RANK"," VALUE   ","STANDARD-\nIZED VALUE"," RANK","VALUE  ","STANDARD-\nIZED VALUE","RANK","VALUE  ","STANDARD-\nIZED VALUE","RANK","VALUE  ","STANDARD-\nIZED VALUE","RANK",{"$nulls":3},"VALUE","STANDARD-\nIZED VALUE"," RANK","VALUE","STANDARD-\nIZED VALUE"," RANK","VALUE","STANDARD-\nIZED VALUE"," RANK","VALUE","STANDARD-\nIZED VALUE"," RANK","VALUE","STANDARD-\nIZED VALUE"," RANK","VALUE","STANDARD-\nIZED VALUE","RANK","VALUE","STANDARD-\nIZED VALUE"," RANK","VALUE","STANDARD-\nIZED VALUE","RANK"]
["פרדס חנה-כרכור",128,5,{"v":29034,"d":"29,034"},31,{"v":0.9518522004318385,"d":"0.95"},165,{"v":86.16311874839703,"d":"86.2"},{"v":0.36754620256284787,"d":"0.37"},106,{"v":8.77666094631037,"d":"8.78"},{"v":0.8401093570674252,"d":"0.84"},146,{"v":25.890335468760764,"d":"25.89"},{"v":0.3478299490645149,"d":"0.35"},135,{"v":24.570972462418517,"d":"24.57"},{"v":0.3352473634287438,"d":"0.34"},121,{"v":2848.428999908154,"d":"2,848"},{"v":0.26775396647182015,"d":"0.27"},131,"PARDES HANNA-KARKUR",null,"פרדס חנה-כרכור",{"v":13.969849246231156,"d":"13.97"},{"v":0.08550684778601422,"d":"0.09"},128,{"v":39.498703543647366,"d":"39.50"},{"v":-0.5911431695304353,"d":"-0.59"},54,{"v":4.071340149465866,"d":"4.07"},{"v":0.27857780910365504,"d":"0.28"},111,{"v":43.185796449112274,"d":"43.19"},{"v":0.5015790615734091,"d":"0.50"},131,{"v":6.80481404397792,"d":"6.80"},{"v":-0.04973613401522413,"d":"-0.05"},128,{"v":1.315698835847627,"d":"1.32"},{"v":-0.976975799579345,"d":"-0.98"},37,{"v":2.0527657229455123,"d":"2.05"},{"v":0.21889514445806976,"d":"0.22"},106,{"v":33.01196808510638,"d":"33.01"},{"v":-0.24624457993478135,"d":"-0.25"},68,"PARDES HANNA-KARKUR"]
["פרדסיה",166,7,{"v":6032,"d":"6,032"},25,{"v":0.003194134900778072,"d":"0.00"},96.5,{"v":73.53279631760644,"d":"73.5"},{"v":0.8088147537473367,"d":"0.81"},159,{"v":11.349693251533742,"d":"11.35"},{"v":0.6703676013808055,"d":"0.67"},123,{"v":32.19496021220159,"d":"32.19"},{"v":1.0312256132458648,"d":"1.03"},169,{"v":32.183316168898045,"d":"32.18"},{"v":1.1211436659702196,"d":"1.12"},173,{"v":3869.778694186561,"d":"3,870"},{"v":1.0264133392129935,"d":"1.03"},164,"PARDESIYYA",null,"פרדסייה",{"v":19.84978540772532,"d":"19.85"},{"v":0.6993304296315237,"d":"0.70"},154,{"v":62.31884057971015,"d":"62.32"},{"v":0.7671892804116294,"d":"0.77"},163,{"v":2.1021021021021022,"d":"2.10"},{"v":0.9608802610669133,"d":"0.96"},158,{"v":36.23520427644139,"d":"36.24"},{"v":1.18608794242582,"d":"1.19"},168,{"v":18.726275832981866,"d":"18.73"},{"v":1.5741180292828312,"d":"1.57"},180,{"v":0.8952254641909815,"d":"0.90"},{"v":-0.02903021453692058,"d":"-0.03"},95,{"v":0.1823607427055703,"d":"0.18"},{"v":1.280179885056284,"d":"1.28"},181,{"v":7.246376811594203,"d":"7.25"},{"v":1.2258262314938784,"d":"1.23"},183,"PARDESIYYA"]
["פתח תקוה ",152,7,{"v":173823,"d":"173,823"},32,{"v":1.1099618780203486,"d":"1.11"},174.5,{"v":75.90216357343805,"d":"75.9"},{"v":0.7260356115731067,"d":"0.73"},147,{"v":8.181356660288202,"d":"8.18"},{"v":0.8793813065381102,"d":"0.88"},153,{"v":26.095510950794775,"d":"26.10"},{"v":0.37007013631185887,"d":"0.37"},138,{"v":27.67636684303351,"d":"27.68"},{"v":0.655847438223194,"d":"0.66"},148,{"v":3376.6310959999537,"d":"3,377"},{"v":0.6601029074334112,"d":"0.66"},154,"PETAH TIQWA",null,"פתח תקווה",{"v":17.770262899530927,"d":"17.77"},{"v":0.4822430464610445,"d":"0.48"},148,{"v":59.39603769955761,"d":"59.40"},{"v":0.5932140763792745,"d":"0.59"},149,{"v":2.224052718286656,"d":"2.22"},{"v":0.9186267587274975,"d":"0.92"},151,{"v":40.16322492889823,"d":"40.16"},{"v":0.7992482381269005,"d":"0.80"},145,{"v":8.95146762742397,"d":"8.95"},{"v":0.24266528624120942,"d":"0.24"},144,{"v":1.1298849979576926,"d":"1.13"},{"v":-0.5580636421374526,"d":"-0.56"},63,{"v":0.9509673633523756,"d":"0.95"},{"v":0.8440655212511937,"d":"0.84"},147,{"v":27.279165289646382,"d":"27.28"},{"v":0.08128881812656785,"d":"0.08"},87,"PETAH TIQWA"]
["קדימה צורן",157,7,{"v":15258,"d":"15,258"},29,{"v":0.6356328452548183,"d":"0.64"},147,{"v":87.51382573430011,"d":"87.5"},{"v":0.3203562342932163,"d":"0.32"},101,{"v":8.477119279819956,"d":"8.48"},{"v":0.8598699827961274,"d":"0.86"},151,{"v":28.4572027788701,"d":"28.46"},{"v":0.6260679190694032,"d":"0.63"},151,{"v":24.38968217411331,"d":"24.39"},{"v":0.31653100316449734,"d":"0.32"},120,{"v":3608.8856064578144,"d":"3,609"},{"v":0.8326217442307896,"d":"0.83"},159,"ZORAN-QADIMA*",null,"צורן-קדימה*",{"v":18.798043326345212,"d":"18.80"},{"v":0.5895360247537778,"d":"0.59"},152,{"v":59.168704156479215,"d":"59.17"},{"v":0.5796824079219074,"d":"0.58"},147,{"v":2.6347305389221556,"d":"2.63"},{"v":0.7763349294782894,"d":"0.78"},142,{"v":31.955743573055646,"d":"31.96"},{"v":1.6075381993182192,"d":"1.61"},189,{"v":16.989404457435146,"d":"16.99"},{"v":1.337534138463649,"d":"1.34"},172,{"v":0.8847817538340542,"d":"0.88"},{"v":-0.00548515843668472,"d":"-0.01"},96,{"v":0.47188360204482893,"d":"0.47"},{"v":1.1159019902060996,"d":"1.12"},167,{"v":20.036429872495447,"d":"20.04"},{"v":0.4950895063898001,"d":"0.50"},128,"ZORAN-QADIMA*"]
["צפת",78,4,{"v":26790,"d":"26,790"},24,{"v":-0.154915542687732,"d":"-0.15"},87.5,{"v":118.12408402540302,"d":"118.1"},{"v":-0.7490815731351477,"d":"-0.75"},35,{"v":28.36479529296396,"d":"28.36"},{"v":-0.4521108408199509,"d":"-0.45"},67,{"v":17.025009331840238,"d":"17.03"},{"v":-0.6131353248525757,"d":"-0.61"},56,{"v":23.328217496163123,"d":"23.33"},{"v":0.20694567729838206,"d":"0.21"},107,{"v":1892.2857347268882,"d":"1,892"},{"v":-0.44247001839519323,"d":"-0.44"},86,"ZEFAT",null,"צפת",{"v":12.510024057738573,"d":"12.51"},{"v":-0.06688853567697733,"d":"-0.07"},115,{"v":44.582043343653254,"d":"44.58"},{"v":-0.2885654333179749,"d":"-0.29"},74,{"v":5.046526231660672,"d":"5.05"},{"v":-0.059305087224038364,"d":"-0.06"},84,{"v":55.54626865671642,"d":"55.55"},{"v":-0.7157061405280414,"d":"-0.72"},52,{"v":3.7122671804752727,"d":"3.71"},{"v":-0.47098020528550577,"d":"-0.47"},95,{"v":0.9219858156028369,"d":"0.92"},{"v":-0.0893606865359105,"d":"-0.09"},89,{"v":4.176931690929451,"d":"4.18"},{"v":-0.986375880873671,"d":"-0.99"},40,{"v":42.007140023800076,"d":"42.01"},{"v":-0.7601675834540461,"d":"-0.76"},45,"ZEFAT"]
["קדומים",131,5,{"v":2934,"d":"2,934"},21,{"v":-0.6292445754532622,"d":"-0.63"},63,{"v":103.18559556786704,"d":"103.2"},{"v":-0.22717208153949262,"d":"-0.23"},66,{"v":33.57314148681055,"d":"33.57"},{"v":-0.7957030395547017,"d":"-0.80"},49,{"v":22.29038854805726,"d":"22.29"},{"v":-0.04238964639218444,"d":"-0.04"},113,{"v":25.07645259938838,"d":"25.08"},{"v":0.3874329958660488,"d":"0.39"},125,{"v":2354.1088104976143,"d":"2,354"},{"v":-0.09942746701013078,"d":"-0.10"},102,"QEDUMIM",null,"קדומים",{"v":28.093645484949832,"d":"28.09"},{"v":1.5599308820604612,"d":"1.56"},182,{"v":95.53571428571429,"d":"95.54"},{"v":2.7443709848505677,"d":"2.74"},196,{"v":1.4598540145985401,"d":"1.46"},{"v":1.1834066567248815,"d":"1.18"},184,{"v":49.42932396839333,"d":"49.43"},{"v":-0.11329661068920868,"d":"-0.11"},98,{"v":8.574091332712023,"d":"8.57"},{"v":0.19126185282474498,"d":"0.19"},140,{"v":0.6134969325153374,"d":"0.61"},{"v":0.6061189668017088,"d":"0.61"},133,{"v":0.37491479209270623,"d":"0.37"},{"v":1.1709229719738847,"d":"1.17"},173,{"v":44.927536231884055,"d":"44.93"},{"v":-0.9270191790604275,"d":"-0.93"},39,"QEDUMIM"]
["קלנסווה",37,2,{"v":15919,"d":"15,919"},18,{"v":-1.1035736082187924,"d":"-1.10"},24.5,{"v":122.86154276914462,"d":"122.9"},{"v":-0.9145952856790871,"d":"-0.91"},30,{"v":37.80538302277433,"d":"37.81"},{"v":-1.0749020637356137,"d":"-1.07"},31,{"v":15.704504051762045,"d":"15.70"},{"v":-0.7562727231367287,"d":"-0.76"},39,9.04,{"v":-1.2681660272066309,"d":"-1.27"},16,{"v":1368.0143015683564,"d":"1,368"},{"v":-0.8318992597748336,"d":"-0.83"},53,"QALANSAWE",null,"קלנסווה",{"v":3.3776091081593926,"d":"3.38"},{"v":-1.0202478071534375,"d":"-1.02"},19,{"v":33.17972350230415,"d":"33.18"},{"v":-0.9672704306037823,"d":"-0.97"},30,{"v":4.619267061663375,"d":"4.62"},{"v":0.08873185513709618,"d":"0.09"},95,{"v":55.43779964673227,"d":"55.44"},{"v":-0.705023885147938,"d":"-0.71"},56,{"v":2.2773722627737225,"d":"2.28"},{"v":-0.6664310759290766,"d":"-0.67"},61,{"v":0.47113512155286136,"d":"0.47"},{"v":0.9270697315286683,"d":"0.93"},160,{"v":2.795401721213644,"d":"2.80"},{"v":-0.20248325279137705,"d":"-0.20"},83,{"v":24.2603550295858,"d":"24.26"},{"v":0.25376312395183387,"d":"0.25"},108,"QALANSAWE"]
["קציר-חריש",122,5,{"v":3600,"d":"3,600"},30,{"v":0.7937425228433285,"d":"0.79"},157,{"v":72.49640632486823,"d":"72.5"},{"v":0.8450233551558651,"d":"0.85"},166,{"v":9.307875894988067,"d":"9.31"},{"v":0.8050653516530811,"d":"0.81"},144,{"v":20.694444444444443,"d":"20.69"},{"v":-0.2153834921907762,"d":"-0.22"},97,{"v":21.74496644295302,"d":"21.74"},{"v":0.04349126737025322,"d":"0.04"},99,{"v":2576.4910648148148,"d":"2,576"},{"v":0.0657582500015654,"d":"0.07"},116,"QAZIR-HARISH",null,"קציר-חריש",{"v":13.145539906103286,"d":"13.15"},{"v":-0.0005451939044217207,"d":"-0.00"},121,{"v":36.734693877551024,"d":"36.73"},{"v":-0.7556664594422805,"d":"-0.76"},42,{"v":3.8507821901323704,"d":"3.85"},{"v":0.35499682642597163,"d":"0.35"},117,{"v":38.46743295019157,"d":"38.47"},{"v":0.9662533854101913,"d":"0.97"},158,{"v":8.933002481389579,"d":"8.93"},{"v":0.24015009936274212,"d":"0.24"},143,{"v":1.4722222222222223,"d":"1.47"},{"v":-1.3298534443279153,"d":"-1.33"},18,{"v":1.1388888888888888,"d":"1.14"},{"v":0.7374371441944483,"d":"0.74"},143,{"v":60.57692307692308,"d":"60.58"},{"v":-1.8211188077780631,"d":"-1.82"},13,"QAZIR-HARISH"]
["קצרין",110,5,{"v":6288,"d":"6,288"},29,{"v":0.6356328452548183,"d":"0.64"},147,{"v":77.12676056338029,"d":"77.1"},{"v":0.6832515779510232,"d":"0.68"},140,{"v":10.526315789473685,"d":"10.53"},{"v":0.7246854331931558,"d":"0.72"},134,{"v":23.982188295165393,"d":"23.98"},{"v":0.1409945610564273,"d":"0.14"},123,{"v":25.3315649867374,"d":"25.33"},{"v":0.41377072964171496,"d":"0.41"},126,{"v":2321.4992710983884,"d":"2,321"},{"v":-0.12364985905135424,"d":"-0.12"},101,"QAZRIN",null,"קצרין",{"v":13.695871097683787,"d":"13.70"},{"v":0.05690547459593314,"d":"0.06"},127,{"v":49.361702127659576,"d":"49.36"},{"v":-0.004063827753271325,"d":"-0.00"},96,{"v":4.2109740535942155,"d":"4.21"},{"v":0.23019739349492868,"d":"0.23"},103,{"v":54.38233264320221,"d":"54.38"},{"v":-0.6010792831032772,"d":"-0.60"},66,{"v":3.0303030303030303,"d":"3.03"},{"v":-0.5638723643241451,"d":"-0.56"},80.5,{"v":1.4153944020356235,"d":"1.42"},{"v":-1.2017366957185394,"d":"-1.20"},22,{"v":2.7830788804071247,"d":"2.78"},{"v":-0.1954911612139144,"d":"-0.20"},84,{"v":67.95918367346938,"d":"67.96"},{"v":-2.2428910167359675,"d":"-2.24"},4,"QAZRIN"]
["קרית אונו ",185,8,{"v":24269,"d":"24,269"},34,{"v":1.4261812331973687,"d":"1.43"},183,{"v":72.42628774422735,"d":"72.4"},{"v":0.847473104531628,"d":"0.85"},168,{"v":3.7080635668040025,"d":"3.71"},{"v":1.1744823909074806,"d":"1.17"},194,{"v":34.66562281099345,"d":"34.67"},{"v":1.299035384069416,"d":"1.30"},182,{"v":31.439438963508856,"d":"31.44"},{"v":1.044345984756399,"d":"1.04"},169,{"v":4586.54999519277,"d":"4,587"},{"v":1.5588316369483588,"d":"1.56"},186,"QIRYAT ONO",null,"קריית אונו",{"v":25.957564067236152,"d":"25.96"},{"v":1.3369391503608676,"d":"1.34"},178,{"v":74.2200328407225,"d":"74.22"},{"v":1.4755888669516042,"d":"1.48"},188,{"v":2.2063052229832176,"d":"2.21"},{"v":0.9247759185905994,"d":"0.92"},152,{"v":34.90369382139581,"d":"34.90"},{"v":1.3172178819740206,"d":"1.32"},176,{"v":16.788452864230944,"d":"16.79"},{"v":1.3101619850296629,"d":"1.31"},171,{"v":1.1578557006881207,"d":"1.16"},{"v":-0.6211228177027844,"d":"-0.62"},57,{"v":0.5521447113601714,"d":"0.55"},{"v":1.0703611092312582,"d":"1.07"},161,{"v":14.115755627009646,"d":"14.12"},{"v":0.8333566025428392,"d":"0.83"},159,"QIRYAT ONO"]
["קריית ארבע",56,3,{"v":6605,"d":"6,605"},19,{"v":-0.9454639306302823,"d":"-0.95"},37,{"v":123.44384303112315,"d":"123.4"},{"v":-0.9349392471547825,"d":"-0.93"},29,{"v":34.213685474189674,"d":"34.21"},{"v":-0.8379594312803399,"d":"-0.84"},45,{"v":10.658591975775927,"d":"10.66"},{"v":-1.3032290567641673,"d":"-1.30"},15,{"v":17.045454545454547,"d":"17.05"},{"v":-0.4416850681189094,"d":"-0.44"},77,{"v":1518.4450542518293,"d":"1,518"},{"v":-0.7201591759317019,"d":"-0.72"},70,"QIRYAT ARBA",null,"קריית ארבע",{"v":8.955223880597014,"d":"8.96"},{"v":-0.4379844315418748,"d":"-0.44"},87,{"v":35.35911602209945,"d":"35.36"},{"v":-0.8375455487540056,"d":"-0.84"},37,{"v":2.9135564652058754,"d":"2.91"},{"v":0.6797272017183116,"d":"0.68"},135,{"v":54.357682619647356,"d":"54.36"},{"v":-0.5986516971340035,"d":"-0.60"},67,{"v":2.6441036488630356,"d":"2.64"},{"v":-0.6164776139582897,"d":"-0.62"},70,{"v":0.6661619984859954,"d":"0.67"},{"v":0.48738703241985587,"d":"0.49"},127,{"v":1.4837244511733536,"d":"1.48"},{"v":0.5417743202956582,"d":"0.54"},127,{"v":55.90778097982709,"d":"55.91"},{"v":-1.5543557545810738,"d":"-1.55"},21,"QIRYAT ARBA"]
["קריית אתא",130,5,{"v":48894,"d":"48,894"},32,{"v":1.1099618780203486,"d":"1.11"},174.5,{"v":74.36610677222639,"d":"74.4"},{"v":0.7797011900190974,"d":"0.78"},151,{"v":8.032413989195337,"d":"8.03"},{"v":0.8892069859268354,"d":"0.89"},156,{"v":23.49163496543543,"d":"23.49"},{"v":0.0878205765245235,"d":"0.09"},120,{"v":26.588890823611354,"d":"26.59"},{"v":0.5435767085083846,"d":"0.54"},135,{"v":2753.3316613490406,"d":"2,753"},{"v":0.19711558705605697,"d":"0.20"},124,"QIRYAT ATTA",null,"קריית אתא",{"v":13.991982413035045,"d":"13.99"},{"v":0.0878173932327686,"d":"0.09"},129,{"v":55.82639714625446,"d":"55.83"},{"v":0.38073688614512735,"d":"0.38"},126,{"v":5.6485026485550955,"d":"5.65"},{"v":-0.26787813699878227,"d":"-0.27"},71,{"v":46.047333791613475,"d":"46.05"},{"v":0.21976886825858613,"d":"0.22"},122,{"v":6.4930974751981525,"d":"6.49"},{"v":-0.0921958807258918,"d":"-0.09"},125,{"v":1.3621303227389865,"d":"1.36"},{"v":-1.0816543023634912,"d":"-1.08"},31,{"v":3.3746471959749664,"d":"3.37"},{"v":-0.5311523859038745,"d":"-0.53"},57,{"v":36.25366568914956,"d":"36.25"},{"v":-0.4314531541038496,"d":"-0.43"},58,"QIRYAT ATTA"]
["קריית ביאליק",156,7,{"v":37092,"d":"37,092"},37,{"v":1.900510265962899,"d":"1.90"},192,{"v":70.922998940141,"d":"70.9"},{"v":0.8999938597400543,"d":"0.90"},178,{"v":3.4661354581673307,"d":"3.47"},{"v":1.1904422767692195,"d":"1.19"},195,{"v":27.5288471907689,"d":"27.53"},{"v":0.5254379514592076,"d":"0.53"},146,{"v":31.20164528449711,"d":"31.20"},{"v":1.019796229738901,"d":"1.02"},167,{"v":3248.5214826197926,"d":"3,249"},{"v":0.5649429837818218,"d":"0.56"},145,"QIRYAT BIALIK",null,"קריית ביאליק",{"v":21.713215258855588,"d":"21.71"},{"v":0.8938592738780176,"d":"0.89"},163,{"v":67.47311827956989,"d":"67.47"},{"v":1.073989482560642,"d":"1.07"},179,{"v":4.662119864254884,"d":"4.66"},{"v":0.07388419752616061,"d":"0.07"},94,{"v":43.02781740370899,"d":"43.03"},{"v":0.5171371689807645,"d":"0.52"},133,{"v":8.5516808042727,"d":"8.55"},{"v":0.18820925486721338,"d":"0.19"},139,{"v":1.3237355764046155,"d":"1.32"},{"v":-0.9950944088484946,"d":"-1.00"},35,{"v":2.655559150221072,"d":"2.66"},{"v":-0.12313531036801995,"d":"-0.12"},87,{"v":28.78039861034924,"d":"28.78"},{"v":-0.004481453127508374,"d":"-0.00"},82,"QIRYAT BIALIK"]
["קריית גת",94,4,{"v":48255,"d":"48,255"},29,{"v":0.6356328452548183,"d":"0.64"},147,{"v":85.55333384603553,"d":"85.6"},{"v":0.38885040139654226,"d":"0.39"},110,{"v":13.715301517844933,"d":"13.72"},{"v":0.5143095139734719,"d":"0.51"},112,{"v":16.82105481297275,"d":"16.82"},{"v":-0.635243164661637,"d":"-0.64"},54,{"v":23.629419736355796,"d":"23.63"},{"v":0.2380417149987218,"d":"0.24"},109,{"v":2247.611411598107,"d":"2,248"},{"v":-0.1785338203974974,"d":"-0.18"},96,"QIRYAT GAT",null,"קריית גת",{"v":12.035936054961025,"d":"12.04"},{"v":-0.11637995666902931,"d":"-0.12"},112,{"v":59.14669783752192,"d":"59.15"},{"v":0.5783725167018752,"d":"0.58"},146,{"v":7.481533101045296,"d":"7.48"},{"v":-0.9029873224686054,"d":"-0.90"},35,{"v":50.67226890756302,"d":"50.67"},{"v":-0.23570443266120034,"d":"-0.24"},91,{"v":2.622455826437039,"d":"2.62"},{"v":-0.6194263216918678,"d":"-0.62"},68,{"v":1.5480261112838047,"d":"1.55"},{"v":-1.500751215289857,"d":"-1.50"},11,{"v":5.197388871619522,"d":"5.20"},{"v":-1.5653925354172855,"d":"-1.57"},16,{"v":54.77707006369427,"d":"54.78"},{"v":-1.4897546158711685,"d":"-1.49"},24,"QIRYAT GAT"]
["קריית טבעון",189,8,{"v":13402,"d":"13,402"},36,{"v":1.742400588374389,"d":"1.74"},189,{"v":80.27979553403283,"d":"80.3"},{"v":0.5730932521475556,"d":"0.57"},128,{"v":4.382929642445213,"d":"4.38"},{"v":1.129961786832619,"d":"1.13"},189,{"v":37.2034024772422,"d":"37.20"},{"v":1.5741203718581531,"d":"1.57"},186,{"v":32.751704773365425,"d":"32.75"},{"v":1.179823951553936,"d":"1.18"},176,{"v":4238.897714271502,"d":"4,239"},{"v":1.3005952436216746,"d":"1.30"},174,"QIRYAT TIV'ON",null,"קריית טבעון",{"v":34.44141689373297,"d":"34.44"},{"v":2.2225931416258193,"d":"2.22"},192,{"v":87.70949720670392,"d":"87.71"},{"v":2.278527830538611,"d":"2.28"},193,{"v":2.457376893037432,"d":"2.46"},{"v":0.8377844975555292,"d":"0.84"},148,{"v":39.50276243093922,"d":"39.50"},{"v":0.8642919688036185,"d":"0.86"},151,{"v":17.26529160739687,"d":"17.27"},{"v":1.3751134643042942,"d":"1.38"},173,{"v":1.0296970601402775,"d":"1.03"},{"v":-0.3321927077799794,"d":"-0.33"},76,{"v":0.880465602148933,"d":"0.88"},{"v":0.8840688596409976,"d":"0.88"},151,{"v":10.931174089068826,"d":"10.93"},{"v":1.0153019527912772,"d":"1.02"},168,"QIRYAT TIV'ON"]
["קריית ים",121,5,{"v":38371,"d":"38,371"},38,{"v":2.0586199435514088,"d":"2.06"},194.5,{"v":75.63509864054562,"d":"75.6"},{"v":0.7353661220692069,"d":"0.74"},148,{"v":5.665516615216997,"d":"5.67"},{"v":1.0453501151730324,"d":"1.05"},175,{"v":20.197545020979387,"d":"20.20"},{"v":-0.2692453674567896,"d":"-0.27"},88,{"v":26.64516129032258,"d":"26.65"},{"v":0.5493860562514448,"d":"0.55"},137,{"v":2684.572802376795,"d":"2,685"},{"v":0.1460414514191562,"d":"0.15"},122,"QIRYAT YAM",null,"קריית ים",{"v":13.670719684521853,"d":"13.67"},{"v":0.05427984566195988,"d":"0.05"},126,{"v":52.77533039647577,"d":"52.78"},{"v":0.199126978780667,"d":"0.20"},112,{"v":6.348346817863286,"d":"6.35"},{"v":-0.5103604480380233,"d":"-0.51"},52,{"v":47.45961277592798,"d":"47.46"},{"v":0.08068467471238035,"d":"0.08"},109,{"v":4.421570531494789,"d":"4.42"},{"v":-0.37436410065170167,"d":"-0.37"},107,{"v":1.6288342758854344,"d":"1.63"},{"v":-1.6829309870259102,"d":"-1.68"},9,{"v":4.539886893747883,"d":"4.54"},{"v":-1.192319953061993,"d":"-1.19"},31,{"v":45.14212301268669,"d":"45.14"},{"v":-0.9392792096254058,"d":"-0.94"},37,"QIRYAT YAM"]
["קריית יערים",30,2,{"v":2937,"d":"2,937"},17,{"v":-1.2616832858073024,"d":"-1.26"},17,{"v":147.0142977291842,"d":"147.0"},{"v":-1.7584257774762406,"d":"-1.76"},13,{"v":53.10734463276836,"d":"53.11"},{"v":-2.0843654209802303,"d":"-2.08"},10,{"v":8.035410282601294,"d":"8.04"},{"v":-1.5875712767100072,"d":"-1.59"},5,{"v":24.152542372881356,"d":"24.15"},{"v":0.2920487543118897,"d":"0.29"},116,{"v":1045.9511406196798,"d":"1,046"},{"v":-1.0711280342456462,"d":"-1.07"},12,"QIRYAT YE'ARIM",null,"קריית יערים",{"v":2.314814814814815,"d":"2.31"},{"v":-1.1311959844785398,"d":"-1.13"},11,{"v":8.219178082191782,"d":"8.22"},{"v":-2.453007293568786,"d":"-2.45"},3,{"v":1.45366444579043,"d":"1.45"},{"v":1.1855512212075872,"d":"1.19"},186,{"v":55.532786885245905,"d":"55.53"},{"v":-0.714378427425052,"d":"-0.71"},53,{"v":7.373271889400922,"d":"7.37"},{"v":0.027695027975415346,"d":"0.03"},132,{"v":0.27238678924072185,"d":"0.27"},{"v":1.3751423488445753,"d":"1.38"},183,{"v":0.9193054136874361,"d":"0.92"},{"v":0.8620307984996954,"d":"0.86"},148,{"v":9.375,"d":"9.38"},{"v":1.1042111662342,"d":"1.10"},174,"QIRYAT YE'ARIM"]
["קריית מוצקין",153,7,{"v":39733,"d":"39,733"},35,{"v":1.5842909107858787,"d":"1.58"},186,{"v":71.85553633217992,"d":"71.9"},{"v":0.8674135811157168,"d":"0.87"},172,{"v":3.2213163650825214,"d":"3.22"},{"v":1.206592879543021,"d":"1.21"},196,{"v":26.527068180102184,"d":"26.53"},{"v":0.4168491836551018,"d":"0.42"},140,{"v":31.992409867172675,"d":"31.99"},{"v":1.1014345510848618,"d":"1.10"},171,{"v":3250.3938099312913,"d":"3,250"},{"v":0.5663337500117089,"d":"0.57"},146,"QIRYAT MOTZKIN",null,"קריית מוצקין",{"v":21.273864912562168,"d":"21.27"},{"v":0.8479942175508819,"d":"0.85"},158,{"v":57.91599353796446,"d":"57.92"},{"v":0.5051167959439187,"d":"0.51"},143,{"v":4.50222928943348,"d":"4.50"},{"v":0.12928315317426212,"d":"0.13"},97,{"v":42.13175007068137,"d":"42.13"},{"v":0.6053837574816463,"d":"0.61"},136,{"v":9.359517698322687,"d":"9.36"},{"v":0.2982468766695013,"d":"0.30"},146,{"v":1.3389374071930134,"d":"1.34"},{"v":-1.0293665158398293,"d":"-1.03"},33,{"v":2.6124380238089246,"d":"2.61"},{"v":-0.09866799235823383,"d":"-0.10"},88,{"v":27.238595832551155,"d":"27.24"},{"v":0.08360668124065002,"d":"0.08"},89,"QIRYAT MOTZKIN"]
["קריית מלאכי",80,4,{"v":19240,"d":"19,240"},24,{"v":-0.154915542687732,"d":"-0.15"},87.5,{"v":89.07232704402516,"d":"89.1"},{"v":0.26590650676409483,"d":"0.27"},95,{"v":21.162212554381604,"d":"21.16"},{"v":0.023040223954175622,"d":"0.02"},88,{"v":18.165280665280665,"d":"18.17"},{"v":-0.48953455288368203,"d":"-0.49"},66,{"v":18.912732474964233,"d":"18.91"},{"v":-0.24890780040701407,"d":"-0.25"},85,{"v":1987.8321985446987,"d":"1,988"},{"v":-0.37149802837675966,"d":"-0.37"},90,"QIRYAT MAL'AKHI",null,"קריית מלאכי",{"v":7.072176949941793,"d":"7.07"},{"v":-0.6345611595899329,"d":"-0.63"},63,{"v":57.7027027027027,"d":"57.70"},{"v":0.4924209973887458,"d":"0.49"},142,{"v":8.209234453341315,"d":"8.21"},{"v":-1.1551216023405781,"d":"-1.16"},30,{"v":53.653682115439295,"d":"53.65"},{"v":-0.5293202523759928,"d":"-0.53"},71,{"v":2.080170057698148,"d":"2.08"},{"v":-0.6932925151880522,"d":"-0.69"},55,{"v":1.4864864864864864,"d":"1.49"},{"v":-1.362011833526053,"d":"-1.36"},16,{"v":5.1871101871101875,"d":"5.19"},{"v":-1.5595603166526733,"d":"-1.56"},17,{"v":38.569424964936886,"d":"38.57"},{"v":-0.5637599038304206,"d":"-0.56"},50,"QIRYAT MAL'AKHI"]
["קריית עקרון",113,5,{"v":9640,"d":"9,640"},28,{"v":0.47752316766630826,"d":"0.48"},132,{"v":76.0409057706355,"d":"76.0"},{"v":0.7211883427340923,"d":"0.72"},146,{"v":14.028507126781696,"d":"14.03"},{"v":0.4936474842570562,"d":"0.49"},110,{"v":25.238589211618258,"d":"25.24"},{"v":0.27718330720989937,"d":"0.28"},134,{"v":20.304151253596384,"d":"20.30"},{"v":-0.10525810255075446,"d":"-0.11"},92,{"v":2600.776063278008,"d":"2,601"},{"v":0.08379716635344571,"d":"0.08"},117,"QIRYAT EQRON",null,"קריית עקרון",{"v":9.71882640586797,"d":"9.72"},{"v":-0.3582697502435343,"d":"-0.36"},93,{"v":38.18681318681319,"d":"38.19"},{"v":-0.669231361535499,"d":"-0.67"},45,{"v":4.878048780487805,"d":"4.88"},{"v":-0.0009309469368062071,"d":"-0.00"},88,{"v":44.85501667949705,"d":"44.86"},{"v":0.33719075574107,"d":"0.34"},127,{"v":5.828729281767956,"d":"5.83"},{"v":-0.1826912474819657,"d":"-0.18"},119,{"v":1.2033195020746887,"d":"1.20"},{"v":-0.7236197002850079,"d":"-0.72"},53,{"v":2.0539419087136928,"d":"2.05"},{"v":0.2182277659913387,"d":"0.22"},105,{"v":21.79640718562874,"d":"21.80"},{"v":0.3945363615410112,"d":"0.39"},118,"QIRYAT EQRON"]
["קרית שמונה",117,5,{"v":22003,"d":"22,003"},28,{"v":0.47752316766630826,"d":"0.48"},132,{"v":70.67173440893578,"d":"70.7"},{"v":0.9087723478789386,"d":"0.91"},180,{"v":9.671476819158736,"d":"9.67"},{"v":0.7810787662096276,"d":"0.78"},142,{"v":22.801436167795302,"d":"22.80"},{"v":0.013005835770735186,"d":"0.01"},118,{"v":24.995016942395853,"d":"25.00"},{"v":0.3790256006940487,"d":"0.38"},124,{"v":2653.5456187792574,"d":"2,654"},{"v":0.12299443453757408,"d":"0.12"},120,"QIRYAT SHEMONA",null,"קריית שמונה",{"v":11.559507523939809,"d":"11.56"},{"v":-0.1661157121896342,"d":"-0.17"},108,{"v":56.666666666666664,"d":"56.67"},{"v":0.43075259615026235,"d":"0.43"},132,{"v":4.4451127819548875,"d":"4.45"},{"v":0.14907290543524027,"d":"0.15"},99,{"v":47.56205238889434,"d":"47.56"},{"v":0.07059620698408171,"d":"0.07"},108,{"v":3.079148584418268,"d":"3.08"},{"v":-0.55721898088741,"d":"-0.56"},83,{"v":1.5134299868199792,"d":"1.51"},{"v":-1.4227552097025118,"d":"-1.42"},15,{"v":2.831432077443985,"d":"2.83"},{"v":-0.22292720352373308,"d":"-0.22"},79,{"v":37.03703703703704,"d":"37.04"},{"v":-0.4762096700127312,"d":"-0.48"},53,"QIRYAT SHEMONA"]
["קרני שומרון",119,5,{"v":6093,"d":"6,093"},21,{"v":-0.6292445754532622,"d":"-0.63"},63,{"v":93.4899968243887,"d":"93.5"},{"v":0.1115653365941027,"d":"0.11"},87,{"v":22.22222222222222,"d":"22.22"},{"v":-0.046888125448509746,"d":"-0.05"},82,{"v":21.811915312653866,"d":"21.81"},{"v":-0.09425419786159409,"d":"-0.09"},112,{"v":23.85252069224981,"d":"23.85"},{"v":0.2610745972608999,"d":"0.26"},112,{"v":2611.771253897916,"d":"2,612"},{"v":0.09196440277168554,"d":"0.09"},118,"QARNE SHOMERON",null,"קרני שומרון",{"v":20.26086956521739,"d":"20.26"},{"v":0.7422446965659465,"d":"0.74"},156,{"v":59.62059620596206,"d":"59.62"},{"v":0.6065805651815833,"d":"0.61"},152,{"v":1.8391888705493988,"d":"1.84"},{"v":1.05197455146118,"d":"1.05"},170,{"v":43.94002498958767,"d":"43.94"},{"v":0.4273010545601777,"d":"0.43"},130,{"v":8.71498443752779,"d":"8.71"},{"v":0.2104532790847446,"d":"0.21"},142,{"v":0.8534383719021829,"d":"0.85"},{"v":0.0651776290914595,"d":"0.07"},100,{"v":0.49236829148202854,"d":"0.49"},{"v":1.104278791730225,"d":"1.10"},166,{"v":37.05882352941177,"d":"37.06"},{"v":-0.47745440215055807,"d":"-0.48"},52,"QARNE SHOMERON"]
["ראמה",79,4,{"v":7350,"d":"7,350"},25,{"v":0.003194134900778072,"d":"0.00"},96.5,{"v":96.36655089500401,"d":"96.4"},{"v":0.011066489149809063,"d":"0.01"},82,{"v":25.998225377107364,"d":"26.00"},{"v":-0.2959893138351735,"d":"-0.30"},77,{"v":22.54421768707483,"d":"22.54"},{"v":-0.014875600734199286,"d":"-0.01"},115,{"v":13.15630657815329,"d":"13.16"},{"v":-0.8431996509322327,"d":"-0.84"},60,{"v":1754.4205215419502,"d":"1,754"},{"v":-0.5448764094125313,"d":"-0.54"},80,"RAME",null,"ראמה",{"v":13.351016799292662,"d":"13.35"},{"v":0.02090513465355696,"d":"0.02"},122,{"v":41.391941391941394,"d":"41.39"},{"v":-0.47845119047999035,"d":"-0.48"},59,{"v":6.01015228426396,"d":"6.01"},{"v":-0.39318265948965603,"d":"-0.39"},64,{"v":54.91329479768786,"d":"54.91"},{"v":-0.6533695486105822,"d":"-0.65"},60,{"v":3.6503856041131106,"d":"3.65"},{"v":-0.4794092601435123,"d":"-0.48"},94,{"v":0.4489795918367347,"d":"0.45"},{"v":0.9770187603956586,"d":"0.98"},165,{"v":3.1700680272108843,"d":"3.17"},{"v":-0.41507231108193154,"d":"-0.42"},64,{"v":15.714285714285714,"d":"15.71"},{"v":0.7420274551660151,"d":"0.74"},151,"RAME"]
["ראש העין",147,6,{"v":35968,"d":"35,968"},27,{"v":0.31941349007779823,"d":"0.32"},117,{"v":84.6027509751591,"d":"84.6"},{"v":0.42206113916756355,"d":"0.42"},112,{"v":12.29522635194645,"d":"12.30"},{"v":0.6079912183878478,"d":"0.61"},118,{"v":25.917482206405694,"d":"25.92"},{"v":0.35077254494581855,"d":"0.35"},137,{"v":27.472645355074018,"d":"27.47"},{"v":0.6348152869818708,"d":"0.63"},143,{"v":3086.658087281287,"d":"3,087"},{"v":0.4447107237976194,"d":"0.44"},137,"ROSH HAAYIN",null,"ראש העין",{"v":15.308108108108108,"d":"15.31"},{"v":0.22521156999256683,"d":"0.23"},137,{"v":59.31593159315931,"d":"59.32"},{"v":0.588445887494722,"d":"0.59"},148,{"v":3.266899527429628,"d":"3.27"},{"v":0.557300744407974,"d":"0.56"},129,{"v":36.808236808236806,"d":"36.81"},{"v":1.1296544980103094,"d":"1.13"},167,{"v":11.78903019427323,"d":"11.79"},{"v":0.6291772651704206,"d":"0.63"},157,{"v":1.2177491103202847,"d":"1.22"},{"v":-0.7561508529152252,"d":"-0.76"},50,{"v":0.7868104982206405,"d":"0.79"},{"v":0.9372096145728445,"d":"0.94"},153,{"v":19.363891487371376,"d":"19.36"},{"v":0.5335137799023698,"d":"0.53"},130,"ROSH HAAYIN"]
["ראש פינה",164,7,{"v":2269,"d":"2,269"},28,{"v":0.47752316766630826,"d":"0.48"},132,{"v":68.07407407407408,"d":"68.1"},{"v":0.999527419154034,"d":"1.00"},185,{"v":8.108108108108109,"d":"8.11"},{"v":0.8842134797771759,"d":"0.88"},155,{"v":36.13926840017629,"d":"36.14"},{"v":1.4587725686235435,"d":"1.46"},184,{"v":30.48780487804878,"d":"30.49"},{"v":0.9460995395126139,"d":"0.95"},162,{"v":3089.914977229323,"d":"3,090"},{"v":0.44712994426530633,"d":"0.45"},138,"ROSH PINNA",null,"ראש פינה",{"v":28.01047120418848,"d":"28.01"},{"v":1.5512480777693713,"d":"1.55"},181,{"v":76.69902912621359,"d":"76.70"},{"v":1.623147187593896,"d":"1.62"},190,{"v":2.9737609329446064,"d":"2.97"},{"v":0.6588675316483218,"d":"0.66"},133,{"v":48.16556914393227,"d":"48.17"},{"v":0.011160612389564435,"d":"0.01"},104,{"v":10.52060737527115,"d":"10.52"},{"v":0.45640200388839963,"d":"0.46"},152,{"v":1.1899515204936095,"d":"1.19"},{"v":-0.6934819556026635,"d":"-0.69"},55,{"v":1.2780960775672103,"d":"1.28"},{"v":0.658449723455798,"d":"0.66"},136,{"v":9.16030534351145,"d":"9.16"},{"v":1.11647736008287,"d":"1.12"},176,"ROSH PINNA"]
["ראשון לציון",158,7,{"v":214616,"d":"214,616"},31,{"v":0.9518522004318385,"d":"0.95"},165,{"v":67.58103180366527,"d":"67.6"},{"v":1.0167529531440151,"d":"1.02"},188,{"v":4.587882186087931,"d":"4.59"},{"v":1.1164411619575523,"d":"1.12"},187,{"v":29.51224512617885,"d":"29.51"},{"v":0.7404302157990594,"d":"0.74"},156,{"v":29.985158988285075,"d":"29.99"},{"v":0.8942065139892493,"d":"0.89"},160,{"v":3679.846367465613,"d":"3,680"},{"v":0.8853314544671527,"d":"0.89"},161,"RISHON LEZIYYON",null,"ראשון לציון",{"v":16.816663836531387,"d":"16.82"},{"v":0.38269407578886,"d":"0.38"},142,{"v":59.5244602350369,"d":"59.52"},{"v":0.6008582240445441,"d":"0.60"},151,{"v":2.8205312619869582,"d":"2.82"},{"v":0.7119586144393979,"d":"0.71"},138,{"v":37.782524271844665,"d":"37.78"},{"v":1.0337046271539851,"d":"1.03"},162,{"v":11.189192019688956,"d":"11.19"},{"v":0.5474717046994539,"d":"0.55"},153,{"v":1.2529354754538338,"d":"1.25"},{"v":-0.8354775397649118,"d":"-0.84"},46,{"v":1.3363402542214933,"d":"1.34"},{"v":0.6254014496514972,"d":"0.63"},133,{"v":29.19110265757912,"d":"29.19"},{"v":-0.027946291704073593,"d":"-0.03"},81,"RISHON LEZIYYON"]
["רהט",3,1,{"v":35760,"d":"35,760"},12,{"v":-2.0522316737498527,"d":"-2.05"},3.5,{"v":197.60319573901464,"d":"197.6"},{"v":-3.5258620288578646,"d":"-3.53"},3,{"v":56.007497656982196,"d":"56.01"},{"v":-2.2756871797823144,"d":"-2.28"},6,{"v":10.019574944071588,"d":"10.02"},{"v":-1.3724959023855685,"d":"-1.37"},12,{"v":14.73625453530561,"d":"14.74"},{"v":-0.6800862517465037,"d":"-0.68"},65,{"v":1001.0691997576436,"d":"1,001"},{"v":-1.104466375944427,"d":"-1.10"},9,"RAHAT",null,"רהט",{"v":3.556598664018776,"d":"3.56"},{"v":-1.0015625685261826,"d":"-1.00"},21,{"v":28.96133434420015,"d":"28.96"},{"v":-1.218363352214259,"d":"-1.22"},21,{"v":12.351171826043364,"d":"12.35"},{"v":-2.5902218580237992,"d":"-2.59"},4,{"v":56.52736686390533,"d":"56.53"},{"v":-0.812326747682888,"d":"-0.81"},46,{"v":1.1916784487982226,"d":"1.19"},{"v":-0.8143163312018162,"d":"-0.81"},19,{"v":0.31599552572706935,"d":"0.32"},{"v":1.2768276587641096,"d":"1.28"},177,{"v":6.593959731543624,"d":"6.59"},{"v":-2.35781950094613,"d":"-2.36"},3,{"v":64,"d":"64.00"},{"v":-2.0166901637871457,"d":"-2.02"},8,"RAHAT"]
["רחובות",148,7,{"v":100103,"d":"100,103"},31,{"v":0.9518522004318385,"d":"0.95"},165,{"v":79.01108726752504,"d":"79.0"},{"v":0.6174184118341268,"d":"0.62"},132,{"v":11.215741391426564,"d":"11.22"},{"v":0.6792043438756135,"d":"0.68"},125,{"v":26.667532441585166,"d":"26.67"},{"v":0.4320749379507518,"d":"0.43"},142,{"v":28.342386214646936,"d":"28.34"},{"v":0.7246070977649012,"d":"0.72"},151,{"v":3449.7747295285853,"d":"3,450"},{"v":0.7144340571304274,"d":"0.71"},155,"REHOVOT",null,"רחובות",{"v":21.493770815344764,"d":"21.49"},{"v":0.8709508322500256,"d":"0.87"},161,{"v":59.753398672146695,"d":"59.75"},{"v":0.6144854212727563,"d":"0.61"},153,{"v":4.141576165557864,"d":"4.14"},{"v":0.25424240381334223,"d":"0.25"},107,{"v":41.75339726400945,"d":"41.75"},{"v":0.6426447346514296,"d":"0.64"},139,{"v":11.787624325436198,"d":"11.79"},{"v":0.6289857680197799,"d":"0.63"},156,{"v":1.1508146608992738,"d":"1.15"},{"v":-0.6052489882718071,"d":"-0.61"},58,{"v":2.330599482532991,"d":"2.33"},{"v":0.06124975076616545,"d":"0.06"},95,{"v":26.877805063934286,"d":"26.88"},{"v":0.10421981423169462,"d":"0.10"},90,"REHOVOT"]
["ריינה",46,3,{"v":15042,"d":"15,042"},21,{"v":-0.6292445754532622,"d":"-0.63"},63,{"v":102.36781918471681,"d":"102.4"},{"v":-0.19860123532689863,"d":"-0.20"},73,{"v":33.58338141950375,"d":"33.58"},{"v":-0.7963785631965653,"d":"-0.80"},48,{"v":15.263927669192926,"d":"15.26"},{"v":-0.8040294099881838,"d":"-0.80"},37,{"v":10.801393728222996,"d":"10.80"},{"v":-1.0863202157580591,"d":"-1.09"},32,{"v":1064.5861587554846,"d":"1,065"},{"v":-1.057285927816155,"d":"-1.06"},16,"REINE",null,"ריינה",{"v":5.78684429641965,"d":"5.79"},{"v":-0.7687407614731391,"d":"-0.77"},44,{"v":34.53510436432637,"d":"34.54"},{"v":-0.88659353528077,"d":"-0.89"},34,{"v":6.036045643596033,"d":"6.04"},{"v":-0.40215420185117523,"d":"-0.40"},63,{"v":56.07856417202844,"d":"56.08"},{"v":-0.76812771820334,"d":"-0.77"},48,{"v":1.2585812356979404,"d":"1.26"},{"v":-0.8052033238402898,"d":"-0.81"},21,{"v":0.5119000132961042,"d":"0.51"},{"v":0.8351664107535899,"d":"0.84"},148,{"v":2.818774099188938,"d":"2.82"},{"v":-0.2157449519200284,"d":"-0.22"},80,{"v":18.91891891891892,"d":"18.92"},{"v":0.5589364889313178,"d":"0.56"},134,"REINE"]
["רכסים",28,2,{"v":8050,"d":"8,050"},17,{"v":-1.2616832858073024,"d":"-1.26"},17,{"v":142.17809867629364,"d":"142.2"},{"v":-1.58946235148275,"d":"-1.59"},16,{"v":45.573159366262814,"d":"45.57"},{"v":-1.5873386902202788,"d":"-1.59"},15,{"v":10.434782608695652,"d":"10.43"},{"v":-1.3274890813159788,"d":"-1.33"},14,{"v":17.857142857142858,"d":"17.86"},{"v":-0.3578865866566231,"d":"-0.36"},80,{"v":1295.5375879917185,"d":"1,296"},{"v":-0.8857350207961763,"d":"-0.89"},44,"REKHASIM",null,"רכסים",{"v":2.9914529914529915,"d":"2.99"},{"v":-1.0605597636438024,"d":"-1.06"},15,{"v":12.9973474801061,"d":"13.00"},{"v":-2.1685943413481032,"d":"-2.17"},6,{"v":2.828104286345559,"d":"2.83"},{"v":0.7093347096780777,"d":"0.71"},137,{"v":53.9794260963725,"d":"53.98"},{"v":-0.561400202154907,"d":"-0.56"},70,{"v":3.209169054441261,"d":"3.21"},{"v":-0.5395085452631855,"d":"-0.54"},87,{"v":0.5590062111801242,"d":"0.56"},{"v":0.7289667907007042,"d":"0.73"},139,{"v":2.360248447204969,"d":"2.36"},{"v":0.04442665944993672,"d":"0.04"},93,{"v":18.996415770609318,"d":"19.00"},{"v":0.5545088454070518,"d":"0.55"},133,"REKHASIM"]
["(1)   המשתנה המתוקנן הוכפל ב- (1-) על מנת לקבל יחס ישיר עם המדד.",{"$nulls":21}," (1)   THE STANDARDIZED VALUE WAS MULTIPLIED BY (-1) TO OBTAIN POSITIVE CORRELATION WITH THE INDEX.",null,"(1)   המשתנה המתוקנן הוכפל ב- (1-) על מנת לקבל יחס ישיר עם המדד.",{"$nulls":24},"(1)   THE STANDARDIZED VALUE WAS MULTIPLIED BY (-1) TO OBTAIN POSITIVE CORRELATION WITH THE INDEX."]
["לוח 1.- המועצות המקומיות והעיריות לפי סדר א''ב - דירוג, שיוך לאשכול, אוכלוסייה, ",{"$nulls":21},"TABLE 1.-  LOCAL COUNCILS AND MUNICIPALITIES - RANK, CLUSTER MEMBERSHIP, POPULATION,",null,"לוח 1.- המועצות המקומיות והעיריות לפי סדר א''ב - דירוג, שיוך לאשכול, אוכלוסייה,",{"$nulls":24},"TABLE 1.-  LOCAL COUNCILS AND MUNICIPALITIES - RANK, CLUSTER MEMBERSHIP, POPULATION,"]
["             ערכי המשתנים, ציון התקן ודירוג לפי המשתנים המשתתפים בחישוב המדד (המשך) ",{"$nulls":21},"                    VARIABLE VALUES, STANDARDIZED VALUES AND RANKING FOR THE VARIABLES ",null,"             ערכי המשתנים, ציון התקן ודירוג לפי המשתנים המשתתפים בחישוב המדד (המשך) ",{"$nulls":24},"                    VARIABLE VALUES, STANDARDIZED VALUES AND RANKING FOR THE VARIABLES USED"]
[{"$nulls":22},"                    USED IN THE COMPUTATION OF THE INDEX (Cont'd)",{"$nulls":26},"                    IN THE COMPUTATION OF THE INDEX (Cont'd) "]
[{"$nulls":4},"  דמוגרפיה",{"$nulls":6},"DEMOGRAPHY",null,"  רמת חיים",{"$nulls":7},"   STANDARD OF LIVING",{"$nulls":3},"השכלה וחינוך",null,null,"SCHOOLING AND\n EDUCATION",null,null,"תעסוקה ואבטלה",{"$nulls":7}," EMPLOYMENT AND UNEMPLOYMENT","  גמלאות",{"$nulls":7},"  BENEFITS"]
[{"$nulls":4},"חציון גיל",null,null,"יחס תלות  ",null,null,"% משפחות \nעם 4 ילדים או יותר  ",null,null,"רמת מינוע",null,null,"% מכוניות חדשות",null,null,"הכנסה ממוצעת לנפש",{"$nulls":5},"% הסטודנטים מתוך \nבני 29-20",null,null,"% הזכאים לבגרות \nמתוך בני 18-17",null,null,"% דורשי עבודה \nמתוך בני 15 או יותר  ",null,null,"% השכירים והעצמאים \n המשתכרים עד",null,null,"% המשתכרים למעלה\nמפי 2 מהשכר הממוצע",null,null,"% מקבלי דמי אבטלה",null,null,"% מקבלי \nהבטחת הכנסה",null,null,"% מקבלי השלמת הכנסה \nמבין מקבלי קצבת זקנה"]
["שם\nיישוב","דירוג","אשכול","אוכלוסייה"," MEDIAN AGE",null,null," DEPENDENCY RATIO",null,null,"% OF FAMILIES \nWITH 4 CHILDREN\nAND OVER",null,null,"RATE OF\n MOTORIZATION",null,null,"% OF NEW\n MOTOR  VEHICLES",null,null,"AVERAGE INCOME\nPER CAPITA ",null,null,"NAME\n OF LOCALITY",null,"שם\nיישוב","% OF STUDENTS\n AGED 20-29",null,null,"% OF ENTITLED TO\n MATRICULATION CER-\nTIFICATE - AGED 17-18",null,null,"% OF WORK-\nSEEKERS OF AGED \n15 AND OVER",null,null,"שכר המינימום\n% OF SUB-MINIMUM\n WAGE EARNERS",null,null,"% OF EARNERS -\nABOVE TWICE \nTHE AVERAGE WAGE",null,null,"% OF UNEMPLOYMENT\n COMPENSATION\n  RECIPIENTS",null,null,"% OF  INCOME-\nSUPPORT \nRECIPIENTS",null,null,"% OF RECIPIENTS OF\n INCOME SUPPLEMENT \nTO OLD-AGE PENSION ",null,null,"NAME\n OF LOCALITY"]
[{"$nulls":4},"ערך ","ציון תקן ","דירוג ","ערך","ציון תקן \n(1)","דירוג \n(1) ","ערך ","ציון תקן \n(1)","דירוג \n(1) ","ערך   ","ציון תקן ","דירוג","ערך ","ציון תקן ","דירוג","ערך    ","ציון תקן ","דירוג",{"$nulls":3},"ערך ","ציון תקן ","דירוג ","ערך ","ציון תקן ","דירוג ","ערך ","ציון תקן\n (1) ","דירוג\n (1) ","ערך ","ציון תקן \n(1) ","דירוג \n(1) ","ערך ","ציון תקן ","דירוג ","ערך ","ציון תקן \n(1) ","דירוג \n(1)","ערך ","ציון תקן\n (1)","דירוג \n(1) ","ערך ","ציון תקן \n(1) ","דירוג\n (1)"]
[null,"RANK","CLUSTER","POPULATION","VALUE","STANDARD-\nIZED VALUE"," RANK","VALUE","STANDARD-\nIZED VALUE"," RANK"," VALUE   ","STANDARD-\nIZED VALUE"," RANK","VALUE  ","STANDARD-\nIZED VALUE","RANK","VALUE  ","STANDARD-\nIZED VALUE","RANK","VALUE  ","STANDARD-\nIZED VALUE","RANK",{"$nulls":3},"VALUE","STANDARD-\nIZED VALUE"," RANK","VALUE","STANDARD-\nIZED VALUE"," RANK","VALUE","STANDARD-\nIZED VALUE"," RANK","VALUE","STANDARD-\nIZED VALUE"," RANK","VALUE","STANDARD-\nIZED VALUE"," RANK","VALUE","STANDARD-\nIZED VALUE","RANK","VALUE","STANDARD-\nIZED VALUE"," RANK","VALUE","STANDARD-\nIZED VALUE","RANK"]
["רמלה",97,4,{"v":63133,"d":"63,133"},27,{"v":0.31941349007779823,"d":"0.32"},117,{"v":80.68975386376646,"d":"80.7"},{"v":0.5587704413722295,"d":"0.56"},125,{"v":14.645846091038987,"d":"14.65"},{"v":0.45292191721537267,"d":"0.45"},109,{"v":20.640552484437617,"d":"20.64"},{"v":-0.22122516133075418,"d":"-0.22"},95,{"v":16.813751822576933,"d":"16.81"},{"v":-0.4656059944747849,"d":"-0.47"},76,{"v":2277.3058965464443,"d":"2,277"},{"v":-0.15647673314229063,"d":"-0.16"},97,"RAMLA",null,"רמלה",{"v":5.511530584987979,"d":"5.51"},{"v":-0.7974815579445119,"d":"-0.80"},37,{"v":42.79026217228464,"d":"42.79"},{"v":-0.3952183646487109,"d":"-0.40"},64,{"v":4.497157848710101,"d":"4.50"},{"v":0.13104030815366133,"d":"0.13"},98,{"v":47.23097703737055,"d":"47.23"},{"v":0.10320120130966322,"d":"0.10"},110,{"v":3.229511817981003,"d":"3.23"},{"v":-0.536737603087498,"d":"-0.54"},89,{"v":1.2481586492008934,"d":"1.25"},{"v":-0.8247083171167597,"d":"-0.82"},48,{"v":2.415535456892592,"d":"2.42"},{"v":0.0130563089885875,"d":"0.01"},92,{"v":35.92196586006378,"d":"35.92"},{"v":-0.4125020797283502,"d":"-0.41"},59,"RAMLA"]
["רמת גן",172,8,{"v":126547,"d":"126,547"},36,{"v":1.742400588374389,"d":"1.74"},189,{"v":72.24543685091672,"d":"72.2"},{"v":0.8537915348099443,"d":"0.85"},171,{"v":3.8310060866451843,"d":"3.83"},{"v":1.1663719295176196,"d":"1.17"},191,{"v":31.299043043296166,"d":"31.30"},{"v":0.9341118382614638,"d":"0.93"},163,{"v":30.819531407796404,"d":"30.82"},{"v":0.9803468965994551,"d":"0.98"},164,{"v":3958.6706362063105,"d":"3,959"},{"v":1.0924423450982832,"d":"1.09"},165,"RAMAT GAN",null,"רמת גן",{"v":21.67703172762728,"d":"21.68"},{"v":0.8900819701569624,"d":"0.89"},162,{"v":66.07436656794998,"d":"66.07"},{"v":0.990731006228848,"d":"0.99"},174,{"v":2.173703860513452,"d":"2.17"},{"v":0.9360716527859864,"d":"0.94"},154,{"v":37.751457665409724,"d":"37.75"},{"v":1.036764131650059,"d":"1.04"},163,{"v":12.098261089620767,"d":"12.10"},{"v":0.6712984316613995,"d":"0.67"},159,{"v":1.1268540542249126,"d":"1.13"},{"v":-0.5512304633354737,"d":"-0.55"},64,{"v":0.914284811176875,"d":"0.91"},{"v":0.8648795338748462,"d":"0.86"},150,{"v":10.596757171639643,"d":"10.60"},{"v":1.0344082631324465,"d":"1.03"},170,"RAMAT GAN"]
["רמת השרון",192,9,{"v":35587,"d":"35,587"},35,{"v":1.5842909107858787,"d":"1.58"},186,{"v":72.41763565891472,"d":"72.4"},{"v":0.8477753844751172,"d":"0.85"},169,{"v":3.8124452234881683,"d":"3.81"},{"v":1.1675963811084276,"d":"1.17"},193,{"v":43.32480962149099,"d":"43.32"},{"v":2.2376559939299674,"d":"2.24"},194,{"v":39.34362433519263,"d":"39.34"},{"v":1.860371941771613,"d":"1.86"},193,{"v":5147.165994604771,"d":"5,147"},{"v":1.9752576513146376,"d":"1.98"},192,"RAMAT HASHARON",null,"רמת השרון",{"v":30.862133036046078,"d":"30.86"},{"v":1.848941323370554,"d":"1.85"},188,{"v":61.710631494804154,"d":"61.71"},{"v":0.7309865996357948,"d":"0.73"},160,{"v":1.4921210430902245,"d":"1.49"},{"v":1.172226762711094,"d":"1.17"},183,{"v":34.909805735430155,"d":"34.91"},{"v":1.3166159678735267,"d":"1.32"},175,{"v":20.077145612343298,"d":"20.08"},{"v":1.7581236113258758,"d":"1.76"},186,{"v":0.9357349593952848,"d":"0.94"},{"v":-0.12035775087987445,"d":"-0.12"},87,{"v":0.2866215190940512,"d":"0.29"},{"v":1.2210213754324364,"d":"1.22"},177,{"v":5.795009280263972,"d":"5.80"},{"v":1.3087475103749457,"d":"1.31"},187,"RAMAT HASHARON"]
["רמת ישי",175,8,{"v":5358,"d":"5,358"},28,{"v":0.47752316766630826,"d":"0.48"},132,{"v":65.67717996289424,"d":"65.7"},{"v":1.0832682735604526,"d":"1.08"},193,{"v":6.44216691068814,"d":"6.44"},{"v":0.9941148530116585,"d":"0.99"},166,{"v":32.28816722657708,"d":"32.29"},{"v":1.0413288742784528,"d":"1.04"},170,{"v":33.23699421965318,"d":"33.24"},{"v":1.2299251025536355,"d":"1.23"},177,{"v":3724.8945502053007,"d":"3,725"},{"v":0.9187932807660942,"d":"0.92"},162,"RAMAT YISHAY",null,"רמת ישי",{"v":23.37962962962963,"d":"23.38"},{"v":1.0678211009818386,"d":"1.07"},172,{"v":72.38493723849372,"d":"72.38"},{"v":1.3663577128479218,"d":"1.37"},184,{"v":2.1302947733465443,"d":"2.13"},{"v":0.9511120521176558,"d":"0.95"},157,{"v":37.734204793028326,"d":"37.73"},{"v":1.0384632306724009,"d":"1.04"},164,{"v":17.529691211401428,"d":"17.53"},{"v":1.4111280408164781,"d":"1.41"},174,{"v":0.9518477043673013,"d":"0.95"},{"v":-0.1566834886999857,"d":"-0.16"},85,{"v":0.4479283314669653,"d":"0.45"},{"v":1.1294944278812424,"d":"1.13"},168,{"v":8.415841584158416,"d":"8.42"},{"v":1.1590109607550452,"d":"1.16"},177,"RAMAT YISHAY"]
["רעננה",187,8,{"v":69657,"d":"69,657"},32,{"v":1.1099618780203486,"d":"1.11"},174.5,{"v":67.99797409738804,"d":"68.0"},{"v":1.0021861419729825,"d":"1.00"},186,{"v":7.084681468258395,"d":"7.08"},{"v":0.9517284636784243,"d":"0.95"},161,{"v":34.65552636490231,"d":"34.66"},{"v":1.2979409704027653,"d":"1.30"},181,{"v":36.15575807787904,"d":"36.16"},{"v":1.5312574927633562,"d":"1.53"},187,{"v":4673.725046776825,"d":"4,674"},{"v":1.6235853352398772,"d":"1.62"},189,"RA'ANNANA",null,"רעננה",{"v":27.170051917296657,"d":"27.17"},{"v":1.4635142720334773,"d":"1.46"},180,{"v":68.65377023292538,"d":"68.65"},{"v":1.1442659168255145,"d":"1.14"},181,{"v":1.7707603202124913,"d":"1.77"},{"v":1.0756837052334556,"d":"1.08"},175,{"v":35.525304981101925,"d":"35.53"},{"v":1.2560003124942831,"d":"1.26"},174,{"v":19.284294234592444,"d":"19.28"},{"v":1.6501272067385746,"d":"1.65"},183,{"v":1.016408975408071,"d":"1.02"},{"v":-0.3022350883332694,"d":"-0.30"},78,{"v":0.3000416325710266,"d":"0.30"},{"v":1.2134066813952213,"d":"1.21"},176,{"v":14.93680582152432,"d":"14.94"},{"v":0.7864473733606857,"d":"0.79"},154,"RA'ANNANA"]
["שיבלי",63,3,{"v":4572,"d":"4,572"},20,{"v":-0.7873542530417723,"d":"-0.79"},50.5,{"v":105.114401076716,"d":"105.1"},{"v":-0.29455921413806785,"d":"-0.29"},60,{"v":30.92485549132948,"d":"30.92"},{"v":-0.6209968325938764,"d":"-0.62"},57,{"v":19.181977252843396,"d":"19.18"},{"v":-0.3793287804542916,"d":"-0.38"},78,{"v":15.849486887115166,"d":"15.85"},{"v":-0.5651564452518245,"d":"-0.57"},71,{"v":1435.469105424322,"d":"1,435"},{"v":-0.7817937773250626,"d":"-0.78"},62,"SHIBLI-UMM AL-GHANAM",null,"שבלי - אום אל-גנם",{"v":6.495098039215686,"d":"6.50"},{"v":-0.6948041000335907,"d":"-0.69"},55,{"v":38.028169014084504,"d":"38.03"},{"v":-0.6786744042074622,"d":"-0.68"},44,{"v":7.364199781261393,"d":"7.36"},{"v":-0.8623336229868594,"d":"-0.86"},37,{"v":50.24590163934426,"d":"50.25"},{"v":-0.19371489071280906,"d":"-0.19"},93,{"v":1.3824884792626728,"d":"1.38"},{"v":-0.7883255871259075,"d":"-0.79"},28,{"v":0.7655293088363955,"d":"0.77"},{"v":0.26336617998613576,"d":"0.26"},112,{"v":2.974628171478565,"d":"2.97"},{"v":-0.3041779653200749,"d":"-0.30"},77,{"v":36.93693693693694,"d":"36.94"},{"v":-0.4704906304605541,"d":"-0.47"},54,"SHIBLI-UMM AL-GHANAM"]
["שגב-שלום",5,1,{"v":5495,"d":"5,495"},13,{"v":-1.8941219961613427,"d":"-1.89"},6.5,{"v":193.5363247863248,"d":"193.5"},{"v":-3.3837767999983983,"d":"-3.38"},4,{"v":61.53846153846154,"d":"61.54"},{"v":-2.6405623187285707,"d":"-2.64"},2,{"v":8.262056414922657,"d":"8.26"},{"v":-1.5630037583508796,"d":"-1.56"},7,{"v":11.233480176211454,"d":"11.23"},{"v":-1.04171172789336,"d":"-1.04"},40,{"v":761.9856232939036,"d":"762"},{"v":-1.2820578484526222,"d":"-1.28"},3,"SEGEV-SHALOM",null,"שגב-שלום",{"v":4.529201430274136,"d":"4.53"},{"v":-0.900029746179348,"d":"-0.90"},31,{"v":21.1864406779661,"d":"21.19"},{"v":-1.6811515618120063,"d":"-1.68"},10,{"v":10.063897763578275,"d":"10.06"},{"v":-1.797726149736475,"d":"-1.80"},10,{"v":53.29593267882188,"d":"53.30"},{"v":-0.4940883382597502,"d":"-0.49"},75,{"v":1.308139534883721,"d":"1.31"},{"v":-0.7984528554931086,"d":"-0.80"},24,{"v":0.20018198362147407,"d":"0.20"},{"v":1.5379260857455292,"d":"1.54"},192,{"v":4.094631483166515,"d":"4.09"},{"v":-0.9396779969556858,"d":"-0.94"},42,{"v":73.91304347826087,"d":"73.91"},{"v":-2.583054110256048,"d":"-2.58"},1,"SEGEV-SHALOM"]
["אל שאג'ור",36,2,{"v":27124,"d":"27,124"},19,{"v":-0.9454639306302823,"d":"-0.95"},37,{"v":113.57480314960631,"d":"113.6"},{"v":-0.5901422751089719,"d":"-0.59"},43,{"v":34.00560224089636,"d":"34.01"},{"v":-0.824232276251445,"d":"-0.82"},46,{"v":15.842058693408053,"d":"15.84"},{"v":-0.7413623597900917,"d":"-0.74"},40,{"v":9.16918780544566,"d":"9.17"},{"v":-1.2548287131614475,"d":"-1.25"},17,{"v":1093.3298892739517,"d":"1,093"},{"v":-1.0359350617146204,"d":"-1.04"},19,"SHAGOR*",null,"שגור*",{"v":5.6438127090301,"d":"5.64"},{"v":-0.7836722435296029,"d":"-0.78"},39,{"v":32.05004812319538,"d":"32.05"},{"v":-1.0345125651676153,"d":"-1.03"},27,{"v":7.61171032357473,"d":"7.61"},{"v":-0.9480911829391583,"d":"-0.95"},33,{"v":57.55130927105449,"d":"57.55"},{"v":-0.9131667414219633,"d":"-0.91"},37,{"v":1.4495037025366315,"d":"1.45"},{"v":-0.7791972645054264,"d":"-0.78"},30,{"v":0.19539890871552867,"d":"0.20"},{"v":1.5487093958090277,"d":"1.55"},193,{"v":1.3530452735584722,"d":"1.35"},{"v":0.6159228702523666,"d":"0.62"},132,{"v":16.181229773462782,"d":"16.18"},{"v":0.7153494444505684,"d":"0.72"},148,"SHAGOR*"]
["שדרות",91,4,{"v":19826,"d":"19,826"},28,{"v":0.47752316766630826,"d":"0.48"},132,{"v":82.30804597701149,"d":"82.3"},{"v":0.5022317884504274,"d":"0.50"},120,{"v":11.330362826225334,"d":"11.33"},{"v":0.6716428206321756,"d":"0.67"},124,{"v":17.971350751538385,"d":"17.97"},{"v":-0.5105557662944278,"d":"-0.51"},61,{"v":24.024698287959584,"d":"24.02"},{"v":0.2788501656096614,"d":"0.28"},115,{"v":2374.1000958337536,"d":"2,374"},{"v":-0.08457792421556365,"d":"-0.08"},107,"SEDEROT",null,"שדרות",{"v":10.824742268041238,"d":"10.82"},{"v":-0.2428199873388876,"d":"-0.24"},101,{"v":43.724137931034484,"d":"43.72"},{"v":-0.3396308918250579,"d":"-0.34"},67,{"v":6.845360824742268,"d":"6.85"},{"v":-0.6825660765081759,"d":"-0.68"},43,{"v":49.66794826983572,"d":"49.67"},{"v":-0.13679683188859953,"d":"-0.14"},96,{"v":1.9980387349840647,"d":"2.00"},{"v":-0.7044798421020602,"d":"-0.70"},53,{"v":1.7905780288510038,"d":"1.79"},{"v":-2.0475778038452814,"d":"-2.05"},6,{"v":5.845858973065671,"d":"5.85"},{"v":-1.9333403492167807,"d":"-1.93"},9,{"v":57.7639751552795,"d":"57.76"},{"v":-1.6604060771613451,"d":"-1.66"},19,"SEDEROT"]
["שוהם",182,8,{"v":16597,"d":"16,597"},23,{"v":-0.3130252202762421,"d":"-0.31"},79.5,{"v":93.75437777258931,"d":"93.8"},{"v":0.10232859710367923,"d":"0.10"},86,{"v":10.365251727541954,"d":"10.37"},{"v":0.7353107551507583,"d":"0.74"},136,{"v":29.30650117491113,"d":"29.31"},{"v":0.7181284088002875,"d":"0.72"},155,{"v":34.1077302631579,"d":"34.11"},{"v":1.319819655856251,"d":"1.32"},183,{"v":4728.34567492117,"d":"4,728"},{"v":1.6641575816691416,"d":"1.66"},190,"SHOHAM",null,"שוהם",{"v":26.612305411415864,"d":"26.61"},{"v":1.4052894973763033,"d":"1.41"},179,{"v":60.32608695652174,"d":"60.33"},{"v":0.6485737827553782,"d":"0.65"},155,{"v":1.8130422068427723,"d":"1.81"},{"v":1.0610338588321564,"d":"1.06"},174,{"v":23.431342831160958,"d":"23.43"},{"v":2.4470390456942455,"d":"2.45"},198,{"v":29.09121116464529,"d":"29.09"},{"v":2.985953564935127,"d":"2.99"},194,{"v":0.8555763089715008,"d":"0.86"},{"v":0.060357709109431584,"d":"0.06"},99,{"v":0.060251852744471895,"d":"0.06"},{"v":1.349465576110462,"d":"1.35"},194,{"v":8,"d":"8.00"},{"v":1.1827693232827923,"d":"1.18"},178,"SHOHAM"]
["שלומי",126,5,{"v":5181,"d":"5,181"},28,{"v":0.47752316766630826,"d":"0.48"},132,{"v":70.70840197693575,"d":"70.7"},{"v":0.9074912844147659,"d":"0.91"},179,{"v":6.709677419354839,"d":"6.71"},{"v":0.9764673080066749,"d":"0.98"},163,{"v":26.732291063501254,"d":"26.73"},{"v":0.43909450901750824,"d":"0.44"},143,{"v":20.144404332129962,"d":"20.14"},{"v":-0.12175033145733712,"d":"-0.12"},91,{"v":2979.326529627485,"d":"2,979"},{"v":0.3649847566179883,"d":"0.36"},134,"SHELOMI",null,"שלומי",{"v":7.82422293676313,"d":"7.82"},{"v":-0.5560528988427771,"d":"-0.56"},74,{"v":57.142857142857146,"d":"57.14"},{"v":0.4590970787070811,"d":"0.46"},136.5,{"v":6.166932482721957,"d":"6.17"},{"v":-0.447503930587572,"d":"-0.45"},58,{"v":43.09737974188502,"d":"43.10"},{"v":0.5102865241621005,"d":"0.51"},132,{"v":3.8285476487723678,"d":"3.83"},{"v":-0.4551413320083502,"d":"-0.46"},100,{"v":2.3547577687705075,"d":"2.35"},{"v":-3.319505420854519,"d":"-3.32"},1,{"v":3.435630187222544,"d":"3.44"},{"v":-0.5657546879351628,"d":"-0.57"},54,{"v":39.0547263681592,"d":"39.05"},{"v":-0.5914867284487776,"d":"-0.59"},48,"SHELOMI"]
["שעב ",19,2,{"v":5619,"d":"5,619"},19,{"v":-0.9454639306302823,"d":"-0.95"},37,{"v":112.43856332703213,"d":"112.4"},{"v":-0.5504451966651838,"d":"-0.55"},45,{"v":37.31527093596059,"d":"37.32"},{"v":-1.0425695951808611,"d":"-1.04"},33,{"v":16.17725573945542,"d":"16.18"},{"v":-0.705028364154033,"d":"-0.71"},43,{"v":11.441144114411442,"d":"11.44"},{"v":-1.0202725591569752,"d":"-1.02"},43,{"v":1163.108471258231,"d":"1,163"},{"v":-0.9841034750058554,"d":"-0.98"},24,"SHA'AB",null,"שעב",{"v":3.753910323253389,"d":"3.75"},{"v":-0.9809646324117719,"d":"-0.98"},22,{"v":31.03448275862069,"d":"31.03"},{"v":-1.0949624821667576,"d":"-1.09"},25,{"v":10.366586538461538,"d":"10.37"},{"v":-1.9026018876195014,"d":"-1.90"},8,{"v":54.72154963680387,"d":"54.72"},{"v":-0.6344860834000015,"d":"-0.63"},64,{"v":1.1423550087873462,"d":"1.14"},{"v":-0.8210348087532622,"d":"-0.82"},16,{"v":0.5161060686954975,"d":"0.52"},{"v":0.8256839752057937,"d":"0.83"},146,{"v":4.9119060331019755,"d":"4.91"},{"v":-1.4034069850032416,"d":"-1.40"},24,{"v":45.3125,"d":"45.31"},{"v":-0.9490133929903695,"d":"-0.95"},36,"SHA'AB"]
["שפרעם ",60,3,{"v":31173,"d":"31,173"},23,{"v":-0.3130252202762421,"d":"-0.31"},79.5,{"v":96.27880619569324,"d":"96.3"},{"v":0.01413204638725489,"d":"0.01"},83,{"v":23.955546408726075,"d":"23.96"},{"v":-0.16123472342707812,"d":"-0.16"},79,{"v":21.553908831360474,"d":"21.55"},{"v":-0.12222105042169776,"d":"-0.12"},109,{"v":11.326090191992856,"d":"11.33"},{"v":-1.0321506949464425,"d":"-1.03"},42,{"v":1632.2468108084988,"d":"1,632"},{"v":-0.6356271398134317,"d":"-0.64"},75,"SHEFAR'AM",null,"שפרעם",{"v":7.436708860759493,"d":"7.44"},{"v":-0.5965066166409072,"d":"-0.60"},70,{"v":35.23622047244095,"d":"35.24"},{"v":-0.8448607113575781,"d":"-0.84"},36,{"v":10.417615793470008,"d":"10.42"},{"v":-1.9202825260068956,"d":"-1.92"},7,{"v":52.06873163011531,"d":"52.07"},{"v":-0.37323100760899475,"d":"-0.37"},81,{"v":2.7908156793099077,"d":"2.79"},{"v":-0.5964935762904586,"d":"-0.60"},73,{"v":0.7731049305488724,"d":"0.77"},{"v":0.24628715039622345,"d":"0.25"},110,{"v":5.1518942674750585,"d":"5.15"},{"v":-1.5395784846271292,"d":"-1.54"},18,{"v":23.513011152416357,"d":"23.51"},{"v":0.2964612749860018,"d":"0.30"},110,"SHEFAR'AM"]
["תל אביב-יפו",168,8,{"v":363387,"d":"363,387"},33,{"v":1.2680715556088586,"d":"1.27"},180.5,{"v":62.66568186396294,"d":"62.7"},{"v":1.188481692322485,"d":"1.19"},195,{"v":5.677681321758611,"d":"5.68"},{"v":1.044547615087202,"d":"1.04"},174,{"v":31.719076356611545,"d":"31.72"},{"v":0.9796417400101912,"d":"0.98"},167,{"v":32.66009040195032,"d":"32.66"},{"v":1.170365708661736,"d":"1.17"},175,{"v":4353.760798175683,"d":"4,354"},{"v":1.385915634545597,"d":"1.39"},178,"TEL AVIV - YAFO",null,"תל אביב-יפו",{"v":23.096492011068463,"d":"23.10"},{"v":1.0382635441636947,"d":"1.04"},169,{"v":61.63066385669126,"d":"61.63"},{"v":0.7262266528562327,"d":"0.73"},159,{"v":3.0294364117639234,"d":"3.03"},{"v":0.6395770676216377,"d":"0.64"},131,{"v":40.15840345986504,"d":"40.16"},{"v":0.7997230664997906,"d":"0.80"},146,{"v":12.031966086159487,"d":"12.03"},{"v":0.6622682121059628,"d":"0.66"},158,{"v":1.1120375797703275,"d":"1.11"},{"v":-0.5178271315387885,"d":"-0.52"},69,{"v":1.798083035441554,"d":"1.80"},{"v":0.3634044099904042,"d":"0.36"},113,{"v":15.297272306981045,"d":"15.30"},{"v":0.7658527677059487,"d":"0.77"},153,"TEL AVIV - YAFO"]
["תל מונד",165,7,{"v":7854,"d":"7,854"},27,{"v":0.31941349007779823,"d":"0.32"},117,{"v":80.42729152308753,"d":"80.4"},{"v":0.567940150019535,"d":"0.57"},127,{"v":7.608695652173913,"d":"7.61"},{"v":0.9171594893977888,"d":"0.92"},159,{"v":32.69671504965623,"d":"32.70"},{"v":1.0856137956282113,"d":"1.09"},171,{"v":25.817757009345794,"d":"25.82"},{"v":0.4639650623763052,"d":"0.46"},128,{"v":4581.072521432816,"d":"4,581"},{"v":1.5547629650427297,"d":"1.55"},185,"TEL MOND",null,"תל מונד",{"v":17.547357926221338,"d":"17.55"},{"v":0.4589733500952763,"d":"0.46"},146,{"v":52.15686274509804,"d":"52.16"},{"v":0.1623136731121584,"d":"0.16"},109,{"v":2.5195968645016795,"d":"2.52"},{"v":0.8162264948813619,"d":"0.82"},145,{"v":33.135089209855565,"d":"33.14"},{"v":1.4913937699042463,"d":"1.49"},185,{"v":20.801767676767675,"d":"20.80"},{"v":1.8568263188427092,"d":"1.86"},187,{"v":0.9294626941685765,"d":"0.93"},{"v":-0.1062171024329889,"d":"-0.11"},88,{"v":0.4965622612681436,"d":"0.50"},{"v":1.101899095256169,"d":"1.10"},164,{"v":10.412147505422993,"d":"10.41"},{"v":1.0449556050606907,"d":"1.04"},171,"TEL MOND"]
["תל שבע",2,1,{"v":11916,"d":"11,916"},12,{"v":-2.0522316737498527,"d":"-2.05"},3.5,{"v":210.23171049205936,"d":"210.2"},{"v":-3.967067424778955,"d":"-3.97"},1,{"v":58.64485981308411,"d":"58.64"},{"v":-2.4496727460923045,"d":"-2.45"},4,{"v":9.432695535414569,"d":"9.43"},{"v":-1.4361112418537556,"d":"-1.44"},11,{"v":10.765124555160142,"d":"10.77"},{"v":-1.090064635361981,"d":"-1.09"},31,{"v":857.6381266084816,"d":"858"},{"v":-1.2110070922108724,"d":"-1.21"},6,"TEL SHEVA",null,"תל שבע",{"v":2.450229709035222,"d":"2.45"},{"v":-1.1170596311028123,"d":"-1.12"},12,{"v":25.250501002004007,"d":"25.25"},{"v":-1.4392448191864506,"d":"-1.44"},14,{"v":10.549408622663107,"d":"10.55"},{"v":-1.9659461625743522,"d":"-1.97"},6,{"v":59.09090909090909,"d":"59.09"},{"v":-1.0647897576295562,"d":"-1.06"},25,{"v":2.4260803639120545,"d":"2.43"},{"v":-0.6461751481390497,"d":"-0.65"},62,{"v":0.2601544142329641,"d":"0.26"},{"v":1.4027198999211181,"d":"1.40"},186,{"v":5.882846592816382,"d":"5.88"},{"v":-1.9543274599479776,"d":"-1.95"},8,{"v":62.4,"d":"62.40"},{"v":-1.9252770355851472,"d":"-1.93"},9,"TEL SHEVA"]
[0]
["(1)   המשתנה המתוקנן הוכפל ב- (1-) על מנת לקבל יחס ישיר עם המדד.",{"$nulls":21}," (1)   THE STANDARDIZED VALUE WAS MULTIPLIED BY (-1) TO OBTAIN POSITIVE CORRELATION WITH THE INDEX.",null,"(1)   המשתנה המתוקנן הוכפל ב- (1-) על מנת לקבל יחס ישיר עם המדד.",{"$nulls":24},"(1)   THE STANDARDIZED VALUE WAS MULTIPLIED BY (-1) TO OBTAIN POSITIVE CORRELATION WITH THE INDEX."]

{"sheet":"נתוני תאגידים","index":1,"n_rows":366,"n_cols":256,"rows_kept":366,"flags":["formulas_cached_only"]}
[".","התאגיד",null,"מיתב (פתח תקווה)",null,"התנור",null,"מי נתניה (נתניה)",null,"מי אריאל (אריאל)",null,"מי מודיעין (מודיעין)",null,"הגיחון (ירושלים)",null,"מניב ראשון (ראשון)",null,"עין נטפים (אילת)",null,"מי נע (נצרת)","מי רקת","יובלים אשדוד","מי שבע","מי שקמה","פלג הגליל","באר מים חיים","מי ציונה","מי לוד","תמ\"ר רמלה","מי חדרה","כפרי הגליל התחתון","מי עירון","הרי נצרת","מעלות","קריית אתא","רעננה","קריית גת","הרצליה","רמת השרון","חיפה","מי יבנה","מי כרמיאל","רהט","מי רחובות","עין אפק","מי מוצקין","מי קריית ביאליק","מי השפלה","תל אביב א","תל אביב ב","מי השרון","בדואים","רמת גן","גבעתיים","בת ים","בקעת בית הכרם","קריית אונו","סובב שפרעם","בית שמש","הוד השרון","מי אשקלון","עכו","ישובי המשולש","ימים","מעיינות העמקים","מי דרום","אל עין","מי גליל","פלגי השרון"]
[{"$nulls":3},"מיתב מים תיעול וביוב בע\"מ",null,"התנור מים וביוב בע\"מ",null,"מי נתניה (2003) בע\"מ",null,"יובלים בשומרון בע\"מ",null,"מי מודיעין",null,"חברת הגיחון בע\"מ תאגיד המים והביוב של ירושלים",null,"מניב ראשון בע\"מ",null,"עין נטפים מפעלי מים וביוב אילת בע\"מ",null,"מי נע חברת המים והביוב של עיריית נצרת עילית בע\"מ","מי רקת טבריה בע\"מ","יובלים אשדוד בע\"מ","מי שבע תאגיד המים והביוב לבאר שבע בע\"מ","מי שקמה תאגיד המים והביוב בע\"מ","פלג הגליל החברה האזורית למים וביוב בע\"מ","באר מים חיים בע\"מ","מי ציונה בע\"מ","מי לוד בע\"מ","תמ\"ר תאגיד מים רמלה בע\"מ","מי חדרה בע\"מ","כפרי גליל תחתון בע\"מ","מי עירון בע\"מ","הרי נצרת מפעלי מים וביוב בע\"מ","מעלות","קריית אתא","רעננה","קריית גת","הרצליה","רמת השרון","חיפה","מי יבנה","מי כרמיאל","רהט","מי רחובות","עין אפק","מי מוצקין","מי קריית ביאליק","מי השפלה","תל אביב א","תל אביב ב","מי השרון","בדואים","רמת גן","גבעתיים","בת ים","בקעת בית הכרם","קריית אונו","סובב שפרעם","בית שמש","הוד השרון","מי אשקלון","עכו","ישובי המשולש","ימים","מעיינות העמקים","מי דרום","אל עין","מי גליל","פלגי השרון"]
[{"$nulls":3},"חישוב תעריפים",null,"חישוב תעריפים",null,"חישוב תעריפים",null,"חישוב תעריפים",null,"חישוב תעריפים",null,"חישוב תעריפים",null,"חישוב תעריפים",null,"חישוב תעריפים",null,"חישוב תעריפים"]
[null,"שנת ההצמדה",null,2009,null,2009,null,2009,null,2009,null,2009,null,2009,null,2009,null,2009,null,2009,2009,2009,2009,2009,2009,2009,2009,2009,2009,2009,2009,2009,2009,2009,2009,2009,2009,2009,2009,2009,2009,2009,2009,2009,2009,2009,2009,2009,2009,2009,2009,2009,2009,2009,2009,2009,2009,2009,2009,2009,2009,2009,2009,2009,2009,2009,2009,2009,2010]
[null,"שנת מפקד",null,2009,null,2006,null,2009,null,2008,null,2005,null,2007,null,2003,null,2005,null,2003,2008,2008,2008,2008,2008,2008,2008,2008,2008,2008,2008,2008,2008,2008,2008,2008,2008,2008,2008,2008,2008,2008,2008,2008,2008,2008,2008,2008,2008,2008,2008,2008,2008,2008,2008,2008,2008,2008,2009,2009,2008,2008,2008,2008,2009,2008,2008,2008,2010]
[null,"הצמדה לפי 112",null,{"v":2010,"d":"2,010"},null,{"v":2010,"d":"2,010"},{"v":2010,"d":"2,010"},{"v":2010,"d":"2,010"},null,{"v":2010,"d":"2,010"},null,{"v":2010,"d":"2,010"},null,{"v":2010,"d":"2,010"},null,{"v":2010,"d":"2,010"},null,{"v":2010,"d":"2,010"},null,{"v":2010,"d":"2,010"},{"v":2010,"d":"2,010"},{"v":2010,"d":"2,010"},{"v":2010,"d":"2,010"},{"v":2010,"d":"2,010"},{"v":2010,"d":"2,010"},{"v":2010,"d":"2,010"},{"v":2010,"d":"2,010"},{"v":2010,"d":"2,010"},{"v":2010,"d":"2,010"},{"v":2010,"d":"2,010"},{"v":2010,"d":"2,010"},{"v":2010,"d":"2,010"},{"v":2010,"d":"2,010"},{"v":2010,"d":"2,010"},{"v":2010,"d":"2,010"},{"v":2010,"d":"2,010"},{"v":2010,"d":"2,010"},{"v":2010,"d":"2,010"},{"v":2010,"d":"2,010"},{"v":2010,"d":"2,010"},{"v":2010,"d":"2,010"},{"v":2010,"d":"2,010"},{"v":2010,"d":"2,010"},{"v":2010,"d":"2,010"},{"v":2010,"d":"2,010"},{"v":2010,"d":"2,010"},{"v":2010,"d":"2,010"},{"v":2010,"d":"2,010"},{"v":2010,"d":"2,010"},{"v":2010,"d":"2,010"},{"v":2010,"d":"2,010"},{"v":2010,"d":"2,010"},{"v":2010,"d":"2,010"},{"v":2010,"d":"2,010"},{"v":2010,"d":"2,010"},{"v":2010,"d":"2,010"},{"v":2010,"d":"2,010"},{"v":2010,"d":"2,010"},{"v":2010,"d":"2,010"},{"v":2010,"d":"2,010"},{"v":2010,"d":"2,010"},{"v":2010,"d":"2,010"},{"v":2010,"d":"2,010"},{"v":2010,"d":"2,010"},{"v":2010,"d":"2,010"},{"v":2010,"d":"2,010"},{"v":2010,"d":"2,010"},{"v":2010,"d":"2,010"},{"v":2010,"d":"2,010"}]
[null,"פחת גביה 2010",null,{"v":0.08,"d":"8.00%"},null,{"v":0.08,"d":"8.00%"},null,{"v":0.08,"d":"8.00%"},null,{"v":0.08,"d":"8.00%"},null,{"v":0.08,"d":"8.00%"},null,{"v":0.08,"d":"8.00%"},null,{"v":0.08,"d":"8.00%"},null,{"v":0.08,"d":"8.00%"},null,{"v":0.08,"d":"8.00%"},{"v":0.12,"d":"12.00%"},{"v":0.08,"d":"8.00%"},{"v":0.08,"d":"8.00%"},{"v":0.08,"d":"8.00%"},{"v":0.12,"d":"12.00%"},{"v":0.12,"d":"12.00%"},{"v":0.08,"d":"8.00%"},{"v":0.12,"d":"12.00%"},{"v":0.12,"d":"12.00%"},{"v":0.08,"d":"8.00%"},{"v":0.12,"d":"12.00%"},{"v":0.12,"d":"12.00%"},{"v":0.12,"d":"12.00%"},{"v":0.12,"d":"12.00%"},{"v":0.08,"d":"8.00%"},{"v":0.08,"d":"8.00%"},{"v":0.12,"d":"12.00%"},{"v":0.08,"d":"8.00%"},{"v":0.08,"d":"8.00%"},{"v":0.08,"d":"8.00%"},{"v":0.08,"d":"8.00%"},{"v":0.08,"d":"8.00%"},{"v":0.12,"d":"12.00%"},{"v":0.08,"d":"8.00%"},{"v":0.08,"d":"8.00%"},{"v":0.08,"d":"8.00%"},{"v":0.08,"d":"8.00%"},{"v":0.08,"d":"8.00%"},{"v":0.08,"d":"8.00%"},{"v":0.08,"d":"8.00%"},{"v":0.08,"d":"8.00%"},{"v":0.12,"d":"12.00%"},{"v":0.08,"d":"8.00%"},{"v":0.08,"d":"8.00%"},{"v":0.08,"d":"8.00%"},{"v":0.12,"d":"12.00%"},{"v":0.08,"d":"8.00%"},{"v":0.12,"d":"12.00%"},{"v":0.12,"d":"12.00%"},{"v":0.08,"d":"8.00%"},{"v":0.12,"d":"12.00%"},{"v":0.12,"d":"12.00%"},{"v":0.12,"d":"12.00%"},{"v":0.08,"d":"8.00%"},{"v":0.08,"d":"8.00%"},{"v":0.12,"d":"12.00%"},{"v":0.12,"d":"12.00%"},{"v":0.12,"d":"12.00%"},{"v":0.08,"d":"8.00%"}]
[null,"פחת גביה2011",null,{"v":0.065,"d":"6.50%"},null,{"v":0.065,"d":"6.50%"},null,{"v":0.065,"d":"6.50%"},null,{"v":0.065,"d":"6.50%"},null,{"v":0.065,"d":"6.50%"},null,{"v":0.065,"d":"6.50%"},null,{"v":0.065,"d":"6.50%"},null,{"v":0.065,"d":"6.50%"},null,{"v":0.065,"d":"6.50%"},{"v":0.105,"d":"10.50%"},{"v":0.065,"d":"6.50%"},{"v":0.065,"d":"6.50%"},{"v":0.065,"d":"6.50%"},{"v":0.105,"d":"10.50%"},{"v":0.105,"d":"10.50%"},{"v":0.065,"d":"6.50%"},{"v":0.105,"d":"10.50%"},{"v":0.105,"d":"10.50%"},{"v":0.065,"d":"6.50%"},{"v":0.105,"d":"10.50%"},{"v":0.105,"d":"10.50%"},{"v":0.105,"d":"10.50%"},{"v":0.105,"d":"10.50%"},{"v":0.065,"d":"6.50%"},{"v":0.065,"d":"6.50%"},{"v":0.105,"d":"10.50%"},{"v":0.065,"d":"6.50%"},{"v":0.065,"d":"6.50%"},{"v":0.065,"d":"6.50%"},{"v":0.065,"d":"6.50%"},{"v":0.065,"d":"6.50%"},{"v":0.105,"d":"10.50%"},{"v":0.065,"d":"6.50%"},{"v":0.065,"d":"6.50%"},{"v":0.065,"d":"6.50%"},{"v":0.065,"d":"6.50%"},{"v":0.065,"d":"6.50%"},{"v":0.065,"d":"6.50%"},{"v":0.065,"d":"6.50%"},{"v":0.065,"d":"6.50%"},{"v":0.105,"d":"10.50%"},{"v":0.065,"d":"6.50%"},{"v":0.065,"d":"6.50%"},{"v":0.065,"d":"6.50%"},{"v":0.105,"d":"10.50%"},{"v":0.065,"d":"6.50%"},{"v":0.105,"d":"10.50%"},{"v":0.105,"d":"10.50%"},{"v":0.065,"d":"6.50%"},{"v":0.105,"d":"10.50%"},{"v":0.105,"d":"10.50%"},{"v":0.105,"d":"10.50%"},{"v":0.065,"d":"6.50%"},{"v":0.065,"d":"6.50%"},{"v":0.105,"d":"10.50%"},{"v":0.105,"d":"10.50%"},{"v":0.105,"d":"10.50%"},{"v":0.065,"d":"6.50%"}]
[null,"פחת גביה 2012",null,{"v":0.065,"d":"6.50%"},null,{"v":0.065,"d":"6.50%"},null,{"v":0.065,"d":"6.50%"},null,{"v":0.065,"d":"6.50%"},null,{"v":0.065,"d":"6.50%"},null,{"v":0.065,"d":"6.50%"},null,{"v":0.065,"d":"6.50%"},null,{"v":0.065,"d":"6.50%"},null,{"v":0.065,"d":"6.50%"},{"v":0.09,"d":"9.00%"},{"v":0.065,"d":"6.50%"},{"v":0.065,"d":"6.50%"},{"v":0.065,"d":"6.50%"},{"v":0.09,"d":"9.00%"},{"v":0.09,"d":"9.00%"},{"v":0.065,"d":"6.50%"},{"v":0.09,"d":"9.00%"},{"v":0.09,"d":"9.00%"},{"v":0.065,"d":"6.50%"},{"v":0.09,"d":"9.00%"},{"v":0.09,"d":"9.00%"},{"v":0.09,"d":"9.00%"},{"v":0.09,"d":"9.00%"},{"v":0.065,"d":"6.50%"},{"v":0.065,"d":"6.50%"},{"v":0.09,"d":"9.00%"},{"v":0.065,"d":"6.50%"},{"v":0.065,"d":"6.50%"},{"v":0.065,"d":"6.50%"},{"v":0.065,"d":"6.50%"},{"v":0.065,"d":"6.50%"},{"v":0.09,"d":"9.00%"},{"v":0.065,"d":"6.50%"},{"v":0.065,"d":"6.50%"},{"v":0.065,"d":"6.50%"},{"v":0.065,"d":"6.50%"},{"v":0.065,"d":"6.50%"},{"v":0.065,"d":"6.50%"},{"v":0.065,"d":"6.50%"},{"v":0.065,"d":"6.50%"},{"v":0.09,"d":"9.00%"},{"v":0.065,"d":"6.50%"},{"v":0.065,"d":"6.50%"},{"v":0.065,"d":"6.50%"},{"v":0.09,"d":"9.00%"},{"v":0.065,"d":"6.50%"},{"v":0.09,"d":"9.00%"},{"v":0.09,"d":"9.00%"},{"v":0.065,"d":"6.50%"},{"v":0.09,"d":"9.00%"},{"v":0.09,"d":"9.00%"},{"v":0.09,"d":"9.00%"},{"v":0.065,"d":"6.50%"},{"v":0.065,"d":"6.50%"},{"v":0.09,"d":"9.00%"},{"v":0.09,"d":"9.00%"},{"v":0.09,"d":"9.00%"},{"v":0.065,"d":"6.50%"}]
[null,"פחת גביה 2013",null,{"v":0.065,"d":"6.50%"},null,{"v":0.065,"d":"6.50%"},null,{"v":0.065,"d":"6.50%"},null,{"v":0.065,"d":"6.50%"},null,{"v":0.065,"d":"6.50%"},null,{"v":0.065,"d":"6.50%"},null,{"v":0.065,"d":"6.50%"},null,{"v":0.065,"d":"6.50%"},null,{"v":0.065,"d":"6.50%"},{"v":0.075,"d":"7.50%"},{"v":0.065,"d":"6.50%"},{"v":0.065,"d":"6.50%"},{"v":0.065,"d":"6.50%"},{"v":0.075,"d":"7.50%"},{"v":0.075,"d":"7.50%"},{"v":0.065,"d":"6.50%"},{"v":0.075,"d":"7.50%"},{"v":0.075,"d":"7.50%"},{"v":0.065,"d":"6.50%"},{"v":0.075,"d":"7.50%"},{"v":0.075,"d":"7.50%"},{"v":0.075,"d":"7.50%"},{"v":0.075,"d":"7.50%"},{"v":0.065,"d":"6.50%"},{"v":0.065,"d":"6.50%"},{"v":0.075,"d":"7.50%"},{"v":0.065,"d":"6.50%"},{"v":0.065,"d":"6.50%"},{"v":0.065,"d":"6.50%"},{"v":0.065,"d":"6.50%"},{"v":0.065,"d":"6.50%"},{"v":0.075,"d":"7.50%"},{"v":0.065,"d":"6.50%"},{"v":0.065,"d":"6.50%"},{"v":0.065,"d":"6.50%"},{"v":0.065,"d":"6.50%"},{"v":0.065,"d":"6.50%"},{"v":0.065,"d":"6.50%"},{"v":0.065,"d":"6.50%"},{"v":0.065,"d":"6.50%"},{"v":0.075,"d":"7.50%"},{"v":0.065,"d":"6.50%"},{"v":0.065,"d":"6.50%"},{"v":0.065,"d":"6.50%"},{"v":0.075,"d":"7.50%"},{"v":0.065,"d":"6.50%"},{"v":0.075,"d":"7.50%"},{"v":0.075,"d":"7.50%"},{"v":0.065,"d":"6.50%"},{"v":0.075,"d":"7.50%"},{"v":0.075,"d":"7.50%"},{"v":0.075,"d":"7.50%"},{"v":0.065,"d":"6.50%"},{"v":0.065,"d":"6.50%"},{"v":0.075,"d":"7.50%"},{"v":0.075,"d":"7.50%"},{"v":0.075,"d":"7.50%"},{"v":0.065,"d":"6.50%"}]
[null,"פחת גביה 2014",null,{"v":0.06,"d":"6.00%"},null,{"v":0.06,"d":"6.00%"},null,{"v":0.06,"d":"6.00%"},null,{"v":0.06,"d":"6.00%"},null,{"v":0.06,"d":"6.00%"},null,{"v":0.06,"d":"6.00%"},null,{"v":0.06,"d":"6.00%"},null,{"v":0.06,"d":"6.00%"},null,{"v":0.06,"d":"6.00%"},{"v":0.06,"d":"6.00%"},{"v":0.06,"d":"6.00%"},{"v":0.06,"d":"6.00%"},{"v":0.06,"d":"6.00%"},{"v":0.06,"d":"6.00%"},{"v":0.06,"d":"6.00%"},{"v":0.06,"d":"6.00%"},{"v":0.06,"d":"6.00%"},{"v":0.06,"d":"6.00%"},{"v":0.06,"d":"6.00%"},{"v":0.06,"d":"6.00%"},{"v":0.06,"d":"6.00%"},{"v":0.06,"d":"6.00%"},{"v":0.06,"d":"6.00%"},{"v":0.06,"d":"6.00%"},{"v":0.06,"d":"6.00%"},{"v":0.06,"d":"6.00%"},{"v":0.06,"d":"6.00%"},{"v":0.06,"d":"6.00%"},{"v":0.06,"d":"6.00%"},{"v":0.06,"d":"6.00%"},{"v":0.06,"d":"6.00%"},{"v":0.06,"d":"6.00%"},{"v":0.06,"d":"6.00%"},{"v":0.06,"d":"6.00%"},{"v":0.06,"d":"6.00%"},{"v":0.06,"d":"6.00%"},{"v":0.06,"d":"6.00%"},{"v":0.06,"d":"6.00%"},{"v":0.06,"d":"6.00%"},{"v":0.06,"d":"6.00%"},{"v":0.06,"d":"6.00%"},{"v":0.06,"d":"6.00%"},{"v":0.06,"d":"6.00%"},{"v":0.06,"d":"6.00%"},{"v":0.06,"d":"6.00%"},{"v":0.06,"d":"6.00%"},{"v":0.06,"d":"6.00%"},{"v":0.06,"d":"6.00%"},{"v":0.06,"d":"6.00%"},{"v":0.06,"d":"6.00%"},{"v":0.06,"d":"6.00%"},{"v":0.06,"d":"6.00%"},{"v":0.06,"d":"6.00%"},{"v":0.06,"d":"6.00%"},{"v":0.06,"d":"6.00%"},{"v":0.06,"d":"6.00%"},{"v":0.06,"d":"6.00%"},{"v":0.06,"d":"6.00%"}]
[null,"פחת מים 2010",null,{"v":0.11,"d":"11.00%"},null,{"v":0.11,"d":"11.00%"},null,{"v":0.11,"d":"11.00%"},null,{"v":0.11,"d":"11.00%"},null,{"v":0.11,"d":"11.00%"},null,{"v":0.11,"d":"11.00%"},null,{"v":0.11,"d":"11.00%"},null,{"v":0.11,"d":"11.00%"},null,{"v":0.11,"d":"11.00%"},{"v":0.15,"d":"15.00%"},{"v":0.11,"d":"11.00%"},{"v":0.11,"d":"11.00%"},{"v":0.11,"d":"11.00%"},{"v":0.15,"d":"15.00%"},{"v":0.15,"d":"15.00%"},{"v":0.11,"d":"11.00%"},{"v":0.15,"d":"15.00%"},{"v":0.15,"d":"15.00%"},{"v":0.11,"d":"11.00%"},{"v":0.15,"d":"15.00%"},{"v":0.15,"d":"15.00%"},{"v":0.15,"d":"15.00%"},{"v":0.15,"d":"15.00%"},{"v":0.11,"d":"11.00%"},{"v":0.11,"d":"11.00%"},{"v":0.15,"d":"15.00%"},{"v":0.11,"d":"11.00%"},{"v":0.11,"d":"11.00%"},{"v":0.11,"d":"11.00%"},{"v":0.11,"d":"11.00%"},{"v":0.11,"d":"11.00%"},{"v":0.15,"d":"15.00%"},{"v":0.11,"d":"11.00%"},{"v":0.11,"d":"11.00%"},{"v":0.11,"d":"11.00%"},{"v":0.11,"d":"11.00%"},{"v":0.11,"d":"11.00%"},{"v":0.11,"d":"11.00%"},{"v":0.11,"d":"11.00%"},{"v":0.11,"d":"11.00%"},{"v":0.15,"d":"15.00%"},{"v":0.11,"d":"11.00%"},{"v":0.11,"d":"11.00%"},{"v":0.11,"d":"11.00%"},{"v":0.15,"d":"15.00%"},{"v":0.11,"d":"11.00%"},{"v":0.15,"d":"15.00%"},{"v":0.15,"d":"15.00%"},{"v":0.11,"d":"11.00%"},{"v":0.15,"d":"15.00%"},{"v":0.15,"d":"15.00%"},{"v":0.15,"d":"15.00%"},{"v":0.11,"d":"11.00%"},{"v":0.11,"d":"11.00%"},{"v":0.15,"d":"15.00%"},{"v":0.15,"d":"15.00%"},{"v":0.15,"d":"15.00%"},{"v":0.11,"d":"11.00%"}]
[null,"פחת מים 2011",null,{"v":0.0875,"d":"8.75%"},null,{"v":0.0875,"d":"8.75%"},null,{"v":0.0875,"d":"8.75%"},null,{"v":0.0875,"d":"8.75%"},null,{"v":0.0875,"d":"8.75%"},null,{"v":0.0875,"d":"8.75%"},null,{"v":0.0875,"d":"8.75%"},null,{"v":0.0875,"d":"8.75%"},null,{"v":0.0875,"d":"8.75%"},{"v":0.1325,"d":"13.25%"},{"v":0.0875,"d":"8.75%"},{"v":0.0875,"d":"8.75%"},{"v":0.0875,"d":"8.75%"},{"v":0.1325,"d":"13.25%"},{"v":0.1325,"d":"13.25%"},{"v":0.0875,"d":"8.75%"},{"v":0.1325,"d":"13.25%"},{"v":0.1325,"d":"13.25%"},{"v":0.0875,"d":"8.75%"},{"v":0.1325,"d":"13.25%"},{"v":0.1325,"d":"13.25%"},{"v":0.1325,"d":"13.25%"},{"v":0.1325,"d":"13.25%"},{"v":0.0875,"d":"8.75%"},{"v":0.0875,"d":"8.75%"},{"v":0.1325,"d":"13.25%"},{"v":0.0875,"d":"8.75%"},{"v":0.0875,"d":"8.75%"},{"v":0.0875,"d":"8.75%"},{"v":0.0875,"d":"8.75%"},{"v":0.0875,"d":"8.75%"},{"v":0.1325,"d":"13.25%"},{"v":0.0875,"d":"8.75%"},{"v":0.0875,"d":"8.75%"},{"v":0.0875,"d":"8.75%"},{"v":0.0875,"d":"8.75%"},{"v":0.0875,"d":"8.75%"},{"v":0.0875,"d":"8.75%"},{"v":0.0875,"d":"8.75%"},{"v":0.0875,"d":"8.75%"},{"v":0.1325,"d":"13.25%"},{"v":0.0875,"d":"8.75%"},{"v":0.0875,"d":"8.75%"},{"v":0.0875,"d":"8.75%"},{"v":0.1325,"d":"13.25%"},{"v":0.0875,"d":"8.75%"},{"v":0.1325,"d":"13.25%"},{"v":0.1325,"d":"13.25%"},{"v":0.0875,"d":"8.75%"},{"v":0.1325,"d":"13.25%"},{"v":0.1325,"d":"13.25%"},{"v":0.1325,"d":"13.25%"},{"v":0.0875,"d":"8.75%"},{"v":0.0875,"d":"8.75%"},{"v":0.1325,"d":"13.25%"},{"v":0.1325,"d":"13.25%"},{"v":0.1325,"d":"13.25%"},{"v":0.0875,"d":"8.75%"}]
[null,"פחת מים 2012",null,{"v":0.0875,"d":"8.75%"},null,{"v":0.0875,"d":"8.75%"},null,{"v":0.0875,"d":"8.75%"},null,{"v":0.0875,"d":"8.75%"},null,{"v":0.0875,"d":"8.75%"},null,{"v":0.0875,"d":"8.75%"},null,{"v":0.0875,"d":"8.75%"},null,{"v":0.0875,"d":"8.75%"},null,{"v":0.0875,"d":"8.75%"},{"v":0.115,"d":"11.50%"},{"v":0.0875,"d":"8.75%"},{"v":0.0875,"d":"8.75%"},{"v":0.0875,"d":"8.75%"},{"v":0.115,"d":"11.50%"},{"v":0.115,"d":"11.50%"},{"v":0.0875,"d":"8.75%"},{"v":0.115,"d":"11.50%"},{"v":0.115,"d":"11.50%"},{"v":0.0875,"d":"8.75%"},{"v":0.115,"d":"11.50%"},{"v":0.115,"d":"11.50%"},{"v":0.115,"d":"11.50%"},{"v":0.115,"d":"11.50%"},{"v":0.0875,"d":"8.75%"},{"v":0.0875,"d":"8.75%"},{"v":0.115,"d":"11.50%"},{"v":0.0875,"d":"8.75%"},{"v":0.0875,"d":"8.75%"},{"v":0.0875,"d":"8.75%"},{"v":0.0875,"d":"8.75%"},{"v":0.0875,"d":"8.75%"},{"v":0.115,"d":"11.50%"},{"v":0.0875,"d":"8.75%"},{"v":0.0875,"d":"8.75%"},{"v":0.0875,"d":"8.75%"},{"v":0.0875,"d":"8.75%"},{"v":0.0875,"d":"8.75%"},{"v":0.0875,"d":"8.75%"},{"v":0.0875,"d":"8.75%"},{"v":0.0875,"d":"8.75%"},{"v":0.115,"d":"11.50%"},{"v":0.0875,"d":"8.75%"},{"v":0.0875,"d":"8.75%"},{"v":0.0875,"d":"8.75%"},{"v":0.115,"d":"11.50%"},{"v":0.0875,"d":"8.75%"},{"v":0.115,"d":"11.50%"},{"v":0.115,"d":"11.50%"},{"v":0.0875,"d":"8.75%"},{"v":0.115,"d":"11.50%"},{"v":0.115,"d":"11.50%"},{"v":0.115,"d":"11.50%"},{"v":0.0875,"d":"8.75%"},{"v":0.0875,"d":"8.75%"},{"v":0.115,"d":"11.50%"},{"v":0.115,"d":"11.50%"},{"v":0.115,"d":"11.50%"},{"v":0.0875,"d":"8.75%"}]
[null,"פחת מים 2013",null,{"v":0.0875,"d":"8.75%"},null,{"v":0.0875,"d":"8.75%"},null,{"v":0.0875,"d":"8.75%"},null,{"v":0.0875,"d":"8.75%"},null,{"v":0.0875,"d":"8.75%"},null,{"v":0.0875,"d":"8.75%"},null,{"v":0.0875,"d":"8.75%"},null,{"v":0.0875,"d":"8.75%"},null,{"v":0.0875,"d":"8.75%"},{"v":0.0975,"d":"9.75%"},{"v":0.0875,"d":"8.75%"},{"v":0.0875,"d":"8.75%"},{"v":0.0875,"d":"8.75%"},{"v":0.0975,"d":"9.75%"},{"v":0.0975,"d":"9.75%"},{"v":0.0875,"d":"8.75%"},{"v":0.0975,"d":"9.75%"},{"v":0.0975,"d":"9.75%"},{"v":0.0875,"d":"8.75%"},{"v":0.0975,"d":"9.75%"},{"v":0.0975,"d":"9.75%"},{"v":0.0975,"d":"9.75%"},{"v":0.0975,"d":"9.75%"},{"v":0.0875,"d":"8.75%"},{"v":0.0875,"d":"8.75%"},{"v":0.0975,"d":"9.75%"},{"v":0.0875,"d":"8.75%"},{"v":0.0875,"d":"8.75%"},{"v":0.0875,"d":"8.75%"},{"v":0.0875,"d":"8.75%"},{"v":0.0875,"d":"8.75%"},{"v":0.0975,"d":"9.75%"},{"v":0.0875,"d":"8.75%"},{"v":0.0875,"d":"8.75%"},{"v":0.0875,"d":"8.75%"},{"v":0.0875,"d":"8.75%"},{"v":0.0875,"d":"8.75%"},{"v":0.0875,"d":"8.75%"},{"v":0.0875,"d":"8.75%"},{"v":0.0875,"d":"8.75%"},{"v":0.0975,"d":"9.75%"},{"v":0.0875,"d":"8.75%"},{"v":0.0875,"d":"8.75%"},{"v":0.0875,"d":"8.75%"},{"v":0.0975,"d":"9.75%"},{"v":0.0875,"d":"8.75%"},{"v":0.0975,"d":"9.75%"},{"v":0.0975,"d":"9.75%"},{"v":0.0875,"d":"8.75%"},{"v":0.0975,"d":"9.75%"},{"v":0.0975,"d":"9.75%"},{"v":0.0975,"d":"9.75%"},{"v":0.0875,"d":"8.75%"},{"v":0.0875,"d":"8.75%"},{"v":0.0975,"d":"9.75%"},{"v":0.0975,"d":"9.75%"},{"v":0.0975,"d":"9.75%"},{"v":0.0875,"d":"8.75%"}]
[null,"פחת מים2014",null,{"v":0.08,"d":"8.00%"},null,{"v":0.08,"d":"8.00%"},null,{"v":0.08,"d":"8.00%"},null,{"v":0.08,"d":"8.00%"},null,{"v":0.08,"d":"8.00%"},null,{"v":0.08,"d":"8.00%"},null,{"v":0.08,"d":"8.00%"},null,{"v":0.08,"d":"8.00%"},null,{"v":0.08,"d":"8.00%"},{"v":0.08,"d":"8.00%"},{"v":0.08,"d":"8.00%"},{"v":0.08,"d":"8.00%"},{"v":0.08,"d":"8.00%"},{"v":0.08,"d":"8.00%"},{"v":0.08,"d":"8.00%"},{"v":0.08,"d":"8.00%"},{"v":0.08,"d":"8.00%"},{"v":0.08,"d":"8.00%"},{"v":0.08,"d":"8.00%"},{"v":0.08,"d":"8.00%"},{"v":0.08,"d":"8.00%"},{"v":0.08,"d":"8.00%"},{"v":0.08,"d":"8.00%"},{"v":0.08,"d":"8.00%"},{"v":0.08,"d":"8.00%"},{"v":0.08,"d":"8.00%"},{"v":0.08,"d":"8.00%"},{"v":0.08,"d":"8.00%"},{"v":0.08,"d":"8.00%"},{"v":0.08,"d":"8.00%"},{"v":0.08,"d":"8.00%"},{"v":0.08,"d":"8.00%"},{"v":0.08,"d":"8.00%"},{"v":0.08,"d":"8.00%"},{"v":0.08,"d":"8.00%"},{"v":0.08,"d":"8.00%"},{"v":0.08,"d":"8.00%"},{"v":0.08,"d":"8.00%"},{"v":0.08,"d":"8.00%"},{"v":0.08,"d":"8.00%"},{"v":0.08,"d":"8.00%"},{"v":0.08,"d":"8.00%"},{"v":0.08,"d":"8.00%"},{"v":0.08,"d":"8.00%"},{"v":0.08,"d":"8.00%"},{"v":0.08,"d":"8.00%"},{"v":0.08,"d":"8.00%"},{"v":0.08,"d":"8.00%"},{"v":0.08,"d":"8.00%"},{"v":0.08,"d":"8.00%"},{"v":0.08,"d":"8.00%"},{"v":0.08,"d":"8.00%"},{"v":0.08,"d":"8.00%"},{"v":0.08,"d":"8.00%"},{"v":0.08,"d":"8.00%"},{"v":0.08,"d":"8.00%"},{"v":0.08,"d":"8.00%"},{"v":0.08,"d":"8.00%"}]
[]
[null,"שיעור החוב המוכר",null,{"v":0.3125957825791846,"d":"31%"},null,{"v":0.4,"d":"40%"},null,{"v":0.55,"d":"55%"},null,{"v":0.4,"d":"40%"},null,{"v":0.3,"d":"30%"},null,{"v":0.197,"d":"20%"},null,{"v":0.5,"d":"50%"},null,{"v":0.3,"d":"30%"},null,{"v":0.4,"d":"40%"},{"v":0.4,"d":"40%"},{"v":0.35,"d":"35%"},{"v":0.35,"d":"35%"},{"v":0.4,"d":"40%"},{"v":0.4,"d":"40%"},{"v":0.3,"d":"30%"},{"v":0.3,"d":"30%"},{"v":0.3,"d":"30%"},{"v":0.3,"d":"30%"},{"v":0.4,"d":"40%"},{"v":0.4,"d":"40%"},{"v":0.4,"d":"40%"},{"v":0.4,"d":"40%"},{"v":0.4,"d":"40%"},{"v":0.3,"d":"30%"},{"v":0.3,"d":"30%"},{"v":0.3,"d":"30%"},{"v":0.35,"d":"35%"},{"v":0.3,"d":"30%"},{"v":0.4,"d":"40%"},{"v":0.4,"d":"40%"},{"v":0.3,"d":"30%"},{"v":0.3,"d":"30%"},{"v":0.3,"d":"30%"},{"v":0.3,"d":"30%"},{"v":0.3,"d":"30%"},{"v":0.3,"d":"30%"},{"v":0.4,"d":"40%"},{"v":0.4,"d":"40%"},{"v":0.4,"d":"40%"},{"v":0.4,"d":"40%"},{"v":0.4,"d":"40%"},{"v":0.3,"d":"30%"},{"v":0.3,"d":"30%"},{"v":0.3,"d":"30%"},{"v":0.35,"d":"35%"},{"v":0.3,"d":"30%"},{"v":0.4,"d":"40%"},{"v":0.3,"d":"30%"},{"v":0.3,"d":"30%"},{"v":0.4,"d":"40%"},{"v":0.3,"d":"30%"},{"v":0.4,"d":"40%"},{"v":0.3,"d":"30%"},{"v":0.4,"d":"40%"},{"v":0.4,"d":"40%"},{"v":0.4,"d":"40%"},{"v":0.4,"d":"40%"},{"v":0.4,"d":"40%"}]
[null,"ערך כינון מופחת מים"]
[null,"ערך כינון מופחת ביוב"]
[null,"סה\"כ"]
[]
[]
[]
[]
[null,"שיעור החוב במוכר"]
[]
[null,"כמות בסיסית",null,{"v":6462.03,"d":"6,462"},null,{"v":660.96,"d":"661"},null,{"v":5214.6,"d":"5,215"},null,{"v":492.96,"d":"493"},null,{"v":1874.64,"d":"1,875"},null,{"v":21999.87,"d":"22,000"},null,{"v":6661.23,"d":"6,661"},null,{"v":1390.47,"d":"1,390"},null,{"v":2048.46,"d":"2,048"},{"v":1331.28,"d":"1,331"},{"v":6124.59,"d":"6,125"},{"v":5563.29,"d":"5,563"},{"v":5318.79,"d":"5,319"},{"v":1373.85,"d":"1,374"},{"v":4438.2,"d":"4,438"},{"v":928.53,"d":"929"},{"v":2003.28,"d":"2,003"},{"v":1925.16,"d":"1,925"},{"v":2289.96,"d":"2,290"},{"v":1903.98,"d":"1,904"},{"v":2766.24,"d":"2,766"},{"v":3485.49,"d":"3,485"},{"v":1128,"d":"1,128"},{"v":1483.98,"d":"1,484"},{"v":2184.96,"d":"2,185"},{"v":1433.82,"d":"1,434"},{"v":2523.87,"d":"2,524"},{"v":1103.55,"d":"1,104"},{"v":7988.4,"d":"7,988"},{"v":956.52,"d":"957"},{"v":1323.24,"d":"1,323"},{"v":1217.1,"d":"1,217"},{"v":3136.35,"d":"3,136"},{"v":1123.59,"d":"1,124"},{"v":1191.21,"d":"1,191"},{"v":1094.91,"d":"1,095"},{"v":1000.77,"d":"1,001"},{"v":11531.97,"d":"11,532"},{"v":11531.97,"d":"11,532"},{"v":1681.56,"d":"1,682"},{"v":1446.72,"d":"1,447"},{"v":1416.06,"d":"1,416"},{"v":1416.06,"d":"1,416"},{"v":1416.06,"d":"1,416"},{"v":2596.77,"d":"2,597"},{"v":786.9,"d":"787"},{"v":3202.32,"d":"3,202"},{"v":2084.46,"d":"2,084"},{"v":1337.01,"d":"1,337"},{"v":3232.77,"d":"3,233"},{"v":1378.83,"d":"1,379"},{"v":1294.23,"d":"1,294"},{"v":1151.13,"d":"1,151"},{"v":1142.91,"d":"1,143"},{"v":2149.59,"d":"2,150"},{"v":1588.59,"d":"1,589"},{"v":1884.93,"d":"1,885"},{"v":1884.93,"d":"1,885"}]
[]
[null,"רשימת הישובים",null,"פתח תקוה ",null,"קרית שמונה",null,"נתניה",null,"אריאל",null,"מודיעין-מכבים-רעות",null,"ירושלים ",null,"ראשון לציון",null,"אילת ",null,"נצרת עילית ","טבריה","אשדוד","באר שבע","חולון","צפת","בני ברק","נס ציונה","לוד","רמלה","חדרה","כפר כנא","אום אל-פחם","נצרת","מעלות-תרשיחא","קריית אתא","רעננה","קריית גת","הרצליה","רמת השרון","חיפה","יבנה","כרמיאל","רהט","רחובות","ראש העין","קריית מוצקין","קריית ביאליק","קריית עקרון","תל אביב-יפו","תל אביב-יפו","אבן יהודה","תל שבע","רמת גן","גבעתיים ","בת ים ","אל שאג'ור","קרית אונו ","שפרעם ","בית שמש","הוד השרון","אשקלון ","עכו",null,"קריית ים","קריית טבעון","דימונה","אבו סנאן","אל שאג'ור","כפר סבא"]
[{"$nulls":3},"אלעד",null,"מטולה ",{"$nulls":3},"קרני שומרון",{"$nulls":3},"אבו גוש",{"$nulls":5},"מגדל העמק","מגדל",null,"אופקים","אזור","חצור הגלילית",{"$nulls":4},"אליכין","טורעאן","ערערה","ריינה","שלומי",{"$nulls":6},"גן יבנה",{"$nulls":3},"אורנית",null,null,"בני עייש",null,null,"כפר יונה","כסיפה",{"$nulls":3},"דיר חנא",null,"כפר מנדא ",null,null,"נתיבות",null,"ג'לג'וליה ",null,"יקנעם עילית","ערד","ג'דידה אלמכר","דיר חנא","צור יגאל"]
[{"$nulls":3},"כפר ברא",null,"קצרין",{"$nulls":7},"מבשרת ציון",{"$nulls":6},"יבניאל",{"$nulls":3},"טובא-זנגרייה",{"$nulls":4},"דליית אל כרמל","בועיינה-נוג'ידאת","כפר קרע","יפיע","כפר ורדים",{"$nulls":13},"גדרה",null,null,"פרדסיה","ערערה",{"$nulls":3},"נחף",null,"זרזיר",{"$nulls":4},"כפר קאסם",null,"רמת ישי","ירוחם","ג'וליס ","נחף"]
[{"$nulls":20},"כפר כמא",{"$nulls":3},"גוש חלב",{"$nulls":4},"עוספייה","דבורייה","מעלה עירון","עילוט","כסרא-סמיע",{"$nulls":13},"קריית מלאכי",null,null,"קדימה צורן","לקיה",{"$nulls":3},"עראבה",null,"כאבול ",{"$nulls":4},"טירה",null,null,"מצפה רמון","כפר יאסיף","עראבה"]
[{"$nulls":24},"יסוד המעלה",{"$nulls":5},"עין מאהל","בסמ\"ה","אכסאל",{"$nulls":17},"תל מונד","חורה",{"$nulls":3},"סכנין",null,"טמרה",{"$nulls":8},"ירכא","סכנין"]
[{"$nulls":24},"פקיעין",{"$nulls":5},"משהד",{"$nulls":26},"בסמת טבעון ",{"$nulls":8},"מזרעה"]
[{"$nulls":24},"חורפיש",{"$nulls":5},"שיבלי",{"$nulls":26},"שעב "]
[{"$nulls":24},"פסוטה",{"$nulls":32},"אעבלין  "]
[0,null,0,"פתח תקוה  אלעד כפר ברא    ","      ","קרית שמונה מטולה  קצרין    ","      ","נתניה      ","      ","אריאל קרני שומרון     ","      ","מודיעין-מכבים-רעות      ","      ","ירושלים  אבו גוש מבשרת ציון    ","      ","ראשון לציון      ","      ","אילת       ","      ","נצרת עילית  מגדל העמק     ","טבריה מגדל יבניאל כפר כמא   ","אשדוד      ","באר שבע אופקים     ","חולון אזור     ","צפת חצור הגלילית טובא-זנגרייה גוש חלב יסוד המעלה פקיעין חורפיש","בני ברק      ","נס ציונה      ","לוד      ","רמלה      ","חדרה אליכין דליית אל כרמל עוספייה   ","כפר כנא טורעאן בועיינה-נוג'ידאת דבורייה עין מאהל משהד שיבלי","אום אל-פחם ערערה כפר קרע מעלה עירון בסמ\"ה  ","נצרת ריינה יפיע עילוט אכסאל  ","מעלות-תרשיחא שלומי כפר ורדים כסרא-סמיע   ","קריית אתא      ","רעננה      ","קריית גת      ","הרצליה      ","רמת השרון      ","חיפה      ","יבנה גן יבנה     ","כרמיאל      ","רהט      ","רחובות      ","ראש העין אורנית     ","קריית מוצקין      ","קריית ביאליק      ","קריית עקרון בני עייש גדרה קריית מלאכי   ","תל אביב-יפו      ","תל אביב-יפו      ","אבן יהודה כפר יונה פרדסיה קדימה צורן תל מונד  ","תל שבע כסיפה ערערה לקיה חורה  ","רמת גן      ","גבעתיים       ","בת ים       ","אל שאג'ור דיר חנא נחף עראבה סכנין  ","קרית אונו       ","שפרעם  כפר מנדא  זרזיר כאבול  טמרה בסמת טבעון  שעב ","בית שמש      ","הוד השרון      ","אשקלון  נתיבות     ","עכו      "," ג'לג'וליה  כפר קאסם טירה   ","קריית ים      ","קריית טבעון יקנעם עילית רמת ישי    ","דימונה ערד ירוחם מצפה רמון   ","אבו סנאן ג'דידה אלמכר ג'וליס  כפר יאסיף ירכא מזרעה ","אל שאג'ור דיר חנא נחף עראבה סכנין  ","כפר סבא צור יגאל     ",0,0,0,0,0,0,0,0,0,0,0,0,0,0,0,0,0,0,0,0,0,0,0,0,0,0,0,0,0,0,0,0,0,0,0,0,0,0,0,0,0,0,0,0,0,0,0,0,0,0,0,0,0,0,0,0,0,0,0,0,0,0,0,0,0,0,0,0,0,0,0,0,0,0,0,0,0,0,0,0,0,0,0,0,0,0,0,0,0,0,0,0,0,0,0,0,0,0,0,0,0,0,0,0,0,0,0,0,0,0,0,0,0,0,0,0,0,0,0,0,0,0,0,0,0,0,0,0,0,0,0,0,0,0,0,0,0,0,0,0,0,0,0,0,0,0,0,0,0,0,0,0,0,0,0,0,0,0,0,0,0,0,0,0,0,0,0,0,0,0,0,0,0,0,0,0,0,0,0,0,0,0,0,0,0,0,0]
[0,{"$error":"#VALUE!"},0,0,0,0,0,0,0,0,0,0,0,0,0,0,0,0,0,0,0,0,0,0,{"$error":"#VALUE!"},0,0,0,0,0,{"$error":"#VALUE!"},0,0,0,0,0,0,0,0,0,0,0,0,0,0,0,0,0,0,0,0,0,0,0,0,0,0,{"$error":"#VALUE!"},0,0,0,0,0,0,0,0,0,0,0,0,0,0,0,0,0,0,0,0,0,0,0,0,0,0,0,0,0,0,0,0,0,0,0,0,0,0,0,0,0,0,0,0,0,0,0,0,0,0,0,0,0,0,0,0,0,0,0,0,0,0,0,0,0,0,0,0,0,0,0,0,0,0,0,0,0,0,0,0,0,0,0,0,0,0,0,0,0,0,0,0,0,0,0,0,0,0,0,0,0,0,0,0,0,0,0,0,0,0,0,0,0,0,0,0,0,0,0,0,0,0,0,0,0,0,0,0,0,0,0,0,0,0,0,0,0,0,0,0,0,0,0,0,0,0,0,0,0,0,0,0,0,0,0,0,0,0,0,0,0,0,0,0,0,0,0,0,0,0,0,0,0,0,0,0,0,0,0,0,0,0,0,0,0,0,0,0,0,0,0,0,0,0,0,0,0,0]
[0,0,0,0,0,0,0,0,0,0,0,0,0,0,0,0,0,0,0,0,0,0,0,0,{"$error":"#VALUE!"},0,0,0,0,0,0,0,0,0,0,0,0,0,0,0,0,0,0,0,0,0,0,0,0,0,0,0,0,0,0,0,0,{"$error":"#VALUE!"},0,0,0,0,0,0,0,0,0,0,0,0,0,0,0,0,0,0,0,0,0,0,0,0,0,0,0,0,0,0,0,0,0,0,0,0,0,0,0,0,0,0,0,0,0,0,0,0,0,0,0,0,0,0,0,0,0,0,0,0,0,0,0,0,0,0,0,0,0,0,0,0,0,0,0,0,0,0,0,0,0,0,0,0,0,0,0,0,0,0,0,0,0,0,0,0,0,0,0,0,0,0,0,0,0,0,0,0,0,0,0,0,0,0,0,0,0,0,0,0,0,0,0,0,0,0,0,0,0,0,0,0,0,0,0,0,0,0,0,0,0,0,0,0,0,0,0,0,0,0,0,0,0,0,0,0,0,0,0,0,0,0,0,0,0,0,0,0,0,0,0,0,0,0,0,0,0,0,0,0,0,0,0,0,0,0,0,0,0,0,0,0,0,0,0,0,0,0]
[0,{"$error":"#VALUE!"},0,{"$error":"#VALUE!"},{"$error":"#VALUE!"},{"$error":"#VALUE!"},{"$error":"#VALUE!"},{"$error":"#VALUE!"},{"$error":"#VALUE!"},{"$error":"#VALUE!"},{"$error":"#VALUE!"},{"$error":"#VALUE!"},{"$error":"#VALUE!"},{"$error":"#VALUE!"},{"$error":"#VALUE!"},{"$error":"#VALUE!"},{"$error":"#VALUE!"},{"$error":"#VALUE!"},{"$error":"#VALUE!"},{"$error":"#VALUE!"},{"$error":"#VALUE!"},{"$error":"#VALUE!"},{"$error":"#VALUE!"},{"$error":"#VALUE!"},{"$error":"#VALUE!"},{"$error":"#VALUE!"},{"$error":"#VALUE!"},{"$error":"#VALUE!"},{"$error":"#VALUE!"},{"$error":"#VALUE!"},{"$error":"#VALUE!"},{"$error":"#VALUE!"},{"$error":"#VALUE!"},{"$error":"#VALUE!"},{"$error":"#VALUE!"},{"$error":"#VALUE!"},{"$error":"#VALUE!"},{"$error":"#VALUE!"},{"$error":"#VALUE!"},{"$error":"#VALUE!"},{"$error":"#VALUE!"},{"$error":"#VALUE!"},{"$error":"#VALUE!"},{"$error":"#VALUE!"},{"$error":"#VALUE!"},{"$error":"#VALUE!"},{"$error":"#VALUE!"},{"$error":"#VALUE!"},{"$error":"#VALUE!"},{"$error":"#VALUE!"},{"$error":"#VALUE!"},{"$error":"#VALUE!"},{"$error":"#VALUE!"},{"$error":"#VALUE!"},{"$error":"#VALUE!"},{"$error":"#VALUE!"},{"$error":"#VALUE!"},{"$error":"#VALUE!"},{"$error":"#VALUE!"},{"$error":"#VALUE!"},{"$error":"#VALUE!"},{"$error":"#VALUE!"},{"$error":"#VALUE!"},{"$error":"#VALUE!"},{"$error":"#VALUE!"},{"$error":"#VALUE!"},{"$error":"#VALUE!"},{"$error":"#VALUE!"},{"$error":"#VALUE!"},0,0,0,0,0,0,0,0,0,0,0,0,0,0,0,0,0,0,0,0,0,0,0,0,0,0,0,0,0,0,0,0,0,0,0,0,0,0,0,0,0,0,0,0,0,0,0,0,0,0,0,0,0,0,0,0,0,0,0,0,0,0,0,0,0,0,0,0,0,0,0,0,0,0,0,0,0,0,0,0,0,0,0,0,0,0,0,0,0,0,0,0,0,0,0,0,0,0,0,0,0,0,0,0,0,0,0,0,0,0,0,0,0,0,0,0,0,0,0,0,0,0,0,0,0,0,0,0,0,0,0,0,0,0,0,0,0,0,0,0,0,0,0,0,0,0,0,0,0,0,0,0,0,0,0,0,0,0,0,0,0,0,0,0,0,0,0,0,0,0,0,0,0,0,0,0,0,0,0,0,0,0,0,0,0,0,0]
[0,{"$error":"#VALUE!"},0,0,0,0,0,0,0,0,0,0,0,0,0,0,0,0,0,0,0,0,0,0,{"$error":"#VALUE!"},0,0,0,0,0,{"$error":"#VALUE!"},0,0,0,0,0,0,0,0,0,0,0,0,0,0,0,0,0,0,0,0,0,0,0,0,0,0,{"$error":"#VALUE!"},0,0,0,0,0,0,0,0,0,0,0,0,0,0,0,0,0,0,0,0,0,0,0,0,0,0,0,0,0,0,0,0,0,0,0,0,0,0,0,0,0,0,0,0,0,0,0,0,0,0,0,0,0,0,0,0,0,0,0,0,0,0,0,0,0,0,0,0,0,0,0,0,0,0,0,0,0,0,0,0,0,0,0,0,0,0,0,0,0,0,0,0,0,0,0,0,0,0,0,0,0,0,0,0,0,0,0,0,0,0,0,0,0,0,0,0,0,0,0,0,0,0,0,0,0,0,0,0,0,0,0,0,0,0,0,0,0,0,0,0,0,0,0,0,0,0,0,0,0,0,0,0,0,0,0,0,0,0,0,0,0,0,0,0,0,0,0,0,0,0,0,0,0,0,0,0,0,0,0,0,0,0,0,0,0,0,0,0,0,0,0,0,0,0,0,0,0,0]
[0,{"$error":"#VALUE!"},0,{"$error":"#VALUE!"},0,{"$error":"#VALUE!"},0,{"$error":"#VALUE!"},0,{"$error":"#VALUE!"},0,{"$error":"#VALUE!"},0,{"$error":"#VALUE!"},0,{"$error":"#VALUE!"},0,{"$error":"#VALUE!"},0,{"$error":"#VALUE!"},{"$error":"#VALUE!"},{"$error":"#VALUE!"},{"$error":"#VALUE!"},{"$error":"#VALUE!"},{"$error":"#VALUE!"},{"$error":"#VALUE!"},{"$error":"#VALUE!"},{"$error":"#VALUE!"},{"$error":"#VALUE!"},{"$error":"#VALUE!"},{"$error":"#VALUE!"},{"$error":"#VALUE!"},{"$error":"#VALUE!"},{"$error":"#VALUE!"},{"$error":"#VALUE!"},{"$error":"#VALUE!"},{"$error":"#VALUE!"},{"$error":"#VALUE!"},{"$error":"#VALUE!"},{"$error":"#VALUE!"},{"$error":"#VALUE!"},{"$error":"#VALUE!"},{"$error":"#VALUE!"},{"$error":"#VALUE!"},{"$error":"#VALUE!"},{"$error":"#VALUE!"},{"$error":"#VALUE!"},{"$error":"#VALUE!"},{"$error":"#VALUE!"},{"$error":"#VALUE!"},{"$error":"#VALUE!"},{"$error":"#VALUE!"},{"$error":"#VALUE!"},{"$error":"#VALUE!"},{"$error":"#VALUE!"},{"$error":"#VALUE!"},{"$error":"#VALUE!"},{"$error":"#VALUE!"},{"$error":"#VALUE!"},{"$error":"#VALUE!"},{"$error":"#VALUE!"},{"$error":"#VALUE!"},0,{"$error":"#VALUE!"},{"$error":"#VALUE!"},{"$error":"#VALUE!"},{"$error":"#VALUE!"},{"$error":"#VALUE!"},{"$error":"#VALUE!"},0,0,0,0,0,0,0,0,0,0,0,0,0,0,0,0,0,0,0,0,0,0,0,0,0,0,0,0,0,0,0,0,0,0,0,0,0,0,0,0,0,0,0,0,0,0,0,0,0,0,0,0,0,0,0,0,0,0,0,0,0,0,0,0,0,0,0,0,0,0,0,0,0,0,0,0,0,0,0,0,0,0,0,0,0,0,0,0,0,0,0,0,0,0,0,0,0,0,0,0,0,0,0,0,0,0,0,0,0,0,0,0,0,0,0,0,0,0,0,0,0,0,0,0,0,0,0,0,0,0,0,0,0,0,0,0,0,0,0,0,0,0,0,0,0,0,0,0,0,0,0,0,0,0,0,0,0,0,0,0,0,0,0,0,0,0,0,0,0,0,0,0,0,0,0,0,0,0,0,0,0,0,0,0,0,0,0]
[0,{"$error":"#VALUE!"},0,{"$error":"#VALUE!"},{"$error":"#VALUE!"},{"$error":"#VALUE!"},{"$error":"#VALUE!"},{"$error":"#VALUE!"},{"$error":"#VALUE!"},{"$error":"#VALUE!"},{"$error":"#VALUE!"},{"$error":"#VALUE!"},{"$error":"#VALUE!"},{"$error":"#VALUE!"},{"$error":"#VALUE!"},{"$error":"#VALUE!"},{"$error":"#VALUE!"},{"$error":"#VALUE!"},{"$error":"#VALUE!"},{"$error":"#VALUE!"},{"$error":"#VALUE!"},{"$error":"#VALUE!"},{"$error":"#VALUE!"},{"$error":"#VALUE!"},{"$error":"#VALUE!"},{"$error":"#VALUE!"},{"$error":"#VALUE!"},{"$error":"#VALUE!"},{"$error":"#VALUE!"},{"$error":"#VALUE!"},{"$error":"#VALUE!"},{"$error":"#VALUE!"},{"$error":"#VALUE!"},{"$error":"#VALUE!"},{"$error":"#VALUE!"},{"$error":"#VALUE!"},{"$error":"#VALUE!"},{"$error":"#VALUE!"},{"$error":"#VALUE!"},{"$error":"#VALUE!"},{"$error":"#VALUE!"},{"$error":"#VALUE!"},{"$error":"#VALUE!"},{"$error":"#VALUE!"},{"$error":"#VALUE!"},{"$error":"#VALUE!"},{"$error":"#VALUE!"},{"$error":"#VALUE!"},{"$error":"#VALUE!"},{"$error":"#VALUE!"},{"$error":"#VALUE!"},{"$error":"#VALUE!"},{"$error":"#VALUE!"},{"$error":"#VALUE!"},{"$error":"#VALUE!"},{"$error":"#VALUE!"},{"$error":"#VALUE!"},{"$error":"#VALUE!"},{"$error":"#VALUE!"},{"$error":"#VALUE!"},{"$error":"#VALUE!"},{"$error":"#VALUE!"},{"$error":"#VALUE!"},{"$error":"#VALUE!"},{"$error":"#VALUE!"},{"$error":"#VALUE!"},{"$error":"#VALUE!"},{"$error":"#VALUE!"},{"$error":"#VALUE!"},0,0,0,0,0,0,0,0,0,0,0,0,0,0,0,0,0,0,0,0,0,0,0,0,0,0,0,0,0,0,0,0,0,0,0,0,0,0,0,0,0,0,0,0,0,0,0,0,0,0,0,0,0,0,0,0,0,0,0,0,0,0,0,0,0,0,0,0,0,0,0,0,0,0,0,0,0,0,0,0,0,0,0,0,0,0,0,0,0,0,0,0,0,0,0,0,0,0,0,0,0,0,0,0,0,0,0,0,0,0,0,0,0,0,0,0,0,0,0,0,0,0,0,0,0,0,0,0,0,0,0,0,0,0,0,0,0,0,0,0,0,0,0,0,0,0,0,0,0,0,0,0,0,0,0,0,0,0,0,0,0,0,0,0,0,0,0,0,0,0,0,0,0,0,0,0,0,0,0,0,0,0,0,0,0,0,0]
[0,{"$error":"#VALUE!"},0,{"$error":"#VALUE!"},0,{"$error":"#VALUE!"},0,0,0,0,0,0,0,{"$error":"#VALUE!"},0,0,0,0,0,0,{"$error":"#VALUE!"},0,0,0,{"$error":"#VALUE!"},0,0,0,0,{"$error":"#VALUE!"},{"$error":"#VALUE!"},{"$error":"#VALUE!"},{"$error":"#VALUE!"},{"$error":"#VALUE!"},0,0,0,0,0,0,0,0,0,0,0,0,0,{"$error":"#VALUE!"},0,0,{"$error":"#VALUE!"},{"$error":"#VALUE!"},0,0,0,{"$error":"#VALUE!"},0,{"$error":"#VALUE!"},0,0,0,0,{"$error":"#VALUE!"},0,{"$error":"#VALUE!"},{"$error":"#VALUE!"},{"$error":"#VALUE!"},{"$error":"#VALUE!"},0,0,0,0,0,0,0,0,0,0,0,0,0,0,0,0,0,0,0,0,0,0,0,0,0,0,0,0,0,0,0,0,0,0,0,0,0,0,0,0,0,0,0,0,0,0,0,0,0,0,0,0,0,0,0,0,0,0,0,0,0,0,0,0,0,0,0,0,0,0,0,0,0,0,0,0,0,0,0,0,0,0,0,0,0,0,0,0,0,0,0,0,0,0,0,0,0,0,0,0,0,0,0,0,0,0,0,0,0,0,0,0,0,0,0,0,0,0,0,0,0,0,0,0,0,0,0,0,0,0,0,0,0,0,0,0,0,0,0,0,0,0,0,0,0,0,0,0,0,0,0,0,0,0,0,0,0,0,0,0,0,0,0,0,0,0,0,0,0,0,0,0,0,0,0,0,0,0,0,0,0,0,0,0,0,0,0,0]
[0,{"$error":"#VALUE!"},0,{"$error":"#VALUE!"},0,{"$error":"#VALUE!"},0,{"$error":"#VALUE!"},0,{"$error":"#VALUE!"},0,{"$error":"#VALUE!"},0,{"$error":"#VALUE!"},0,{"$error":"#VALUE!"},0,{"$error":"#VALUE!"},0,{"$error":"#VALUE!"},{"$error":"#VALUE!"},{"$error":"#VALUE!"},{"$error":"#VALUE!"},{"$error":"#VALUE!"},{"$error":"#VALUE!"},{"$error":"#VALUE!"},{"$error":"#VALUE!"},{"$error":"#VALUE!"},{"$error":"#VALUE!"},{"$error":"#VALUE!"},{"$error":"#VALUE!"},{"$error":"#VALUE!"},{"$error":"#VALUE!"},{"$error":"#VALUE!"},{"$error":"#VALUE!"},{"$error":"#VALUE!"},{"$error":"#VALUE!"},{"$error":"#VALUE!"},{"$error":"#VALUE!"},{"$error":"#VALUE!"},{"$error":"#VALUE!"},{"$error":"#VALUE!"},{"$error":"#VALUE!"},{"$error":"#VALUE!"},{"$error":"#VALUE!"},{"$error":"#VALUE!"},{"$error":"#VALUE!"},{"$error":"#VALUE!"},{"$error":"#VALUE!"},{"$error":"#VALUE!"},{"$error":"#VALUE!"},{"$error":"#VALUE!"},{"$error":"#VALUE!"},{"$error":"#VALUE!"},{"$error":"#VALUE!"},{"$error":"#VALUE!"},{"$error":"#VALUE!"},{"$error":"#VALUE!"},{"$error":"#VALUE!"},{"$error":"#VALUE!"},{"$error":"#VALUE!"},{"$error":"#VALUE!"},{"$error":"#VALUE!"},{"$error":"#VALUE!"},{"$error":"#VALUE!"},{"$error":"#VALUE!"},{"$error":"#VALUE!"},{"$error":"#VALUE!"},{"$error":"#VALUE!"},0,0,0,0,0,0,0,0,0,0,0,0,0,0,0,0,0,0,0,0,0,0,0,0,0,0,0,0,0,0,0,0,0,0,0,0,0,0,0,0,0,0,0,0,0,0,0,0,0,0,0,0,0,0,0,0,0,0,0,0,0,0,0,0,0,0,0,0,0,0,0,0,0,0,0,0,0,0,0,0,0,0,0,0,0,0,0,0,0,0,0,0,0,0,0,0,0,0,0,0,0,0,0,0,0,0,0,0,0,0,0,0,0,0,0,0,0,0,0,0,0,0,0,0,0,0,0,0,0,0,0,0,0,0,0,0,0,0,0,0,0,0,0,0,0,0,0,0,0,0,0,0,0,0,0,0,0,0,0,0,0,0,0,0,0,0,0,0,0,0,0,0,0,0,0,0,0,0,0,0,0,0,0,0,0,0,0]
[0,{"$error":"#VALUE!"},0,{"$error":"#VALUE!"},{"$error":"#VALUE!"},{"$error":"#VALUE!"},{"$error":"#VALUE!"},{"$error":"#VALUE!"},{"$error":"#VALUE!"},{"$error":"#VALUE!"},{"$error":"#VALUE!"},{"$error":"#VALUE!"},{"$error":"#VALUE!"},{"$error":"#VALUE!"},{"$error":"#VALUE!"},{"$error":"#VALUE!"},{"$error":"#VALUE!"},{"$error":"#VALUE!"},{"$error":"#VALUE!"},{"$error":"#VALUE!"},{"$error":"#VALUE!"},{"$error":"#VALUE!"},{"$error":"#VALUE!"},{"$error":"#VALUE!"},{"$error":"#VALUE!"},{"$error":"#VALUE!"},{"$error":"#VALUE!"},{"$error":"#VALUE!"},{"$error":"#VALUE!"},{"$error":"#VALUE!"},{"$error":"#VALUE!"},{"$error":"#VALUE!"},{"$error":"#VALUE!"},{"$error":"#VALUE!"},{"$error":"#VALUE!"},{"$error":"#VALUE!"},{"$error":"#VALUE!"},{"$error":"#VALUE!"},{"$error":"#VALUE!"},{"$error":"#VALUE!"},{"$error":"#VALUE!"},{"$error":"#VALUE!"},{"$error":"#VALUE!"},{"$error":"#VALUE!"},{"$error":"#VALUE!"},{"$error":"#VALUE!"},{"$error":"#VALUE!"},{"$error":"#VALUE!"},{"$error":"#VALUE!"},{"$error":"#VALUE!"},{"$error":"#VALUE!"},{"$error":"#VALUE!"},{"$error":"#VALUE!"},{"$error":"#VALUE!"},{"$error":"#VALUE!"},{"$error":"#VALUE!"},{"$error":"#VALUE!"},{"$error":"#VALUE!"},{"$error":"#VALUE!"},{"$error":"#VALUE!"},{"$error":"#VALUE!"},{"$error":"#VALUE!"},{"$error":"#VALUE!"},{"$error":"#VALUE!"},{"$error":"#VALUE!"},{"$error":"#VALUE!"},{"$error":"#VALUE!"},{"$error":"#VALUE!"},{"$error":"#VALUE!"},0,0,0,0,0,0,0,0,0,0,0,0,0,0,0,0,0,0,0,0,0,0,0,0,0,0,0,0,0,0,0,0,0,0,0,0,0,0,0,0,0,0,0,0,0,0,0,0,0,0,0,0,0,0,0,0,0,0,0,0,0,0,0,0,0,0,0,0,0,0,0,0,0,0,0,0,0,0,0,0,0,0,0,0,0,0,0,0,0,0,0,0,0,0,0,0,0,0,0,0,0,0,0,0,0,0,0,0,0,0,0,0,0,0,0,0,0,0,0,0,0,0,0,0,0,0,0,0,0,0,0,0,0,0,0,0,0,0,0,0,0,0,0,0,0,0,0,0,0,0,0,0,0,0,0,0,0,0,0,0,0,0,0,0,0,0,0,0,0,0,0,0,0,0,0,0,0,0,0,0,0,0,0,0,0,0,0]
[0,{"$error":"#VALUE!"},0,{"$error":"#VALUE!"},0,{"$error":"#VALUE!"},0,0,0,0,0,0,0,{"$error":"#VALUE!"},0,0,0,0,0,0,{"$error":"#VALUE!"},0,0,0,{"$error":"#VALUE!"},0,0,0,0,{"$error":"#VALUE!"},{"$error":"#VALUE!"},{"$error":"#VALUE!"},{"$error":"#VALUE!"},{"$error":"#VALUE!"},0,0,0,0,0,0,0,0,0,0,0,0,0,{"$error":"#VALUE!"},0,0,{"$error":"#VALUE!"},{"$error":"#VALUE!"},0,0,0,{"$error":"#VALUE!"},0,{"$error":"#VALUE!"},0,0,0,0,{"$error":"#VALUE!"},0,{"$error":"#VALUE!"},{"$error":"#VALUE!"},{"$error":"#VALUE!"},{"$error":"#VALUE!"},0,0,0,0,0,0,0,0,0,0,0,0,0,0,0,0,0,0,0,0,0,0,0,0,0,0,0,0,0,0,0,0,0,0,0,0,0,0,0,0,0,0,0,0,0,0,0,0,0,0,0,0,0,0,0,0,0,0,0,0,0,0,0,0,0,0,0,0,0,0,0,0,0,0,0,0,0,0,0,0,0,0,0,0,0,0,0,0,0,0,0,0,0,0,0,0,0,0,0,0,0,0,0,0,0,0,0,0,0,0,0,0,0,0,0,0,0,0,0,0,0,0,0,0,0,0,0,0,0,0,0,0,0,0,0,0,0,0,0,0,0,0,0,0,0,0,0,0,0,0,0,0,0,0,0,0,0,0,0,0,0,0,0,0,0,0,0,0,0,0,0,0,0,0,0,0,0,0,0,0,0,0,0,0,0,0,0,0]
[0,{"$error":"#VALUE!"},0,{"$error":"#VALUE!"},0,{"$error":"#VALUE!"},0,{"$error":"#VALUE!"},0,{"$error":"#VALUE!"},0,{"$error":"#VALUE!"},0,{"$error":"#VALUE!"},0,{"$error":"#VALUE!"},0,{"$error":"#VALUE!"},0,{"$error":"#VALUE!"},{"$error":"#VALUE!"},{"$error":"#VALUE!"},{"$error":"#VALUE!"},{"$error":"#VALUE!"},{"$error":"#VALUE!"},{"$error":"#VALUE!"},{"$error":"#VALUE!"},{"$error":"#VALUE!"},{"$error":"#VALUE!"},{"$error":"#VALUE!"},{"$error":"#VALUE!"},{"$error":"#VALUE!"},{"$error":"#VALUE!"},{"$error":"#VALUE!"},{"$error":"#VALUE!"},{"$error":"#VALUE!"},{"$error":"#VALUE!"},{"$error":"#VALUE!"},{"$error":"#VALUE!"},{"$error":"#VALUE!"},{"$error":"#VALUE!"},{"$error":"#VALUE!"},{"$error":"#VALUE!"},{"$error":"#VALUE!"},{"$error":"#VALUE!"},{"$error":"#VALUE!"},{"$error":"#VALUE!"},{"$error":"#VALUE!"},{"$error":"#VALUE!"},{"$error":"#VALUE!"},{"$error":"#VALUE!"},{"$error":"#VALUE!"},{"$error":"#VALUE!"},{"$error":"#VALUE!"},{"$error":"#VALUE!"},{"$error":"#VALUE!"},{"$error":"#VALUE!"},{"$error":"#VALUE!"},{"$error":"#VALUE!"},{"$error":"#VALUE!"},{"$error":"#VALUE!"},{"$error":"#VALUE!"},{"$error":"#VALUE!"},{"$error":"#VALUE!"},{"$error":"#VALUE!"},{"$error":"#VALUE!"},{"$error":"#VALUE!"},{"$error":"#VALUE!"},{"$error":"#VALUE!"},0,0,0,0,0,0,0,0,0,0,0,0,0,0,0,0,0,0,0,0,0,0,0,0,0,0,0,0,0,0,0,0,0,0,0,0,0,0,0,0,0,0,0,0,0,0,0,0,0,0,0,0,0,0,0,0,0,0,0,0,0,0,0,0,0,0,0,0,0,0,0,0,0,0,0,0,0,0,0,0,0,0,0,0,0,0,0,0,0,0,0,0,0,0,0,0,0,0,0,0,0,0,0,0,0,0,0,0,0,0,0,0,0,0,0,0,0,0,0,0,0,0,0,0,0,0,0,0,0,0,0,0,0,0,0,0,0,0,0,0,0,0,0,0,0,0,0,0,0,0,0,0,0,0,0,0,0,0,0,0,0,0,0,0,0,0,0,0,0,0,0,0,0,0,0,0,0,0,0,0,0,0,0,0,0,0,0]
[0,{"$error":"#VALUE!"},0,{"$error":"#VALUE!"},{"$error":"#VALUE!"},{"$error":"#VALUE!"},{"$error":"#VALUE!"},{"$error":"#VALUE!"},{"$error":"#VALUE!"},{"$error":"#VALUE!"},{"$error":"#VALUE!"},{"$error":"#VALUE!"},{"$error":"#VALUE!"},{"$error":"#VALUE!"},{"$error":"#VALUE!"},{"$error":"#VALUE!"},{"$error":"#VALUE!"},{"$error":"#VALUE!"},{"$error":"#VALUE!"},{"$error":"#VALUE!"},{"$error":"#VALUE!"},{"$error":"#VALUE!"},{"$error":"#VALUE!"},{"$error":"#VALUE!"},{"$error":"#VALUE!"},{"$error":"#VALUE!"},{"$error":"#VALUE!"},{"$error":"#VALUE!"},{"$error":"#VALUE!"},{"$error":"#VALUE!"},{"$error":"#VALUE!"},{"$error":"#VALUE!"},{"$error":"#VALUE!"},{"$error":"#VALUE!"},{"$error":"#VALUE!"},{"$error":"#VALUE!"},{"$error":"#VALUE!"},{"$error":"#VALUE!"},{"$error":"#VALUE!"},{"$error":"#VALUE!"},{"$error":"#VALUE!"},{"$error":"#VALUE!"},{"$error":"#VALUE!"},{"$error":"#VALUE!"},{"$error":"#VALUE!"},{"$error":"#VALUE!"},{"$error":"#VALUE!"},{"$error":"#VALUE!"},{"$error":"#VALUE!"},{"$error":"#VALUE!"},{"$error":"#VALUE!"},{"$error":"#VALUE!"},{"$error":"#VALUE!"},{"$error":"#VALUE!"},{"$error":"#VALUE!"},{"$error":"#VALUE!"},{"$error":"#VALUE!"},{"$error":"#VALUE!"},{"$error":"#VALUE!"},{"$error":"#VALUE!"},{"$error":"#VALUE!"},{"$error":"#VALUE!"},{"$error":"#VALUE!"},{"$error":"#VALUE!"},{"$error":"#VALUE!"},{"$error":"#VALUE!"},{"$error":"#VALUE!"},{"$error":"#VALUE!"},{"$error":"#VALUE!"},0,0,0,0,0,0,0,0,0,0,0,0,0,0,0,0,0,0,0,0,0,0,0,0,0,0,0,0,0,0,0,0,0,0,0,0,0,0,0,0,0,0,0,0,0,0,0,0,0,0,0,0,0,0,0,0,0,0,0,0,0,0,0,0,0,0,0,0,0,0,0,0,0,0,0,0,0,0,0,0,0,0,0,0,0,0,0,0,0,0,0,0,0,0,0,0,0,0,0,0,0,0,0,0,0,0,0,0,0,0,0,0,0,0,0,0,0,0,0,0,0,0,0,0,0,0,0,0,0,0,0,0,0,0,0,0,0,0,0,0,0,0,0,0,0,0,0,0,0,0,0,0,0,0,0,0,0,0,0,0,0,0,0,0,0,0,0,0,0,0,0,0,0,0,0,0,0,0,0,0,0,0,0,0,0,0,0]
[0,{"$error":"#VALUE!"},0,{"$error":"#VALUE!"},{"$error":"#VALUE!"},{"$error":"#VALUE!"},{"$error":"#VALUE!"},{"$error":"#VALUE!"},{"$error":"#VALUE!"},{"$error":"#VALUE!"},{"$error":"#VALUE!"},{"$error":"#VALUE!"},{"$error":"#VALUE!"},{"$error":"#VALUE!"},{"$error":"#VALUE!"},{"$error":"#VALUE!"},{"$error":"#VALUE!"},{"$error":"#VALUE!"},{"$error":"#VALUE!"},{"$error":"#VALUE!"},{"$error":"#VALUE!"},{"$error":"#VALUE!"},{"$error":"#VALUE!"},{"$error":"#VALUE!"},{"$error":"#VALUE!"},{"$error":"#VALUE!"},{"$error":"#VALUE!"},{"$error":"#VALUE!"},{"$error":"#VALUE!"},{"$error":"#VALUE!"},{"$error":"#VALUE!"},{"$error":"#VALUE!"},{"$error":"#VALUE!"},{"$error":"#VALUE!"},{"$error":"#VALUE!"},{"$error":"#VALUE!"},{"$error":"#VALUE!"},{"$error":"#VALUE!"},{"$error":"#VALUE!"},{"$error":"#VALUE!"},{"$error":"#VALUE!"},{"$error":"#VALUE!"},{"$error":"#VALUE!"},{"$error":"#VALUE!"},{"$error":"#VALUE!"},{"$error":"#VALUE!"},{"$error":"#VALUE!"},{"$error":"#VALUE!"},{"$error":"#VALUE!"},{"$error":"#VALUE!"},{"$error":"#VALUE!"},{"$error":"#VALUE!"},{"$error":"#VALUE!"},{"$error":"#VALUE!"},{"$error":"#VALUE!"},{"$error":"#VALUE!"},{"$error":"#VALUE!"},{"$error":"#VALUE!"},{"$error":"#VALUE!"},{"$error":"#VALUE!"},{"$error":"#VALUE!"},{"$error":"#VALUE!"},{"$error":"#VALUE!"},{"$error":"#VALUE!"},{"$error":"#VALUE!"},{"$error":"#VALUE!"},{"$error":"#VALUE!"},{"$error":"#VALUE!"},{"$error":"#VALUE!"},0,0,0,0,0,0,0,0,0,0,0,0,0,0,0,0,0,0,0,0,0,0,0,0,0,0,0,0,0,0,0,0,0,0,0,0,0,0,0,0,0,0,0,0,0,0,0,0,0,0,0,0,0,0,0,0,0,0,0,0,0,0,0,0,0,0,0,0,0,0,0,0,0,0,0,0,0,0,0,0,0,0,0,0,0,0,0,0,0,0,0,0,0,0,0,0,0,0,0,0,0,0,0,0,0,0,0,0,0,0,0,0,0,0,0,0,0,0,0,0,0,0,0,0,0,0,0,0,0,0,0,0,0,0,0,0,0,0,0,0,0,0,0,0,0,0,0,0,0,0,0,0,0,0,0,0,0,0,0,0,0,0,0,0,0,0,0,0,0,0,0,0,0,0,0,0,0,0,0,0,0,0,0,0,0,0,0]
[0,{"$error":"#VALUE!"},0,{"$error":"#VALUE!"},0,{"$error":"#VALUE!"},0,{"$error":"#VALUE!"},0,{"$error":"#VALUE!"},0,{"$error":"#VALUE!"},0,{"$error":"#VALUE!"},0,{"$error":"#VALUE!"},0,{"$error":"#VALUE!"},0,{"$error":"#VALUE!"},{"$error":"#VALUE!"},{"$error":"#VALUE!"},{"$error":"#VALUE!"},{"$error":"#VALUE!"},{"$error":"#VALUE!"},{"$error":"#VALUE!"},{"$error":"#VALUE!"},{"$error":"#VALUE!"},{"$error":"#VALUE!"},{"$error":"#VALUE!"},{"$error":"#VALUE!"},{"$error":"#VALUE!"},{"$error":"#VALUE!"},{"$error":"#VALUE!"},{"$error":"#VALUE!"},{"$error":"#VALUE!"},{"$error":"#VALUE!"},{"$error":"#VALUE!"},{"$error":"#VALUE!"},{"$error":"#VALUE!"},{"$error":"#VALUE!"},{"$error":"#VALUE!"},{"$error":"#VALUE!"},{"$error":"#VALUE!"},{"$error":"#VALUE!"},{"$error":"#VALUE!"},{"$error":"#VALUE!"},{"$error":"#VALUE!"},{"$error":"#VALUE!"},{"$error":"#VALUE!"},{"$error":"#VALUE!"},{"$error":"#VALUE!"},{"$error":"#VALUE!"},{"$error":"#VALUE!"},{"$error":"#VALUE!"},{"$error":"#VALUE!"},{"$error":"#VALUE!"},{"$error":"#VALUE!"},{"$error":"#VALUE!"},{"$error":"#VALUE!"},{"$error":"#VALUE!"},{"$error":"#VALUE!"},{"$error":"#VALUE!"},{"$error":"#VALUE!"},{"$error":"#VALUE!"},{"$error":"#VALUE!"},{"$error":"#VALUE!"},{"$error":"#VALUE!"},{"$error":"#VALUE!"},0,0,0,0,0,0,0,0,0,0,0,0,0,0,0,0,0,0,0,0,0,0,0,0,0,0,0,0,0,0,0,0,0,0,0,0,0,0,0,0,0,0,0,0,0,0,0,0,0,0,0,0,0,0,0,0,0,0,0,0,0,0,0,0,0,0,0,0,0,0,0,0,0,0,0,0,0,0,0,0,0,0,0,0,0,0,0,0,0,0,0,0,0,0,0,0,0,0,0,0,0,0,0,0,0,0,0,0,0,0,0,0,0,0,0,0,0,0,0,0,0,0,0,0,0,0,0,0,0,0,0,0,0,0,0,0,0,0,0,0,0,0,0,0,0,0,0,0,0,0,0,0,0,0,0,0,0,0,0,0,0,0,0,0,0,0,0,0,0,0,0,0,0,0,0,0,0,0,0,0,0,0,0,0,0,0,0]
[0,{"$error":"#VALUE!"},0,{"$error":"#VALUE!"},{"$error":"#VALUE!"},{"$error":"#VALUE!"},{"$error":"#VALUE!"},{"$error":"#VALUE!"},{"$error":"#VALUE!"},{"$error":"#VALUE!"},{"$error":"#VALUE!"},{"$error":"#VALUE!"},{"$error":"#VALUE!"},{"$error":"#VALUE!"},{"$error":"#VALUE!"},{"$error":"#VALUE!"},{"$error":"#VALUE!"},{"$error":"#VALUE!"},{"$error":"#VALUE!"},{"$error":"#VALUE!"},{"$error":"#VALUE!"},{"$error":"#VALUE!"},{"$error":"#VALUE!"},{"$error":"#VALUE!"},{"$error":"#VALUE!"},{"$error":"#VALUE!"},{"$error":"#VALUE!"},{"$error":"#VALUE!"},{"$error":"#VALUE!"},{"$error":"#VALUE!"},{"$error":"#VALUE!"},{"$error":"#VALUE!"},{"$error":"#VALUE!"},{"$error":"#VALUE!"},{"$error":"#VALUE!"},{"$error":"#VALUE!"},{"$error":"#VALUE!"},{"$error":"#VALUE!"},{"$error":"#VALUE!"},{"$error":"#VALUE!"},{"$error":"#VALUE!"},{"$error":"#VALUE!"},{"$error":"#VALUE!"},{"$error":"#VALUE!"},{"$error":"#VALUE!"},{"$error":"#VALUE!"},{"$error":"#VALUE!"},{"$error":"#VALUE!"},{"$error":"#VALUE!"},{"$error":"#VALUE!"},{"$error":"#VALUE!"},{"$error":"#VALUE!"},{"$error":"#VALUE!"},{"$error":"#VALUE!"},{"$error":"#VALUE!"},{"$error":"#VALUE!"},{"$error":"#VALUE!"},{"$error":"#VALUE!"},{"$error":"#VALUE!"},{"$error":"#VALUE!"},{"$error":"#VALUE!"},{"$error":"#VALUE!"},{"$error":"#VALUE!"},{"$error":"#VALUE!"},{"$error":"#VALUE!"},{"$error":"#VALUE!"},{"$error":"#VALUE!"},{"$error":"#VALUE!"},{"$error":"#VALUE!"},0,0,0,0,0,0,0,0,0,0,0,0,0,0,0,0,0,0,0,0,0,0,0,0,0,0,0,0,0,0,0,0,0,0,0,0,0,0,0,0,0,0,0,0,0,0,0,0,0,0,0,0,0,0,0,0,0,0,0,0,0,0,0,0,0,0,0,0,0,0,0,0,0,0,0,0,0,0,0,0,0,0,0,0,0,0,0,0,0,0,0,0,0,0,0,0,0,0,0,0,0,0,0,0,0,0,0,0,0,0,0,0,0,0,0,0,0,0,0,0,0,0,0,0,0,0,0,0,0,0,0,0,0,0,0,0,0,0,0,0,0,0,0,0,0,0,0,0,0,0,0,0,0,0,0,0,0,0,0,0,0,0,0,0,0,0,0,0,0,0,0,0,0,0,0,0,0,0,0,0,0,0,0,0,0,0,0]
[0,{"$error":"#VALUE!"},0,{"$error":"#VALUE!"},{"$error":"#VALUE!"},{"$error":"#VALUE!"},{"$error":"#VALUE!"},{"$error":"#VALUE!"},{"$error":"#VALUE!"},{"$error":"#VALUE!"},{"$error":"#VALUE!"},{"$error":"#VALUE!"},{"$error":"#VALUE!"},{"$error":"#VALUE!"},{"$error":"#VALUE!"},{"$error":"#VALUE!"},{"$error":"#VALUE!"},{"$error":"#VALUE!"},{"$error":"#VALUE!"},{"$error":"#VALUE!"},{"$error":"#VALUE!"},{"$error":"#VALUE!"},{"$error":"#VALUE!"},{"$error":"#VALUE!"},{"$error":"#VALUE!"},{"$error":"#VALUE!"},{"$error":"#VALUE!"},{"$error":"#VALUE!"},{"$error":"#VALUE!"},{"$error":"#VALUE!"},{"$error":"#VALUE!"},{"$error":"#VALUE!"},{"$error":"#VALUE!"},{"$error":"#VALUE!"},{"$error":"#VALUE!"},{"$error":"#VALUE!"},{"$error":"#VALUE!"},{"$error":"#VALUE!"},{"$error":"#VALUE!"},{"$error":"#VALUE!"},{"$error":"#VALUE!"},{"$error":"#VALUE!"},{"$error":"#VALUE!"},{"$error":"#VALUE!"},{"$error":"#VALUE!"},{"$error":"#VALUE!"},{"$error":"#VALUE!"},{"$error":"#VALUE!"},{"$error":"#VALUE!"},{"$error":"#VALUE!"},{"$error":"#VALUE!"},{"$error":"#VALUE!"},{"$error":"#VALUE!"},{"$error":"#VALUE!"},{"$error":"#VALUE!"},{"$error":"#VALUE!"},{"$error":"#VALUE!"},{"$error":"#VALUE!"},{"$error":"#VALUE!"},{"$error":"#VALUE!"},{"$error":"#VALUE!"},{"$error":"#VALUE!"},{"$error":"#VALUE!"},{"$error":"#VALUE!"},{"$error":"#VALUE!"},{"$error":"#VALUE!"},{"$error":"#VALUE!"},{"$error":"#VALUE!"},{"$error":"#VALUE!"},0,0,0,0,0,0,0,0,0,0,0,0,0,0,0,0,0,0,0,0,0,0,0,0,0,0,0,0,0,0,0,0,0,0,0,0,0,0,0,0,0,0,0,0,0,0,0,0,0,0,0,0,0,0,0,0,0,0,0,0,0,0,0,0,0,0,0,0,0,0,0,0,0,0,0,0,0,0,0,0,0,0,0,0,0,0,0,0,0,0,0,0,0,0,0,0,0,0,0,0,0,0,0,0,0,0,0,0,0,0,0,0,0,0,0,0,0,0,0,0,0,0,0,0,0,0,0,0,0,0,0,0,0,0,0,0,0,0,0,0,0,0,0,0,0,0,0,0,0,0,0,0,0,0,0,0,0,0,0,0,0,0,0,0,0,0,0,0,0,0,0,0,0,0,0,0,0,0,0,0,0,0,0,0,0,0,0]
[0,{"$error":"#VALUE!"},0,{"$error":"#VALUE!"},0,{"$error":"#VALUE!"},0,{"$error":"#VALUE!"},0,{"$error":"#VALUE!"},0,{"$error":"#VALUE!"},0,{"$error":"#VALUE!"},0,{"$error":"#VALUE!"},0,{"$error":"#VALUE!"},0,{"$error":"#VALUE!"},{"$error":"#VALUE!"},{"$error":"#VALUE!"},{"$error":"#VALUE!"},{"$error":"#VALUE!"},{"$error":"#VALUE!"},{"$error":"#VALUE!"},{"$error":"#VALUE!"},{"$error":"#VALUE!"},{"$error":"#VALUE!"},{"$error":"#VALUE!"},{"$error":"#VALUE!"},{"$error":"#VALUE!"},{"$error":"#VALUE!"},{"$error":"#VALUE!"},{"$error":"#VALUE!"},{"$error":"#VALUE!"},{"$error":"#VALUE!"},{"$error":"#VALUE!"},{"$error":"#VALUE!"},{"$error":"#VALUE!"},{"$error":"#VALUE!"},{"$error":"#VALUE!"},{"$error":"#VALUE!"},{"$error":"#VALUE!"},{"$error":"#VALUE!"},{"$error":"#VALUE!"},{"$error":"#VALUE!"},{"$error":"#VALUE!"},{"$error":"#VALUE!"},{"$error":"#VALUE!"},{"$error":"#VALUE!"},{"$error":"#VALUE!"},{"$error":"#VALUE!"},{"$error":"#VALUE!"},{"$error":"#VALUE!"},{"$error":"#VALUE!"},{"$error":"#VALUE!"},{"$error":"#VALUE!"},{"$error":"#VALUE!"},{"$error":"#VALUE!"},{"$error":"#VALUE!"},{"$error":"#VALUE!"},{"$error":"#VALUE!"},{"$error":"#VALUE!"},{"$error":"#VALUE!"},{"$error":"#VALUE!"},{"$error":"#VALUE!"},{"$error":"#VALUE!"},{"$error":"#VALUE!"},0,0,0,0,0,0,0,0,0,0,0,0,0,0,0,0,0,0,0,0,0,0,0,0,0,0,0,0,0,0,0,0,0,0,0,0,0,0,0,0,0,0,0,0,0,0,0,0,0,0,0,0,0,0,0,0,0,0,0,0,0,0,0,0,0,0,0,0,0,0,0,0,0,0,0,0,0,0,0,0,0,0,0,0,0,0,0,0,0,0,0,0,0,0,0,0,0,0,0,0,0,0,0,0,0,0,0,0,0,0,0,0,0,0,0,0,0,0,0,0,0,0,0,0,0,0,0,0,0,0,0,0,0,0,0,0,0,0,0,0,0,0,0,0,0,0,0,0,0,0,0,0,0,0,0,0,0,0,0,0,0,0,0,0,0,0,0,0,0,0,0,0,0,0,0,0,0,0,0,0,0,0,0,0,0,0,0]
[0,{"$error":"#VALUE!"},0,{"$error":"#VALUE!"},{"$error":"#VALUE!"},{"$error":"#VALUE!"},{"$error":"#VALUE!"},{"$error":"#VALUE!"},{"$error":"#VALUE!"},{"$error":"#VALUE!"},{"$error":"#VALUE!"},{"$error":"#VALUE!"},{"$error":"#VALUE!"},{"$error":"#VALUE!"},{"$error":"#VALUE!"},{"$error":"#VALUE!"},{"$error":"#VALUE!"},{"$error":"#VALUE!"},{"$error":"#VALUE!"},{"$error":"#VALUE!"},{"$error":"#VALUE!"},{"$error":"#VALUE!"},{"$error":"#VALUE!"},{"$error":"#VALUE!"},{"$error":"#VALUE!"},{"$error":"#VALUE!"},{"$error":"#VALUE!"},{"$error":"#VALUE!"},{"$error":"#VALUE!"},{"$error":"#VALUE!"},{"$error":"#VALUE!"},{"$error":"#VALUE!"},{"$error":"#VALUE!"},{"$error":"#VALUE!"},{"$error":"#VALUE!"},{"$error":"#VALUE!"},{"$error":"#VALUE!"},{"$error":"#VALUE!"},{"$error":"#VALUE!"},{"$error":"#VALUE!"},{"$error":"#VALUE!"},{"$error":"#VALUE!"},{"$error":"#VALUE!"},{"$error":"#VALUE!"},{"$error":"#VALUE!"},{"$error":"#VALUE!"},{"$error":"#VALUE!"},{"$error":"#VALUE!"},{"$error":"#VALUE!"},{"$error":"#VALUE!"},{"$error":"#VALUE!"},{"$error":"#VALUE!"},{"$error":"#VALUE!"},{"$error":"#VALUE!"},{"$error":"#VALUE!"},{"$error":"#VALUE!"},{"$error":"#VALUE!"},{"$error":"#VALUE!"},{"$error":"#VALUE!"},{"$error":"#VALUE!"},{"$error":"#VALUE!"},{"$error":"#VALUE!"},{"$error":"#VALUE!"},{"$error":"#VALUE!"},{"$error":"#VALUE!"},{"$error":"#VALUE!"},{"$error":"#VALUE!"},{"$error":"#VALUE!"},{"$error":"#VALUE!"},0,0,0,0,0,0,0,0,0,0,0,0,0,0,0,0,0,0,0,0,0,0,0,0,0,0,0,0,0,0,0,0,0,0,0,0,0,0,0,0,0,0,0,0,0,0,0,0,0,0,0,0,0,0,0,0,0,0,0,0,0,0,0,0,0,0,0,0,0,0,0,0,0,0,0,0,0,0,0,0,0,0,0,0,0,0,0,0,0,0,0,0,0,0,0,0,0,0,0,0,0,0,0,0,0,0,0,0,0,0,0,0,0,0,0,0,0,0,0,0,0,0,0,0,0,0,0,0,0,0,0,0,0,0,0,0,0,0,0,0,0,0,0,0,0,0,0,0,0,0,0,0,0,0,0,0,0,0,0,0,0,0,0,0,0,0,0,0,0,0,0,0,0,0,0,0,0,0,0,0,0,0,0,0,0,0,0]
[0,{"$error":"#VALUE!"},0,{"$error":"#VALUE!"},{"$error":"#VALUE!"},{"$error":"#VALUE!"},{"$error":"#VALUE!"},{"$error":"#VALUE!"},{"$error":"#VALUE!"},{"$error":"#VALUE!"},{"$error":"#VALUE!"},{"$error":"#VALUE!"},{"$error":"#VALUE!"},{"$error":"#VALUE!"},{"$error":"#VALUE!"},{"$error":"#VALUE!"},{"$error":"#VALUE!"},{"$error":"#VALUE!"},{"$error":"#VALUE!"},{"$error":"#VALUE!"},{"$error":"#VALUE!"},{"$error":"#VALUE!"},{"$error":"#VALUE!"},{"$error":"#VALUE!"},{"$error":"#VALUE!"},{"$error":"#VALUE!"},{"$error":"#VALUE!"},{"$error":"#VALUE!"},{"$error":"#VALUE!"},{"$error":"#VALUE!"},{"$error":"#VALUE!"},{"$error":"#VALUE!"},{"$error":"#VALUE!"},{"$error":"#VALUE!"},{"$error":"#VALUE!"},{"$error":"#VALUE!"},{"$error":"#VALUE!"},{"$error":"#VALUE!"},{"$error":"#VALUE!"},{"$error":"#VALUE!"},{"$error":"#VALUE!"},{"$error":"#VALUE!"},{"$error":"#VALUE!"},{"$error":"#VALUE!"},{"$error":"#VALUE!"},{"$error":"#VALUE!"},{"$error":"#VALUE!"},{"$error":"#VALUE!"},{"$error":"#VALUE!"},{"$error":"#VALUE!"},{"$error":"#VALUE!"},{"$error":"#VALUE!"},{"$error":"#VALUE!"},{"$error":"#VALUE!"},{"$error":"#VALUE!"},{"$error":"#VALUE!"},{"$error":"#VALUE!"},{"$error":"#VALUE!"},{"$error":"#VALUE!"},{"$error":"#VALUE!"},{"$error":"#VALUE!"},{"$error":"#VALUE!"},{"$error":"#VALUE!"},{"$error":"#VALUE!"},{"$error":"#VALUE!"},{"$error":"#VALUE!"},{"$error":"#VALUE!"},{"$error":"#VALUE!"},{"$error":"#VALUE!"},0,0,0,0,0,0,0,0,0,0,0,0,0,0,0,0,0,0,0,0,0,0,0,0,0,0,0,0,0,0,0,0,0,0,0,0,0,0,0,0,0,0,0,0,0,0,0,0,0,0,0,0,0,0,0,0,0,0,0,0,0,0,0,0,0,0,0,0,0,0,0,0,0,0,0,0,0,0,0,0,0,0,0,0,0,0,0,0,0,0,0,0,0,0,0,0,0,0,0,0,0,0,0,0,0,0,0,0,0,0,0,0,0,0,0,0,0,0,0,0,0,0,0,0,0,0,0,0,0,0,0,0,0,0,0,0,0,0,0,0,0,0,0,0,0,0,0,0,0,0,0,0,0,0,0,0,0,0,0,0,0,0,0,0,0,0,0,0,0,0,0,0,0,0,0,0,0,0,0,0,0,0,0,0,0,0,0]
[0,{"$error":"#VALUE!"},0,{"$error":"#VALUE!"},0,{"$error":"#VALUE!"},0,{"$error":"#VALUE!"},0,{"$error":"#VALUE!"},0,{"$error":"#VALUE!"},0,{"$error":"#VALUE!"},0,{"$error":"#VALUE!"},0,{"$error":"#VALUE!"},0,{"$error":"#VALUE!"},{"$error":"#VALUE!"},{"$error":"#VALUE!"},{"$error":"#VALUE!"},{"$error":"#VALUE!"},{"$error":"#VALUE!"},{"$error":"#VALUE!"},{"$error":"#VALUE!"},{"$error":"#VALUE!"},{"$error":"#VALUE!"},{"$error":"#VALUE!"},{"$error":"#VALUE!"},{"$error":"#VALUE!"},{"$error":"#VALUE!"},{"$error":"#VALUE!"},{"$error":"#VALUE!"},{"$error":"#VALUE!"},{"$error":"#VALUE!"},{"$error":"#VALUE!"},{"$error":"#VALUE!"},{"$error":"#VALUE!"},{"$error":"#VALUE!"},{"$error":"#VALUE!"},{"$error":"#VALUE!"},{"$error":"#VALUE!"},{"$error":"#VALUE!"},{"$error":"#VALUE!"},{"$error":"#VALUE!"},{"$error":"#VALUE!"},{"$error":"#VALUE!"},{"$error":"#VALUE!"},{"$error":"#VALUE!"},{"$error":"#VALUE!"},{"$error":"#VALUE!"},{"$error":"#VALUE!"},{"$error":"#VALUE!"},{"$error":"#VALUE!"},{"$error":"#VALUE!"},{"$error":"#VALUE!"},{"$error":"#VALUE!"},{"$error":"#VALUE!"},{"$error":"#VALUE!"},{"$error":"#VALUE!"},{"$error":"#VALUE!"},{"$error":"#VALUE!"},{"$error":"#VALUE!"},{"$error":"#VALUE!"},{"$error":"#VALUE!"},{"$error":"#VALUE!"},{"$error":"#VALUE!"},0,0,0,0,0,0,0,0,0,0,0,0,0,0,0,0,0,0,0,0,0,0,0,0,0,0,0,0,0,0,0,0,0,0,0,0,0,0,0,0,0,0,0,0,0,0,0,0,0,0,0,0,0,0,0,0,0,0,0,0,0,0,0,0,0,0,0,0,0,0,0,0,0,0,0,0,0,0,0,0,0,0,0,0,0,0,0,0,0,0,0,0,0,0,0,0,0,0,0,0,0,0,0,0,0,0,0,0,0,0,0,0,0,0,0,0,0,0,0,0,0,0,0,0,0,0,0,0,0,0,0,0,0,0,0,0,0,0,0,0,0,0,0,0,0,0,0,0,0,0,0,0,0,0,0,0,0,0,0,0,0,0,0,0,0,0,0,0,0,0,0,0,0,0,0,0,0,0,0,0,0,0,0,0,0,0,0]
[0,{"$error":"#VALUE!"},0,{"$error":"#VALUE!"},{"$error":"#VALUE!"},{"$error":"#VALUE!"},{"$error":"#VALUE!"},{"$error":"#VALUE!"},{"$error":"#VALUE!"},{"$error":"#VALUE!"},{"$error":"#VALUE!"},{"$error":"#VALUE!"},{"$error":"#VALUE!"},{"$error":"#VALUE!"},{"$error":"#VALUE!"},{"$error":"#VALUE!"},{"$error":"#VALUE!"},{"$error":"#VALUE!"},{"$error":"#VALUE!"},{"$error":"#VALUE!"},{"$error":"#VALUE!"},{"$error":"#VALUE!"},{"$error":"#VALUE!"},{"$error":"#VALUE!"},{"$error":"#VALUE!"},{"$error":"#VALUE!"},{"$error":"#VALUE!"},{"$error":"#VALUE!"},{"$error":"#VALUE!"},{"$error":"#VALUE!"},{"$error":"#VALUE!"},{"$error":"#VALUE!"},{"$error":"#VALUE!"},{"$error":"#VALUE!"},{"$error":"#VALUE!"},{"$error":"#VALUE!"},{"$error":"#VALUE!"},{"$error":"#VALUE!"},{"$error":"#VALUE!"},{"$error":"#VALUE!"},{"$error":"#VALUE!"},{"$error":"#VALUE!"},{"$error":"#VALUE!"},{"$error":"#VALUE!"},{"$error":"#VALUE!"},{"$error":"#VALUE!"},{"$error":"#VALUE!"},{"$error":"#VALUE!"},{"$error":"#VALUE!"},{"$error":"#VALUE!"},{"$error":"#VALUE!"},{"$error":"#VALUE!"},{"$error":"#VALUE!"},{"$error":"#VALUE!"},{"$error":"#VALUE!"},{"$error":"#VALUE!"},{"$error":"#VALUE!"},{"$error":"#VALUE!"},{"$error":"#VALUE!"},{"$error":"#VALUE!"},{"$error":"#VALUE!"},{"$error":"#VALUE!"},{"$error":"#VALUE!"},{"$error":"#VALUE!"},{"$error":"#VALUE!"},{"$error":"#VALUE!"},{"$error":"#VALUE!"},{"$error":"#VALUE!"},{"$error":"#VALUE!"},0,0,0,0,0,0,0,0,0,0,0,0,0,0,0,0,0,0,0,0,0,0,0,0,0,0,0,0,0,0,0,0,0,0,0,0,0,0,0,0,0,0,0,0,0,0,0,0,0,0,0,0,0,0,0,0,0,0,0,0,0,0,0,0,0,0,0,0,0,0,0,0,0,0,0,0,0,0,0,0,0,0,0,0,0,0,0,0,0,0,0,0,0,0,0,0,0,0,0,0,0,0,0,0,0,0,0,0,0,0,0,0,0,0,0,0,0,0,0,0,0,0,0,0,0,0,0,0,0,0,0,0,0,0,0,0,0,0,0,0,0,0,0,0,0,0,0,0,0,0,0,0,0,0,0,0,0,0,0,0,0,0,0,0,0,0,0,0,0,0,0,0,0,0,0,0,0,0,0,0,0,0,0,0,0,0,0]
[0,{"$error":"#VALUE!"},0,{"$error":"#VALUE!"},{"$error":"#VALUE!"},{"$error":"#VALUE!"},{"$error":"#VALUE!"},{"$error":"#VALUE!"},{"$error":"#VALUE!"},{"$error":"#VALUE!"},{"$error":"#VALUE!"},{"$error":"#VALUE!"},{"$error":"#VALUE!"},{"$error":"#VALUE!"},{"$error":"#VALUE!"},{"$error":"#VALUE!"},{"$error":"#VALUE!"},{"$error":"#VALUE!"},{"$error":"#VALUE!"},{"$error":"#VALUE!"},{"$error":"#VALUE!"},{"$error":"#VALUE!"},{"$error":"#VALUE!"},{"$error":"#VALUE!"},{"$error":"#VALUE!"},{"$error":"#VALUE!"},{"$error":"#VALUE!"},{"$error":"#VALUE!"},{"$error":"#VALUE!"},{"$error":"#VALUE!"},{"$error":"#VALUE!"},{"$error":"#VALUE!"},{"$error":"#VALUE!"},{"$error":"#VALUE!"},{"$error":"#VALUE!"},{"$error":"#VALUE!"},{"$error":"#VALUE!"},{"$error":"#VALUE!"},{"$error":"#VALUE!"},{"$error":"#VALUE!"},{"$error":"#VALUE!"},{"$error":"#VALUE!"},{"$error":"#VALUE!"},{"$error":"#VALUE!"},{"$error":"#VALUE!"},{"$error":"#VALUE!"},{"$error":"#VALUE!"},{"$error":"#VALUE!"},{"$error":"#VALUE!"},{"$error":"#VALUE!"},{"$error":"#VALUE!"},{"$error":"#VALUE!"},{"$error":"#VALUE!"},{"$error":"#VALUE!"},{"$error":"#VALUE!"},{"$error":"#VALUE!"},{"$error":"#VALUE!"},{"$error":"#VALUE!"},{"$error":"#VALUE!"},{"$error":"#VALUE!"},{"$error":"#VALUE!"},{"$error":"#VALUE!"},{"$error":"#VALUE!"},{"$error":"#VALUE!"},{"$error":"#VALUE!"},{"$error":"#VALUE!"},{"$error":"#VALUE!"},{"$error":"#VALUE!"},{"$error":"#VALUE!"},0,0,0,0,0,0,0,0,0,0,0,0,0,0,0,0,0,0,0,0,0,0,0,0,0,0,0,0,0,0,0,0,0,0,0,0,0,0,0,0,0,0,0,0,0,0,0,0,0,0,0,0,0,0,0,0,0,0,0,0,0,0,0,0,0,0,0,0,0,0,0,0,0,0,0,0,0,0,0,0,0,0,0,0,0,0,0,0,0,0,0,0,0,0,0,0,0,0,0,0,0,0,0,0,0,0,0,0,0,0,0,0,0,0,0,0,0,0,0,0,0,0,0,0,0,0,0,0,0,0,0,0,0,0,0,0,0,0,0,0,0,0,0,0,0,0,0,0,0,0,0,0,0,0,0,0,0,0,0,0,0,0,0,0,0,0,0,0,0,0,0,0,0,0,0,0,0,0,0,0,0,0,0,0,0,0,0]
[0,{"$error":"#VALUE!"},0,{"$error":"#VALUE!"},0,{"$error":"#VALUE!"},0,{"$error":"#VALUE!"},0,{"$error":"#VALUE!"},0,{"$error":"#VALUE!"},0,{"$error":"#VALUE!"},0,{"$error":"#VALUE!"},0,{"$error":"#VALUE!"},0,{"$error":"#VALUE!"},{"$error":"#VALUE!"},{"$error":"#VALUE!"},{"$error":"#VALUE!"},{"$error":"#VALUE!"},{"$error":"#VALUE!"},{"$error":"#VALUE!"},{"$error":"#VALUE!"},{"$error":"#VALUE!"},{"$error":"#VALUE!"},{"$error":"#VALUE!"},{"$error":"#VALUE!"},{"$error":"#VALUE!"},{"$error":"#VALUE!"},{"$error":"#VALUE!"},{"$error":"#VALUE!"},{"$error":"#VALUE!"},{"$error":"#VALUE!"},{"$error":"#VALUE!"},{"$error":"#VALUE!"},{"$error":"#VALUE!"},{"$error":"#VALUE!"},{"$error":"#VALUE!"},{"$error":"#VALUE!"},{"$error":"#VALUE!"},{"$error":"#VALUE!"},{"$error":"#VALUE!"},{"$error":"#VALUE!"},{"$error":"#VALUE!"},{"$error":"#VALUE!"},{"$error":"#VALUE!"},{"$error":"#VALUE!"},{"$error":"#VALUE!"},{"$error":"#VALUE!"},{"$error":"#VALUE!"},{"$error":"#VALUE!"},{"$error":"#VALUE!"},{"$error":"#VALUE!"},{"$error":"#VALUE!"},{"$error":"#VALUE!"},{"$error":"#VALUE!"},{"$error":"#VALUE!"},{"$error":"#VALUE!"},{"$error":"#VALUE!"},{"$error":"#VALUE!"},{"$error":"#VALUE!"},{"$error":"#VALUE!"},{"$error":"#VALUE!"},{"$error":"#VALUE!"},{"$error":"#VALUE!"},0,0,0,0,0,0,0,0,0,0,0,0,0,0,0,0,0,0,0,0,0,0,0,0,0,0,0,0,0,0,0,0,0,0,0,0,0,0,0,0,0,0,0,0,0,0,0,0,0,0,0,0,0,0,0,0,0,0,0,0,0,0,0,0,0,0,0,0,0,0,0,0,0,0,0,0,0,0,0,0,0,0,0,0,0,0,0,0,0,0,0,0,0,0,0,0,0,0,0,0,0,0,0,0,0,0,0,0,0,0,0,0,0,0,0,0,0,0,0,0,0,0,0,0,0,0,0,0,0,0,0,0,0,0,0,0,0,0,0,0,0,0,0,0,0,0,0,0,0,0,0,0,0,0,0,0,0,0,0,0,0,0,0,0,0,0,0,0,0,0,0,0,0,0,0,0,0,0,0,0,0,0,0,0,0,0,0]
[0,{"$error":"#VALUE!"},0,{"$error":"#VALUE!"},{"$error":"#VALUE!"},{"$error":"#VALUE!"},{"$error":"#VALUE!"},{"$error":"#VALUE!"},{"$error":"#VALUE!"},{"$error":"#VALUE!"},{"$error":"#VALUE!"},{"$error":"#VALUE!"},{"$error":"#VALUE!"},{"$error":"#VALUE!"},{"$error":"#VALUE!"},{"$error":"#VALUE!"},{"$error":"#VALUE!"},{"$error":"#VALUE!"},{"$error":"#VALUE!"},{"$error":"#VALUE!"},{"$error":"#VALUE!"},{"$error":"#VALUE!"},{"$error":"#VALUE!"},{"$error":"#VALUE!"},{"$error":"#VALUE!"},{"$error":"#VALUE!"},{"$error":"#VALUE!"},{"$error":"#VALUE!"},{"$error":"#VALUE!"},{"$error":"#VALUE!"},{"$error":"#VALUE!"},{"$error":"#VALUE!"},{"$error":"#VALUE!"},{"$error":"#VALUE!"},{"$error":"#VALUE!"},{"$error":"#VALUE!"},{"$error":"#VALUE!"},{"$error":"#VALUE!"},{"$error":"#VALUE!"},{"$error":"#VALUE!"},{"$error":"#VALUE!"},{"$error":"#VALUE!"},{"$error":"#VALUE!"},{"$error":"#VALUE!"},{"$error":"#VALUE!"},{"$error":"#VALUE!"},{"$error":"#VALUE!"},{"$error":"#VALUE!"},{"$error":"#VALUE!"},{"$error":"#VALUE!"},{"$error":"#VALUE!"},{"$error":"#VALUE!"},{"$error":"#VALUE!"},{"$error":"#VALUE!"},{"$error":"#VALUE!"},{"$error":"#VALUE!"},{"$error":"#VALUE!"},{"$error":"#VALUE!"},{"$error":"#VALUE!"},{"$error":"#VALUE!"},{"$error":"#VALUE!"},{"$error":"#VALUE!"},{"$error":"#VALUE!"},{"$error":"#VALUE!"},{"$error":"#VALUE!"},{"$error":"#VALUE!"},{"$error":"#VALUE!"},{"$error":"#VALUE!"},{"$error":"#VALUE!"},0,0,0,0,0,0,0,0,0,0,0,0,0,0,0,0,0,0,0,0,0,0,0,0,0,0,0,0,0,0,0,0,0,0,0,0,0,0,0,0,0,0,0,0,0,0,0,0,0,0,0,0,0,0,0,0,0,0,0,0,0,0,0,0,0,0,0,0,0,0,0,0,0,0,0,0,0,0,0,0,0,0,0,0,0,0,0,0,0,0,0,0,0,0,0,0,0,0,0,0,0,0,0,0,0,0,0,0,0,0,0,0,0,0,0,0,0,0,0,0,0,0,0,0,0,0,0,0,0,0,0,0,0,0,0,0,0,0,0,0,0,0,0,0,0,0,0,0,0,0,0,0,0,0,0,0,0,0,0,0,0,0,0,0,0,0,0,0,0,0,0,0,0,0,0,0,0,0,0,0,0,0,0,0,0,0,0]
[0,{"$error":"#VALUE!"},0,{"$error":"#VALUE!"},{"$error":"#VALUE!"},{"$error":"#VALUE!"},{"$error":"#VALUE!"},{"$error":"#VALUE!"},{"$error":"#VALUE!"},{"$error":"#VALUE!"},{"$error":"#VALUE!"},{"$error":"#VALUE!"},{"$error":"#VALUE!"},{"$error":"#VALUE!"},{"$error":"#VALUE!"},{"$error":"#VALUE!"},{"$error":"#VALUE!"},{"$error":"#VALUE!"},{"$error":"#VALUE!"},{"$error":"#VALUE!"},{"$error":"#VALUE!"},{"$error":"#VALUE!"},{"$error":"#VALUE!"},{"$error":"#VALUE!"},{"$error":"#VALUE!"},{"$error":"#VALUE!"},{"$error":"#VALUE!"},{"$error":"#VALUE!"},{"$error":"#VALUE!"},{"$error":"#VALUE!"},{"$error":"#VALUE!"},{"$error":"#VALUE!"},{"$error":"#VALUE!"},{"$error":"#VALUE!"},{"$error":"#VALUE!"},{"$error":"#VALUE!"},{"$error":"#VALUE!"},{"$error":"#VALUE!"},{"$error":"#VALUE!"},{"$error":"#VALUE!"},{"$error":"#VALUE!"},{"$error":"#VALUE!"},{"$error":"#VALUE!"},{"$error":"#VALUE!"},{"$error":"#VALUE!"},{"$error":"#VALUE!"},{"$error":"#VALUE!"},{"$error":"#VALUE!"},{"$error":"#VALUE!"},{"$error":"#VALUE!"},{"$error":"#VALUE!"},{"$error":"#VALUE!"},{"$error":"#VALUE!"},{"$error":"#VALUE!"},{"$error":"#VALUE!"},{"$error":"#VALUE!"},{"$error":"#VALUE!"},{"$error":"#VALUE!"},{"$error":"#VALUE!"},{"$error":"#VALUE!"},{"$error":"#VALUE!"},{"$error":"#VALUE!"},{"$error":"#VALUE!"},{"$error":"#VALUE!"},{"$error":"#VALUE!"},{"$error":"#VALUE!"},{"$error":"#VALUE!"},{"$error":"#VALUE!"},{"$error":"#VALUE!"},0,0,0,0,0,0,0,0,0,0,0,0,0,0,0,0,0,0,0,0,0,0,0,0,0,0,0,0,0,0,0,0,0,0,0,0,0,0,0,0,0,0,0,0,0,0,0,0,0,0,0,0,0,0,0,0,0,0,0,0,0,0,0,0,0,0,0,0,0,0,0,0,0,0,0,0,0,0,0,0,0,0,0,0,0,0,0,0,0,0,0,0,0,0,0,0,0,0,0,0,0,0,0,0,0,0,0,0,0,0,0,0,0,0,0,0,0,0,0,0,0,0,0,0,0,0,0,0,0,0,0,0,0,0,0,0,0,0,0,0,0,0,0,0,0,0,0,0,0,0,0,0,0,0,0,0,0,0,0,0,0,0,0,0,0,0,0,0,0,0,0,0,0,0,0,0,0,0,0,0,0,0,0,0,0,0,0]
[0,{"$error":"#VALUE!"},0,{"$error":"#VALUE!"},{"$error":"#VALUE!"},{"$error":"#VALUE!"},{"$error":"#VALUE!"},{"$error":"#VALUE!"},{"$error":"#VALUE!"},{"$error":"#VALUE!"},{"$error":"#VALUE!"},{"$error":"#VALUE!"},{"$error":"#VALUE!"},{"$error":"#VALUE!"},{"$error":"#VALUE!"},{"$error":"#VALUE!"},{"$error":"#VALUE!"},{"$error":"#VALUE!"},{"$error":"#VALUE!"},{"$error":"#VALUE!"},{"$error":"#VALUE!"},{"$error":"#VALUE!"},{"$error":"#VALUE!"},{"$error":"#VALUE!"},{"$error":"#VALUE!"},{"$error":"#VALUE!"},{"$error":"#VALUE!"},{"$error":"#VALUE!"},{"$error":"#VALUE!"},{"$error":"#VALUE!"},{"$error":"#VALUE!"},{"$error":"#VALUE!"},{"$error":"#VALUE!"},{"$error":"#VALUE!"},{"$error":"#VALUE!"},{"$error":"#VALUE!"},{"$error":"#VALUE!"},{"$error":"#VALUE!"},{"$error":"#VALUE!"},{"$error":"#VALUE!"},{"$error":"#VALUE!"},{"$error":"#VALUE!"},{"$error":"#VALUE!"},{"$error":"#VALUE!"},{"$error":"#VALUE!"},{"$error":"#VALUE!"},{"$error":"#VALUE!"},{"$error":"#VALUE!"},{"$error":"#VALUE!"},{"$error":"#VALUE!"},{"$error":"#VALUE!"},{"$error":"#VALUE!"},{"$error":"#VALUE!"},{"$error":"#VALUE!"},{"$error":"#VALUE!"},{"$error":"#VALUE!"},{"$error":"#VALUE!"},{"$error":"#VALUE!"},{"$error":"#VALUE!"},{"$error":"#VALUE!"},{"$error":"#VALUE!"},{"$error":"#VALUE!"},{"$error":"#VALUE!"},{"$error":"#VALUE!"},{"$error":"#VALUE!"},{"$error":"#VALUE!"},{"$error":"#VALUE!"},{"$error":"#VALUE!"},{"$error":"#VALUE!"},0,0,0,0,0,0,0,0,0,0,0,0,0,0,0,0,0,0,0,0,0,0,0,0,0,0,0,0,0,0,0,0,0,0,0,0,0,0,0,0,0,0,0,0,0,0,0,0,0,0,0,0,0,0,0,0,0,0,0,0,0,0,0,0,0,0,0,0,0,0,0,0,0,0,0,0,0,0,0,0,0,0,0,0,0,0,0,0,0,0,0,0,0,0,0,0,0,0,0,0,0,0,0,0,0,0,0,0,0,0,0,0,0,0,0,0,0,0,0,0,0,0,0,0,0,0,0,0,0,0,0,0,0,0,0,0,0,0,0,0,0,0,0,0,0,0,0,0,0,0,0,0,0,0,0,0,0,0,0,0,0,0,0,0,0,0,0,0,0,0,0,0,0,0,0,0,0,0,0,0,0,0,0,0,0,0,0]
[0,{"$error":"#VALUE!"},0,{"$error":"#VALUE!"},{"$error":"#VALUE!"},{"$error":"#VALUE!"},{"$error":"#VALUE!"},{"$error":"#VALUE!"},{"$error":"#VALUE!"},{"$error":"#VALUE!"},{"$error":"#VALUE!"},{"$error":"#VALUE!"},{"$error":"#VALUE!"},{"$error":"#VALUE!"},{"$error":"#VALUE!"},{"$error":"#VALUE!"},{"$error":"#VALUE!"},{"$error":"#VALUE!"},{"$error":"#VALUE!"},{"$error":"#VALUE!"},{"$error":"#VALUE!"},{"$error":"#VALUE!"},{"$error":"#VALUE!"},{"$error":"#VALUE!"},{"$error":"#VALUE!"},{"$error":"#VALUE!"},{"$error":"#VALUE!"},{"$error":"#VALUE!"},{"$error":"#VALUE!"},{"$error":"#VALUE!"},{"$error":"#VALUE!"},{"$error":"#VALUE!"},{"$error":"#VALUE!"},{"$error":"#VALUE!"},{"$error":"#VALUE!"},{"$error":"#VALUE!"},{"$error":"#VALUE!"},{"$error":"#VALUE!"},{"$error":"#VALUE!"},{"$error":"#VALUE!"},{"$error":"#VALUE!"},{"$error":"#VALUE!"},{"$error":"#VALUE!"},{"$error":"#VALUE!"},{"$error":"#VALUE!"},{"$error":"#VALUE!"},{"$error":"#VALUE!"},{"$error":"#VALUE!"},{"$error":"#VALUE!"},{"$error":"#VALUE!"},{"$error":"#VALUE!"},{"$error":"#VALUE!"},{"$error":"#VALUE!"},{"$error":"#VALUE!"},{"$error":"#VALUE!"},{"$error":"#VALUE!"},{"$error":"#VALUE!"},{"$error":"#VALUE!"},{"$error":"#VALUE!"},{"$error":"#VALUE!"},{"$error":"#VALUE!"},{"$error":"#VALUE!"},{"$error":"#VALUE!"},{"$error":"#VALUE!"},{"$error":"#VALUE!"},{"$error":"#VALUE!"},{"$error":"#VALUE!"},{"$error":"#VALUE!"},{"$error":"#VALUE!"},0,0,0,0,0,0,0,0,0,0,0,0,0,0,0,0,0,0,0,0,0,0,0,0,0,0,0,0,0,0,0,0,0,0,0,0,0,0,0,0,0,0,0,0,0,0,0,0,0,0,0,0,0,0,0,0,0,0,0,0,0,0,0,0,0,0,0,0,0,0,0,0,0,0,0,0,0,0,0,0,0,0,0,0,0,0,0,0,0,0,0,0,0,0,0,0,0,0,0,0,0,0,0,0,0,0,0,0,0,0,0,0,0,0,0,0,0,0,0,0,0,0,0,0,0,0,0,0,0,0,0,0,0,0,0,0,0,0,0,0,0,0,0,0,0,0,0,0,0,0,0,0,0,0,0,0,0,0,0,0,0,0,0,0,0,0,0,0,0,0,0,0,0,0,0,0,0,0,0,0,0,0,0,0,0,0,0]
[0,{"$error":"#VALUE!"},0,{"$error":"#VALUE!"},{"$error":"#VALUE!"},{"$error":"#VALUE!"},{"$error":"#VALUE!"},{"$error":"#VALUE!"},{"$error":"#VALUE!"},{"$error":"#VALUE!"},{"$error":"#VALUE!"},{"$error":"#VALUE!"},{"$error":"#VALUE!"},{"$error":"#VALUE!"},{"$error":"#VALUE!"},{"$error":"#VALUE!"},{"$error":"#VALUE!"},{"$error":"#VALUE!"},{"$error":"#VALUE!"},{"$error":"#VALUE!"},{"$error":"#VALUE!"},{"$error":"#VALUE!"},{"$error":"#VALUE!"},{"$error":"#VALUE!"},{"$error":"#VALUE!"},{"$error":"#VALUE!"},{"$error":"#VALUE!"},{"$error":"#VALUE!"},{"$error":"#VALUE!"},{"$error":"#VALUE!"},{"$error":"#VALUE!"},{"$error":"#VALUE!"},{"$error":"#VALUE!"},{"$error":"#VALUE!"},{"$error":"#VALUE!"},{"$error":"#VALUE!"},{"$error":"#VALUE!"},{"$error":"#VALUE!"},{"$error":"#VALUE!"},{"$error":"#VALUE!"},{"$error":"#VALUE!"},{"$error":"#VALUE!"},{"$error":"#VALUE!"},{"$error":"#VALUE!"},{"$error":"#VALUE!"},{"$error":"#VALUE!"},{"$error":"#VALUE!"},{"$error":"#VALUE!"},{"$error":"#VALUE!"},{"$error":"#VALUE!"},{"$error":"#VALUE!"},{"$error":"#VALUE!"},{"$error":"#VALUE!"},{"$error":"#VALUE!"},{"$error":"#VALUE!"},{"$error":"#VALUE!"},{"$error":"#VALUE!"},{"$error":"#VALUE!"},{"$error":"#VALUE!"},{"$error":"#VALUE!"},{"$error":"#VALUE!"},{"$error":"#VALUE!"},{"$error":"#VALUE!"},{"$error":"#VALUE!"},{"$error":"#VALUE!"},{"$error":"#VALUE!"},{"$error":"#VALUE!"},{"$error":"#VALUE!"},{"$error":"#VALUE!"},0,0,0,0,0,0,0,0,0,0,0,0,0,0,0,0,0,0,0,0,0,0,0,0,0,0,0,0,0,0,0,0,0,0,0,0,0,0,0,0,0,0,0,0,0,0,0,0,0,0,0,0,0,0,0,0,0,0,0,0,0,0,0,0,0,0,0,0,0,0,0,0,0,0,0,0,0,0,0,0,0,0,0,0,0,0,0,0,0,0,0,0,0,0,0,0,0,0,0,0,0,0,0,0,0,0,0,0,0,0,0,0,0,0,0,0,0,0,0,0,0,0,0,0,0,0,0,0,0,0,0,0,0,0,0,0,0,0,0,0,0,0,0,0,0,0,0,0,0,0,0,0,0,0,0,0,0,0,0,0,0,0,0,0,0,0,0,0,0,0,0,0,0,0,0,0,0,0,0,0,0,0,0,0,0,0,0]
[0,{"$error":"#VALUE!"},0,{"$error":"#VALUE!"},{"$error":"#VALUE!"},{"$error":"#VALUE!"},{"$error":"#VALUE!"},{"$error":"#VALUE!"},{"$error":"#VALUE!"},{"$error":"#VALUE!"},{"$error":"#VALUE!"},{"$error":"#VALUE!"},{"$error":"#VALUE!"},{"$error":"#VALUE!"},{"$error":"#VALUE!"},{"$error":"#VALUE!"},{"$error":"#VALUE!"},{"$error":"#VALUE!"},{"$error":"#VALUE!"},{"$error":"#VALUE!"},{"$error":"#VALUE!"},{"$error":"#VALUE!"},{"$error":"#VALUE!"},{"$error":"#VALUE!"},{"$error":"#VALUE!"},{"$error":"#VALUE!"},{"$error":"#VALUE!"},{"$error":"#VALUE!"},{"$error":"#VALUE!"},{"$error":"#VALUE!"},{"$error":"#VALUE!"},{"$error":"#VALUE!"},{"$error":"#VALUE!"},{"$error":"#VALUE!"},{"$error":"#VALUE!"},{"$error":"#VALUE!"},{"$error":"#VALUE!"},{"$error":"#VALUE!"},{"$error":"#VALUE!"},{"$error":"#VALUE!"},{"$error":"#VALUE!"},{"$error":"#VALUE!"},{"$error":"#VALUE!"},{"$error":"#VALUE!"},{"$error":"#VALUE!"},{"$error":"#VALUE!"},{"$error":"#VALUE!"},{"$error":"#VALUE!"},{"$error":"#VALUE!"},{"$error":"#VALUE!"},{"$error":"#VALUE!"},{"$error":"#VALUE!"},{"$error":"#VALUE!"},{"$error":"#VALUE!"},{"$error":"#VALUE!"},{"$error":"#VALUE!"},{"$error":"#VALUE!"},{"$error":"#VALUE!"},{"$error":"#VALUE!"},{"$error":"#VALUE!"},{"$error":"#VALUE!"},{"$error":"#VALUE!"},{"$error":"#VALUE!"},{"$error":"#VALUE!"},{"$error":"#VALUE!"},{"$error":"#VALUE!"},{"$error":"#VALUE!"},{"$error":"#VALUE!"},{"$error":"#VALUE!"},0,0,0,0,0,0,0,0,0,0,0,0,0,0,0,0,0,0,0,0,0,0,0,0,0,0,0,0,0,0,0,0,0,0,0,0,0,0,0,0,0,0,0,0,0,0,0,0,0,0,0,0,0,0,0,0,0,0,0,0,0,0,0,0,0,0,0,0,0,0,0,0,0,0,0,0,0,0,0,0,0,0,0,0,0,0,0,0,0,0,0,0,0,0,0,0,0,0,0,0,0,0,0,0,0,0,0,0,0,0,0,0,0,0,0,0,0,0,0,0,0,0,0,0,0,0,0,0,0,0,0,0,0,0,0,0,0,0,0,0,0,0,0,0,0,0,0,0,0,0,0,0,0,0,0,0,0,0,0,0,0,0,0,0,0,0,0,0,0,0,0,0,0,0,0,0,0,0,0,0,0,0,0,0,0,0,0]
[0,{"$error":"#VALUE!"},0,{"$error":"#VALUE!"},{"$error":"#VALUE!"},{"$error":"#VALUE!"},{"$error":"#VALUE!"},{"$error":"#VALUE!"},{"$error":"#VALUE!"},{"$error":"#VALUE!"},{"$error":"#VALUE!"},{"$error":"#VALUE!"},{"$error":"#VALUE!"},{"$error":"#VALUE!"},{"$error":"#VALUE!"},{"$error":"#VALUE!"},{"$error":"#VALUE!"},{"$error":"#VALUE!"},{"$error":"#VALUE!"},{"$error":"#VALUE!"},{"$error":"#VALUE!"},{"$error":"#VALUE!"},{"$error":"#VALUE!"},{"$error":"#VALUE!"},{"$error":"#VALUE!"},{"$error":"#VALUE!"},{"$error":"#VALUE!"},{"$error":"#VALUE!"},{"$error":"#VALUE!"},{"$error":"#VALUE!"},{"$error":"#VALUE!"},{"$error":"#VALUE!"},{"$error":"#VALUE!"},{"$error":"#VALUE!"},{"$error":"#VALUE!"},{"$error":"#VALUE!"},{"$error":"#VALUE!"},{"$error":"#VALUE!"},{"$error":"#VALUE!"},{"$error":"#VALUE!"},{"$error":"#VALUE!"},{"$error":"#VALUE!"},{"$error":"#VALUE!"},{"$error":"#VALUE!"},{"$error":"#VALUE!"},{"$error":"#VALUE!"},{"$error":"#VALUE!"},{"$error":"#VALUE!"},{"$error":"#VALUE!"},{"$error":"#VALUE!"},{"$error":"#VALUE!"},{"$error":"#VALUE!"},{"$error":"#VALUE!"},{"$error":"#VALUE!"},{"$error":"#VALUE!"},{"$error":"#VALUE!"},{"$error":"#VALUE!"},{"$error":"#VALUE!"},{"$error":"#VALUE!"},{"$error":"#VALUE!"},{"$error":"#VALUE!"},{"$error":"#VALUE!"},{"$error":"#VALUE!"},{"$error":"#VALUE!"},{"$error":"#VALUE!"},{"$error":"#VALUE!"},{"$error":"#VALUE!"},{"$error":"#VALUE!"},{"$error":"#VALUE!"},0,0,0,0,0,0,0,0,0,0,0,0,0,0,0,0,0,0,0,0,0,0,0,0,0,0,0,0,0,0,0,0,0,0,0,0,0,0,0,0,0,0,0,0,0,0,0,0,0,0,0,0,0,0,0,0,0,0,0,0,0,0,0,0,0,0,0,0,0,0,0,0,0,0,0,0,0,0,0,0,0,0,0,0,0,0,0,0,0,0,0,0,0,0,0,0,0,0,0,0,0,0,0,0,0,0,0,0,0,0,0,0,0,0,0,0,0,0,0,0,0,0,0,0,0,0,0,0,0,0,0,0,0,0,0,0,0,0,0,0,0,0,0,0,0,0,0,0,0,0,0,0,0,0,0,0,0,0,0,0,0,0,0,0,0,0,0,0,0,0,0,0,0,0,0,0,0,0,0,0,0,0,0,0,0,0,0]
[0,{"$error":"#VALUE!"},0,{"$error":"#VALUE!"},{"$error":"#VALUE!"},{"$error":"#VALUE!"},{"$error":"#VALUE!"},{"$error":"#VALUE!"},{"$error":"#VALUE!"},{"$error":"#VALUE!"},{"$error":"#VALUE!"},{"$error":"#VALUE!"},{"$error":"#VALUE!"},{"$error":"#VALUE!"},{"$error":"#VALUE!"},{"$error":"#VALUE!"},{"$error":"#VALUE!"},{"$error":"#VALUE!"},{"$error":"#VALUE!"},{"$error":"#VALUE!"},{"$error":"#VALUE!"},{"$error":"#VALUE!"},{"$error":"#VALUE!"},{"$error":"#VALUE!"},{"$error":"#VALUE!"},{"$error":"#VALUE!"},{"$error":"#VALUE!"},{"$error":"#VALUE!"},{"$error":"#VALUE!"},{"$error":"#VALUE!"},{"$error":"#VALUE!"},{"$error":"#VALUE!"},{"$error":"#VALUE!"},{"$error":"#VALUE!"},{"$error":"#VALUE!"},{"$error":"#VALUE!"},{"$error":"#VALUE!"},{"$error":"#VALUE!"},{"$error":"#VALUE!"},{"$error":"#VALUE!"},{"$error":"#VALUE!"},{"$error":"#VALUE!"},{"$error":"#VALUE!"},{"$error":"#VALUE!"},{"$error":"#VALUE!"},{"$error":"#VALUE!"},{"$error":"#VALUE!"},{"$error":"#VALUE!"},{"$error":"#VALUE!"},{"$error":"#VALUE!"},{"$error":"#VALUE!"},{"$error":"#VALUE!"},{"$error":"#VALUE!"},{"$error":"#VALUE!"},{"$error":"#VALUE!"},{"$error":"#VALUE!"},{"$error":"#VALUE!"},{"$error":"#VALUE!"},{"$error":"#VALUE!"},{"$error":"#VALUE!"},{"$error":"#VALUE!"},{"$error":"#VALUE!"},{"$error":"#VALUE!"},{"$error":"#VALUE!"},{"$error":"#VALUE!"},{"$error":"#VALUE!"},{"$error":"#VALUE!"},{"$error":"#VALUE!"},{"$error":"#VALUE!"},0,0,0,0,0,0,0,0,0,0,0,0,0,0,0,0,0,0,0,0,0,0,0,0,0,0,0,0,0,0,0,0,0,0,0,0,0,0,0,0,0,0,0,0,0,0,0,0,0,0,0,0,0,0,0,0,0,0,0,0,0,0,0,0,0,0,0,0,0,0,0,0,0,0,0,0,0,0,0,0,0,0,0,0,0,0,0,0,0,0,0,0,0,0,0,0,0,0,0,0,0,0,0,0,0,0,0,0,0,0,0,0,0,0,0,0,0,0,0,0,0,0,0,0,0,0,0,0,0,0,0,0,0,0,0,0,0,0,0,0,0,0,0,0,0,0,0,0,0,0,0,0,0,0,0,0,0,0,0,0,0,0,0,0,0,0,0,0,0,0,0,0,0,0,0,0,0,0,0,0,0,0,0,0,0,0,0]
[0,{"$error":"#VALUE!"},0,{"$error":"#VALUE!"},{"$error":"#VALUE!"},{"$error":"#VALUE!"},{"$error":"#VALUE!"},{"$error":"#VALUE!"},{"$error":"#VALUE!"},{"$error":"#VALUE!"},{"$error":"#VALUE!"},{"$error":"#VALUE!"},{"$error":"#VALUE!"},{"$error":"#VALUE!"},{"$error":"#VALUE!"},{"$error":"#VALUE!"},{"$error":"#VALUE!"},{"$error":"#VALUE!"},{"$error":"#VALUE!"},{"$error":"#VALUE!"},{"$error":"#VALUE!"},{"$error":"#VALUE!"},{"$error":"#VALUE!"},{"$error":"#VALUE!"},{"$error":"#VALUE!"},{"$error":"#VALUE!"},{"$error":"#VALUE!"},{"$error":"#VALUE!"},{"$error":"#VALUE!"},{"$error":"#VALUE!"},{"$error":"#VALUE!"},{"$error":"#VALUE!"},{"$error":"#VALUE!"},{"$error":"#VALUE!"},{"$error":"#VALUE!"},{"$error":"#VALUE!"},{"$error":"#VALUE!"},{"$error":"#VALUE!"},{"$error":"#VALUE!"},{"$error":"#VALUE!"},{"$error":"#VALUE!"},{"$error":"#VALUE!"},{"$error":"#VALUE!"},{"$error":"#VALUE!"},{"$error":"#VALUE!"},{"$error":"#VALUE!"},{"$error":"#VALUE!"},{"$error":"#VALUE!"},{"$error":"#VALUE!"},{"$error":"#VALUE!"},{"$error":"#VALUE!"},{"$error":"#VALUE!"},{"$error":"#VALUE!"},{"$error":"#VALUE!"},{"$error":"#VALUE!"},{"$error":"#VALUE!"},{"$error":"#VALUE!"},{"$error":"#VALUE!"},{"$error":"#VALUE!"},{"$error":"#VALUE!"},{"$error":"#VALUE!"},{"$error":"#VALUE!"},{"$error":"#VALUE!"},{"$error":"#VALUE!"},{"$error":"#VALUE!"},{"$error":"#VALUE!"},{"$error":"#VALUE!"},{"$error":"#VALUE!"},{"$error":"#VALUE!"},0,0,0,0,0,0,0,0,0,0,0,0,0,0,0,0,0,0,0,0,0,0,0,0,0,0,0,0,0,0,0,0,0,0,0,0,0,0,0,0,0,0,0,0,0,0,0,0,0,0,0,0,0,0,0,0,0,0,0,0,0,0,0,0,0,0,0,0,0,0,0,0,0,0,0,0,0,0,0,0,0,0,0,0,0,0,0,0,0,0,0,0,0,0,0,0,0,0,0,0,0,0,0,0,0,0,0,0,0,0,0,0,0,0,0,0,0,0,0,0,0,0,0,0,0,0,0,0,0,0,0,0,0,0,0,0,0,0,0,0,0,0,0,0,0,0,0,0,0,0,0,0,0,0,0,0,0,0,0,0,0,0,0,0,0,0,0,0,0,0,0,0,0,0,0,0,0,0,0,0,0,0,0,0,0,0,0]
[0,{"$error":"#VALUE!"},0,{"$error":"#VALUE!"},{"$error":"#VALUE!"},{"$error":"#VALUE!"},{"$error":"#VALUE!"},{"$error":"#VALUE!"},{"$error":"#VALUE!"},{"$error":"#VALUE!"},{"$error":"#VALUE!"},{"$error":"#VALUE!"},{"$error":"#VALUE!"},{"$error":"#VALUE!"},{"$error":"#VALUE!"},{"$error":"#VALUE!"},{"$error":"#VALUE!"},{"$error":"#VALUE!"},{"$error":"#VALUE!"},{"$error":"#VALUE!"},{"$error":"#VALUE!"},{"$error":"#VALUE!"},{"$error":"#VALUE!"},{"$error":"#VALUE!"},{"$error":"#VALUE!"},{"$error":"#VALUE!"},{"$error":"#VALUE!"},{"$error":"#VALUE!"},{"$error":"#VALUE!"},{"$error":"#VALUE!"},{"$error":"#VALUE!"},{"$error":"#VALUE!"},{"$error":"#VALUE!"},{"$error":"#VALUE!"},{"$error":"#VALUE!"},{"$error":"#VALUE!"},{"$error":"#VALUE!"},{"$error":"#VALUE!"},{"$error":"#VALUE!"},{"$error":"#VALUE!"},{"$error":"#VALUE!"},{"$error":"#VALUE!"},{"$error":"#VALUE!"},{"$error":"#VALUE!"},{"$error":"#VALUE!"},{"$error":"#VALUE!"},{"$error":"#VALUE!"},{"$error":"#VALUE!"},{"$error":"#VALUE!"},{"$error":"#VALUE!"},{"$error":"#VALUE!"},{"$error":"#VALUE!"},{"$error":"#VALUE!"},{"$error":"#VALUE!"},{"$error":"#VALUE!"},{"$error":"#VALUE!"},{"$error":"#VALUE!"},{"$error":"#VALUE!"},{"$error":"#VALUE!"},{"$error":"#VALUE!"},{"$error":"#VALUE!"},{"$error":"#VALUE!"},{"$error":"#VALUE!"},{"$error":"#VALUE!"},{"$error":"#VALUE!"},{"$error":"#VALUE!"},{"$error":"#VALUE!"},{"$error":"#VALUE!"},{"$error":"#VALUE!"},0,0,0,0,0,0,0,0,0,0,0,0,0,0,0,0,0,0,0,0,0,0,0,0,0,0,0,0,0,0,0,0,0,0,0,0,0,0,0,0,0,0,0,0,0,0,0,0,0,0,0,0,0,0,0,0,0,0,0,0,0,0,0,0,0,0,0,0,0,0,0,0,0,0,0,0,0,0,0,0,0,0,0,0,0,0,0,0,0,0,0,0,0,0,0,0,0,0,0,0,0,0,0,0,0,0,0,0,0,0,0,0,0,0,0,0,0,0,0,0,0,0,0,0,0,0,0,0,0,0,0,0,0,0,0,0,0,0,0,0,0,0,0,0,0,0,0,0,0,0,0,0,0,0,0,0,0,0,0,0,0,0,0,0,0,0,0,0,0,0,0,0,0,0,0,0,0,0,0,0,0,0,0,0,0,0,0]
[0,{"$error":"#VALUE!"},0,{"$error":"#VALUE!"},{"$error":"#VALUE!"},{"$error":"#VALUE!"},{"$error":"#VALUE!"},{"$error":"#VALUE!"},{"$error":"#VALUE!"},{"$error":"#VALUE!"},{"$error":"#VALUE!"},{"$error":"#VALUE!"},{"$error":"#VALUE!"},{"$error":"#VALUE!"},{"$error":"#VALUE!"},{"$error":"#VALUE!"},{"$error":"#VALUE!"},{"$error":"#VALUE!"},{"$error":"#VALUE!"},{"$error":"#VALUE!"},{"$error":"#VALUE!"},{"$error":"#VALUE!"},{"$error":"#VALUE!"},{"$error":"#VALUE!"},{"$error":"#VALUE!"},{"$error":"#VALUE!"},{"$error":"#VALUE!"},{"$error":"#VALUE!"},{"$error":"#VALUE!"},{"$error":"#VALUE!"},{"$error":"#VALUE!"},{"$error":"#VALUE!"},{"$error":"#VALUE!"},{"$error":"#VALUE!"},{"$error":"#VALUE!"},{"$error":"#VALUE!"},{"$error":"#VALUE!"},{"$error":"#VALUE!"},{"$error":"#VALUE!"},{"$error":"#VALUE!"},{"$error":"#VALUE!"},{"$error":"#VALUE!"},{"$error":"#VALUE!"},{"$error":"#VALUE!"},{"$error":"#VALUE!"},{"$error":"#VALUE!"},{"$error":"#VALUE!"},{"$error":"#VALUE!"},{"$error":"#VALUE!"},{"$error":"#VALUE!"},{"$error":"#VALUE!"},{"$error":"#VALUE!"},{"$error":"#VALUE!"},{"$error":"#VALUE!"},{"$error":"#VALUE!"},{"$error":"#VALUE!"},{"$error":"#VALUE!"},{"$error":"#VALUE!"},{"$error":"#VALUE!"},{"$error":"#VALUE!"},{"$error":"#VALUE!"},{"$error":"#VALUE!"},{"$error":"#VALUE!"},{"$error":"#VALUE!"},{"$error":"#VALUE!"},{"$error":"#VALUE!"},{"$error":"#VALUE!"},{"$error":"#VALUE!"},{"$error":"#VALUE!"},0,0,0,0,0,0,0,0,0,0,0,0,0,0,0,0,0,0,0,0,0,0,0,0,0,0,0,0,0,0,0,0,0,0,0,0,0,0,0,0,0,0,0,0,0,0,0,0,0,0,0,0,0,0,0,0,0,0,0,0,0,0,0,0,0,0,0,0,0,0,0,0,0,0,0,0,0,0,0,0,0,0,0,0,0,0,0,0,0,0,0,0,0,0,0,0,0,0,0,0,0,0,0,0,0,0,0,0,0,0,0,0,0,0,0,0,0,0,0,0,0,0,0,0,0,0,0,0,0,0,0,0,0,0,0,0,0,0,0,0,0,0,0,0,0,0,0,0,0,0,0,0,0,0,0,0,0,0,0,0,0,0,0,0,0,0,0,0,0,0,0,0,0,0,0,0,0,0,0,0,0,0,0,0,0,0,0]
[0,{"$error":"#VALUE!"},0,{"$error":"#VALUE!"},{"$error":"#VALUE!"},{"$error":"#VALUE!"},{"$error":"#VALUE!"},{"$error":"#VALUE!"},{"$error":"#VALUE!"},{"$error":"#VALUE!"},{"$error":"#VALUE!"},{"$error":"#VALUE!"},{"$error":"#VALUE!"},{"$error":"#VALUE!"},{"$error":"#VALUE!"},{"$error":"#VALUE!"},{"$error":"#VALUE!"},{"$error":"#VALUE!"},{"$error":"#VALUE!"},{"$error":"#VALUE!"},{"$error":"#VALUE!"},{"$error":"#VALUE!"},{"$error":"#VALUE!"},{"$error":"#VALUE!"},{"$error":"#VALUE!"},{"$error":"#VALUE!"},{"$error":"#VALUE!"},{"$error":"#VALUE!"},{"$error":"#VALUE!"},{"$error":"#VALUE!"},{"$error":"#VALUE!"},{"$error":"#VALUE!"},{"$error":"#VALUE!"},{"$error":"#VALUE!"},{"$error":"#VALUE!"},{"$error":"#VALUE!"},{"$error":"#VALUE!"},{"$error":"#VALUE!"},{"$error":"#VALUE!"},{"$error":"#VALUE!"},{"$error":"#VALUE!"},{"$error":"#VALUE!"},{"$error":"#VALUE!"},{"$error":"#VALUE!"},{"$error":"#VALUE!"},{"$error":"#VALUE!"},{"$error":"#VALUE!"},{"$error":"#VALUE!"},{"$error":"#VALUE!"},{"$error":"#VALUE!"},{"$error":"#VALUE!"},{"$error":"#VALUE!"},{"$error":"#VALUE!"},{"$error":"#VALUE!"},{"$error":"#VALUE!"},{"$error":"#VALUE!"},{"$error":"#VALUE!"},{"$error":"#VALUE!"},{"$error":"#VALUE!"},{"$error":"#VALUE!"},{"$error":"#VALUE!"},{"$error":"#VALUE!"},{"$error":"#VALUE!"},{"$error":"#VALUE!"},{"$error":"#VALUE!"},{"$error":"#VALUE!"},{"$error":"#VALUE!"},{"$error":"#VALUE!"},{"$error":"#VALUE!"},0,0,0,0,0,0,0,0,0,0,0,0,0,0,0,0,0,0,0,0,0,0,0,0,0,0,0,0,0,0,0,0,0,0,0,0,0,0,0,0,0,0,0,0,0,0,0,0,0,0,0,0,0,0,0,0,0,0,0,0,0,0,0,0,0,0,0,0,0,0,0,0,0,0,0,0,0,0,0,0,0,0,0,0,0,0,0,0,0,0,0,0,0,0,0,0,0,0,0,0,0,0,0,0,0,0,0,0,0,0,0,0,0,0,0,0,0,0,0,0,0,0,0,0,0,0,0,0,0,0,0,0,0,0,0,0,0,0,0,0,0,0,0,0,0,0,0,0,0,0,0,0,0,0,0,0,0,0,0,0,0,0,0,0,0,0,0,0,0,0,0,0,0,0,0,0,0,0,0,0,0,0,0,0,0,0,0]
[0,{"$error":"#VALUE!"},0,{"$error":"#VALUE!"},{"$error":"#VALUE!"},{"$error":"#VALUE!"},{"$error":"#VALUE!"},{"$error":"#VALUE!"},{"$error":"#VALUE!"},{"$error":"#VALUE!"},{"$error":"#VALUE!"},{"$error":"#VALUE!"},{"$error":"#VALUE!"},{"$error":"#VALUE!"},{"$error":"#VALUE!"},{"$error":"#VALUE!"},{"$error":"#VALUE!"},{"$error":"#VALUE!"},{"$error":"#VALUE!"},{"$error":"#VALUE!"},{"$error":"#VALUE!"},{"$error":"#VALUE!"},{"$error":"#VALUE!"},{"$error":"#VALUE!"},{"$error":"#VALUE!"},{"$error":"#VALUE!"},{"$error":"#VALUE!"},{"$error":"#VALUE!"},{"$error":"#VALUE!"},{"$error":"#VALUE!"},{"$error":"#VALUE!"},{"$error":"#VALUE!"},{"$error":"#VALUE!"},{"$error":"#VALUE!"},{"$error":"#VALUE!"},{"$error":"#VALUE!"},{"$error":"#VALUE!"},{"$error":"#VALUE!"},{"$error":"#VALUE!"},{"$error":"#VALUE!"},{"$error":"#VALUE!"},{"$error":"#VALUE!"},{"$error":"#VALUE!"},{"$error":"#VALUE!"},{"$error":"#VALUE!"},{"$error":"#VALUE!"},{"$error":"#VALUE!"},{"$error":"#VALUE!"},{"$error":"#VALUE!"},{"$error":"#VALUE!"},{"$error":"#VALUE!"},{"$error":"#VALUE!"},{"$error":"#VALUE!"},{"$error":"#VALUE!"},{"$error":"#VALUE!"},{"$error":"#VALUE!"},{"$error":"#VALUE!"},{"$error":"#VALUE!"},{"$error":"#VALUE!"},{"$error":"#VALUE!"},{"$error":"#VALUE!"},{"$error":"#VALUE!"},{"$error":"#VALUE!"},{"$error":"#VALUE!"},{"$error":"#VALUE!"},{"$error":"#VALUE!"},{"$error":"#VALUE!"},{"$error":"#VALUE!"},{"$error":"#VALUE!"},0,0,0,0,0,0,0,0,0,0,0,0,0,0,0,0,0,0,0,0,0,0,0,0,0,0,0,0,0,0,0,0,0,0,0,0,0,0,0,0,0,0,0,0,0,0,0,0,0,0,0,0,0,0,0,0,0,0,0,0,0,0,0,0,0,0,0,0,0,0,0,0,0,0,0,0,0,0,0,0,0,0,0,0,0,0,0,0,0,0,0,0,0,0,0,0,0,0,0,0,0,0,0,0,0,0,0,0,0,0,0,0,0,0,0,0,0,0,0,0,0,0,0,0,0,0,0,0,0,0,0,0,0,0,0,0,0,0,0,0,0,0,0,0,0,0,0,0,0,0,0,0,0,0,0,0,0,0,0,0,0,0,0,0,0,0,0,0,0,0,0,0,0,0,0,0,0,0,0,0,0,0,0,0,0,0,0]
[0,{"$error":"#VALUE!"},0,{"$error":"#VALUE!"},{"$error":"#VALUE!"},{"$error":"#VALUE!"},{"$error":"#VALUE!"},{"$error":"#VALUE!"},{"$error":"#VALUE!"},{"$error":"#VALUE!"},{"$error":"#VALUE!"},{"$error":"#VALUE!"},{"$error":"#VALUE!"},{"$error":"#VALUE!"},{"$error":"#VALUE!"},{"$error":"#VALUE!"},{"$error":"#VALUE!"},{"$error":"#VALUE!"},{"$error":"#VALUE!"},{"$error":"#VALUE!"},{"$error":"#VALUE!"},{"$error":"#VALUE!"},{"$error":"#VALUE!"},{"$error":"#VALUE!"},{"$error":"#VALUE!"},{"$error":"#VALUE!"},{"$error":"#VALUE!"},{"$error":"#VALUE!"},{"$error":"#VALUE!"},{"$error":"#VALUE!"},{"$error":"#VALUE!"},{"$error":"#VALUE!"},{"$error":"#VALUE!"},{"$error":"#VALUE!"},{"$error":"#VALUE!"},{"$error":"#VALUE!"},{"$error":"#VALUE!"},{"$error":"#VALUE!"},{"$error":"#VALUE!"},{"$error":"#VALUE!"},{"$error":"#VALUE!"},{"$error":"#VALUE!"},{"$error":"#VALUE!"},{"$error":"#VALUE!"},{"$error":"#VALUE!"},{"$error":"#VALUE!"},{"$error":"#VALUE!"},{"$error":"#VALUE!"},{"$error":"#VALUE!"},{"$error":"#VALUE!"},{"$error":"#VALUE!"},{"$error":"#VALUE!"},{"$error":"#VALUE!"},{"$error":"#VALUE!"},{"$error":"#VALUE!"},{"$error":"#VALUE!"},{"$error":"#VALUE!"},{"$error":"#VALUE!"},{"$error":"#VALUE!"},{"$error":"#VALUE!"},{"$error":"#VALUE!"},{"$error":"#VALUE!"},{"$error":"#VALUE!"},{"$error":"#VALUE!"},{"$error":"#VALUE!"},{"$error":"#VALUE!"},{"$error":"#VALUE!"},{"$error":"#VALUE!"},{"$error":"#VALUE!"},0,0,0,0,0,0,0,0,0,0,0,0,0,0,0,0,0,0,0,0,0,0,0,0,0,0,0,0,0,0,0,0,0,0,0,0,0,0,0,0,0,0,0,0,0,0,0,0,0,0,0,0,0,0,0,0,0,0,0,0,0,0,0,0,0,0,0,0,0,0,0,0,0,0,0,0,0,0,0,0,0,0,0,0,0,0,0,0,0,0,0,0,0,0,0,0,0,0,0,0,0,0,0,0,0,0,0,0,0,0,0,0,0,0,0,0,0,0,0,0,0,0,0,0,0,0,0,0,0,0,0,0,0,0,0,0,0,0,0,0,0,0,0,0,0,0,0,0,0,0,0,0,0,0,0,0,0,0,0,0,0,0,0,0,0,0,0,0,0,0,0,0,0,0,0,0,0,0,0,0,0,0,0,0,0,0,0]
[0,{"$error":"#VALUE!"},0,{"$error":"#VALUE!"},{"$error":"#VALUE!"},{"$error":"#VALUE!"},{"$error":"#VALUE!"},{"$error":"#VALUE!"},{"$error":"#VALUE!"},{"$error":"#VALUE!"},{"$error":"#VALUE!"},{"$error":"#VALUE!"},{"$error":"#VALUE!"},{"$error":"#VALUE!"},{"$error":"#VALUE!"},{"$error":"#VALUE!"},{"$error":"#VALUE!"},{"$error":"#VALUE!"},{"$error":"#VALUE!"},{"$error":"#VALUE!"},{"$error":"#VALUE!"},{"$error":"#VALUE!"},{"$error":"#VALUE!"},{"$error":"#VALUE!"},{"$error":"#VALUE!"},{"$error":"#VALUE!"},{"$error":"#VALUE!"},{"$error":"#VALUE!"},{"$error":"#VALUE!"},{"$error":"#VALUE!"},{"$error":"#VALUE!"},{"$error":"#VALUE!"},{"$error":"#VALUE!"},{"$error":"#VALUE!"},{"$error":"#VALUE!"},{"$error":"#VALUE!"},{"$error":"#VALUE!"},{"$error":"#VALUE!"},{"$error":"#VALUE!"},{"$error":"#VALUE!"},{"$error":"#VALUE!"},{"$error":"#VALUE!"},{"$error":"#VALUE!"},{"$error":"#VALUE!"},{"$error":"#VALUE!"},{"$error":"#VALUE!"},{"$error":"#VALUE!"},{"$error":"#VALUE!"},{"$error":"#VALUE!"},{"$error":"#VALUE!"},{"$error":"#VALUE!"},{"$error":"#VALUE!"},{"$error":"#VALUE!"},{"$error":"#VALUE!"},{"$error":"#VALUE!"},{"$error":"#VALUE!"},{"$error":"#VALUE!"},{"$error":"#VALUE!"},{"$error":"#VALUE!"},{"$error":"#VALUE!"},{"$error":"#VALUE!"},{"$error":"#VALUE!"},{"$error":"#VALUE!"},{"$error":"#VALUE!"},{"$error":"#VALUE!"},{"$error":"#VALUE!"},{"$error":"#VALUE!"},{"$error":"#VALUE!"},{"$error":"#VALUE!"},0,0,0,0,0,0,0,0,0,0,0,0,0,0,0,0,0,0,0,0,0,0,0,0,0,0,0,0,0,0,0,0,0,0,0,0,0,0,0,0,0,0,0,0,0,0,0,0,0,0,0,0,0,0,0,0,0,0,0,0,0,0,0,0,0,0,0,0,0,0,0,0,0,0,0,0,0,0,0,0,0,0,0,0,0,0,0,0,0,0,0,0,0,0,0,0,0,0,0,0,0,0,0,0,0,0,0,0,0,0,0,0,0,0,0,0,0,0,0,0,0,0,0,0,0,0,0,0,0,0,0,0,0,0,0,0,0,0,0,0,0,0,0,0,0,0,0,0,0,0,0,0,0,0,0,0,0,0,0,0,0,0,0,0,0,0,0,0,0,0,0,0,0,0,0,0,0,0,0,0,0,0,0,0,0,0,0]
{"$rows_empty":12}
[null,"ערך כינון מים מלא",null,{"v":291996058,"d":"291,996,058"},null,{"v":27484000,"d":"27,484,000"},0,{"v":236627176,"d":"236,627,176"},null,{"v":33018419,"d":"33,018,419"},null,{"v":114350911,"d":"114,350,911"},null,{"v":1072679959,"d":"1,072,679,959"},null,{"v":379788702,"d":"379,788,702"},null,{"v":85215200,"d":"85,215,200"},null,{"v":53273777,"d":"53,273,777"},{"v":123228250,"d":"123,228,250"},{"v":160148000,"d":"160,148,000"},{"v":258750931,"d":"258,750,931"},{"v":124767032,"d":"124,767,032"},{"v":38903470,"d":"38,903,470"},{"v":79985886,"d":"79,985,886"},{"v":52364347,"d":"52,364,347"},{"v":37348976,"d":"37,348,976"},{"v":48096628,"d":"48,096,628"},{"v":101123076,"d":"101,123,076"},{"v":16938539,"d":"16,938,539"},{"v":42647450,"d":"42,647,450"},{"v":58076750,"d":"58,076,750"},{"v":36423710,"d":"36,423,710"},{"v":60284837,"d":"60,284,837"},{"v":148222150,"d":"148,222,150"},{"v":56516510,"d":"56,516,510"},{"v":150246740,"d":"150,246,740"},{"v":67140124,"d":"67,140,124"},{"v":527997442,"d":"527,997,442"},{"v":31935393,"d":"31,935,393"},{"v":60948444,"d":"60,948,444"},{"v":56675900,"d":"56,675,900"},{"v":94580449,"d":"94,580,449"},{"v":56548790,"d":"56,548,790"},{"v":24443168,"d":"24,443,168"},{"v":27653658,"d":"27,653,658"},{"v":11159115,"d":"11,159,115"},{"v":644260862,"d":"644,260,862"},{"v":644260862,"d":"644,260,862"},{"v":23069001,"d":"23,069,001"},{"v":16344191,"d":"16,344,191"},{"v":178705035,"d":"178,705,035"},{"v":53752670,"d":"53,752,670"},{"v":83864078,"d":"83,864,078"},{"v":21311831,"d":"21,311,831"},{"v":46623877,"d":"46,623,877"},{"v":39451330,"d":"39,451,330"},{"v":55516362,"d":"55,516,362"},{"v":74041220,"d":"74,041,220"},{"v":104546831,"d":"104,546,831"},{"v":68538742,"d":"68,538,742"},0,{"v":25133885,"d":"25,133,885"},{"v":23798990,"d":"23,798,990"},{"v":35897350,"d":"35,897,350"},{"v":15475780,"d":"15,475,780"},{"v":21311831,"d":"21,311,831"},0]
[{"$nulls":3},{"v":19250412,"d":"19,250,412"},null,{"v":6385180,"d":"6,385,180"},0,0,null,{"v":9823857,"d":"9,823,857"},null,0,null,{"v":5064385,"d":"5,064,385"},null,0,null,0,null,{"v":36457900,"d":"36,457,900"},0,0,{"v":31286022,"d":"31,286,022"},{"v":11488430,"d":"11,488,430"},{"v":18944720,"d":"18,944,720"},0,0,0,0,{"v":10434422,"d":"10,434,422"},{"v":11012190,"d":"11,012,190"},{"v":6760160,"d":"6,760,160"},{"v":15182170,"d":"15,182,170"},{"v":10721552,"d":"10,721,552"},0,0,0,0,0,0,{"v":35496000,"d":"35,496,000"},0,0,0,{"v":6963620,"d":"6,963,620"},0,0,{"v":4832905,"d":"4,832,905"},0,0,{"v":28775421,"d":"28,775,421"},{"v":9716580,"d":"9,716,580"},0,0,0,{"v":8344240,"d":"8,344,240"},0,{"v":11014140,"d":"11,014,140"},0,0,{"v":30076983,"d":"30,076,983"},0,{"v":8761555,"d":"8,761,555"},0,{"v":27591293,"d":"27,591,293"},{"v":36363000,"d":"36,363,000"},{"v":19532245,"d":"19,532,245"},{"v":8344240,"d":"8,344,240"},{"v":17335600,"d":"17,335,600"}]
[{"$nulls":3},{"v":5251639,"d":"5,251,639"},null,{"v":12957335,"d":"12,957,335"},0,0,null,0,null,0,null,{"v":33942999,"d":"33,942,999"},null,0,null,0,null,0,0,0,0,0,{"v":9166270,"d":"9,166,270"},0,0,0,0,{"v":27596965,"d":"27,596,965"},{"v":11705850,"d":"11,705,850"},{"v":20844109,"d":"20,844,109"},{"v":16216530,"d":"16,216,530"},{"v":9474036,"d":"9,474,036"},0,0,0,0,0,0,0,0,0,0,0,0,0,{"v":27530423,"d":"27,530,423"},0,0,{"v":9267000,"d":"9,267,000"},{"v":6760160,"d":"6,760,160"},0,0,0,0,0,{"v":3787100,"d":"3,787,100"},0,0,0,0,{"v":14445610,"d":"14,445,610"},0,{"v":11997620,"d":"11,997,620"},{"v":20507825,"d":"20,507,825"},{"v":12963170,"d":"12,963,170"},0,0]
[{"$nulls":3},0,null,0,0,0,null,0,null,0,null,0,null,0,null,0,null,0,{"v":5034966,"d":"5,034,966"},0,0,0,{"v":2766945,"d":"2,766,945"},0,0,0,0,{"v":14288690,"d":"14,288,690"},{"v":11027913,"d":"11,027,913"},{"v":1437550,"d":"1,437,550"},{"v":6893020,"d":"6,893,020"},{"v":8190665,"d":"8,190,665"},0,0,0,0,0,0,0,0,0,0,0,0,0,{"v":19311068,"d":"19,311,068"},0,0,{"v":24630499,"d":"24,630,499"},{"v":13387175,"d":"13,387,175"},0,0,0,{"v":16749605,"d":"16,749,605"},0,{"v":13391690,"d":"13,391,690"},0,0,0,0,{"v":19935263,"d":"19,935,263"},0,0,{"v":13758935,"d":"13,758,935"},{"v":10317860,"d":"10,317,860"},{"v":16749605,"d":"16,749,605"},0]
[{"$nulls":3},0,null,0,0,0,null,0,null,0,null,0,null,0,null,0,null,0,0,0,0,0,{"v":3957412,"d":"3,957,412"},0,0,0,0,0,{"v":9073915,"d":"9,073,915"},0,{"v":9042333,"d":"9,042,333"},0,0,0,0,0,0,0,0,0,0,0,0,0,0,0,0,0,{"v":17762412,"d":"17,762,412"},{"v":17051925,"d":"17,051,925"},0,0,0,{"v":21261730,"d":"21,261,730"},0,{"v":20230690,"d":"20,230,690"},0,0,0,0,0,0,0,0,{"v":18694517,"d":"18,694,517"},{"v":21261730,"d":"21,261,730"},0]
[{"$nulls":3},0,null,0,0,0,null,0,null,0,null,0,null,0,null,0,null,0,0,0,0,0,{"v":8618900,"d":"8,618,900"},0,0,0,0,0,{"v":6566860,"d":"6,566,860"},0,0,0,0,0,0,0,0,0,0,0,0,0,0,0,0,0,0,0,0,0,0,0,0,0,0,{"v":9593287,"d":"9,593,287"},0,0,0,0,0,0,0,0,{"v":2134205,"d":"2,134,205"},0,0]
[{"$nulls":3},0,null,0,0,0,null,0,null,0,null,0,null,0,null,0,null,0,0,0,0,0,{"v":9936036,"d":"9,936,036"},0,0,0,0,0,{"v":9353677,"d":"9,353,677"},0,0,0,0,0,0,0,0,0,0,0,0,0,0,0,0,0,0,0,0,0,0,0,0,0,0,{"v":6157780,"d":"6,157,780"},0,0,0,0,0,0,0,0,0,0,0]
[{"$nulls":3},0,null,0,0,0,null,0,null,0,null,0,null,0,null,0,null,0,0,0,0,0,{"v":3310350,"d":"3,310,350"},0,0,0,0,0,0,0,0,0,0,0,0,0,0,0,0,0,0,0,0,0,0,0,0,0,0,0,0,0,0,0,0,{"v":12020530,"d":"12,020,530"},0,0,0,0,0,0,0,0,0,0,0]
[]
[null,"סה\"כ",null,{"v":316498109,"d":"316,498,109"},0,{"v":46826515,"d":"46,826,515"},0,{"v":236627176,"d":"236,627,176"},0,{"v":42842276,"d":"42,842,276"},0,{"v":114350911,"d":"114,350,911"},0,{"v":1111687343,"d":"1,111,687,343"},0,{"v":379788702,"d":"379,788,702"},0,{"v":85215200,"d":"85,215,200"},0,{"v":89731677,"d":"89,731,677"},{"v":128263216,"d":"128,263,216"},{"v":160148000,"d":"160,148,000"},{"v":290036953,"d":"290,036,953"},{"v":136255462,"d":"136,255,462"},{"v":95604103,"d":"95,604,103"},{"v":79985886,"d":"79,985,886"},{"v":52364347,"d":"52,364,347"},{"v":37348976,"d":"37,348,976"},{"v":48096628,"d":"48,096,628"},{"v":153443153,"d":"153,443,153"},{"v":75678944,"d":"75,678,944"},{"v":71689269,"d":"71,689,269"},{"v":105410803,"d":"105,410,803"},{"v":64809963,"d":"64,809,963"},{"v":60284837,"d":"60,284,837"},{"v":148222150,"d":"148,222,150"},{"v":56516510,"d":"56,516,510"},{"v":150246740,"d":"150,246,740"},{"v":67140124,"d":"67,140,124"},{"v":527997442,"d":"527,997,442"},{"v":67431393,"d":"67,431,393"},{"v":60948444,"d":"60,948,444"},{"v":56675900,"d":"56,675,900"},{"v":94580449,"d":"94,580,449"},{"v":63512410,"d":"63,512,410"},{"v":24443168,"d":"24,443,168"},{"v":27653658,"d":"27,653,658"},{"v":62833511,"d":"62,833,511"},{"v":644260862,"d":"644,260,862"},{"v":644260862,"d":"644,260,862"},{"v":103504333,"d":"103,504,333"},{"v":63260031,"d":"63,260,031"},{"v":178705035,"d":"178,705,035"},{"v":53752670,"d":"53,752,670"},{"v":83864078,"d":"83,864,078"},{"v":67667406,"d":"67,667,406"},{"v":46623877,"d":"46,623,877"},{"v":115646547,"d":"115,646,547"},{"v":55516362,"d":"55,516,362"},{"v":74041220,"d":"74,041,220"},{"v":134623814,"d":"134,623,814"},{"v":68538742,"d":"68,538,742"},{"v":43142428,"d":"43,142,428"},{"v":25133885,"d":"25,133,885"},{"v":63387903,"d":"63,387,903"},{"v":106527110,"d":"106,527,110"},{"v":79117777,"d":"79,117,777"},{"v":67667406,"d":"67,667,406"},{"v":17335600,"d":"17,335,600"},{"v":8110432.696,"d":"8,110,433"}]
[]
[null,"ערך כינון מים מופחת",null,{"v":136452761,"d":"136,452,761"},null,{"v":13475000,"d":"13,475,000"},0,{"v":128230596,"d":"128,230,596"},0,{"v":18718642,"d":"18,718,642"},0,{"v":82392178,"d":"82,392,178"},0,{"v":480334891,"d":"480,334,891"},0,{"v":171278478,"d":"171,278,478"},0,{"v":58288302,"d":"58,288,302"},0,{"v":30946040,"d":"30,946,040"},{"v":54678649,"d":"54,678,649"},{"v":87816000,"d":"87,816,000"},{"v":102980454,"d":"102,980,454"},{"v":70106355,"d":"70,106,355"},{"v":14763306,"d":"14,763,306"},{"v":42979931,"d":"42,979,931"},{"v":34225331,"d":"34,225,331"},{"v":20382365,"d":"20,382,365"},{"v":25983192,"d":"25,983,192"},{"v":62864678,"d":"62,864,678"},{"v":8665798,"d":"8,665,798"},{"v":29893784,"d":"29,893,784"},{"v":36512021,"d":"36,512,021"},{"v":20780033,"d":"20,780,033"},{"v":36539424,"d":"36,539,424"},{"v":85636525,"d":"85,636,525"},{"v":35205489,"d":"35,205,489"},{"v":68351183,"d":"68,351,183"},{"v":28317246,"d":"28,317,246"},{"v":214592112,"d":"214,592,112"},{"v":11129266,"d":"11,129,266"},{"v":36080231,"d":"36,080,231"},{"v":35375937,"d":"35,375,937"},{"v":40311868,"d":"40,311,868"},{"v":34588705,"d":"34,588,705"},{"v":16452484,"d":"16,452,484"},{"v":10808652,"d":"10,808,652"},{"v":7652676,"d":"7,652,676"},{"v":195693476,"d":"195,693,476"},{"v":195693476,"d":"195,693,476"},{"v":12571013,"d":"12,571,013"},{"v":9631219,"d":"9,631,219"},{"v":67732403,"d":"67,732,403"},{"v":23560257,"d":"23,560,257"},{"v":37063227,"d":"37,063,227"},{"v":13911257,"d":"13,911,257"},{"v":26880556,"d":"26,880,556"},{"v":25740957,"d":"25,740,957"},{"v":34929398,"d":"34,929,398"},{"v":45332274,"d":"45,332,274"},{"v":54931390,"d":"54,931,390"},{"v":34816701,"d":"34,816,701"},0,{"v":15354864,"d":"15,354,864"},{"v":12479448,"d":"12,479,448"},{"v":15242107,"d":"15,242,107"},{"v":11606713,"d":"11,606,713"},{"v":13911257,"d":"13,911,257"},0]
[{"$nulls":3},{"v":15978545,"d":"15,978,545"},null,{"v":3699559,"d":"3,699,559"},0,0,0,{"v":4789213,"d":"4,789,213"},0,0,0,{"v":3690360,"d":"3,690,360"},0,0,0,0,0,{"v":19849875,"d":"19,849,875"},0,0,{"v":11230241,"d":"11,230,241"},{"v":7217614,"d":"7,217,614"},{"v":10236310,"d":"10,236,310"},0,0,0,0,{"v":3917950,"d":"3,917,950"},{"v":7567791,"d":"7,567,791"},{"v":5073110,"d":"5,073,110"},{"v":10358291,"d":"10,358,291"},{"v":6937059,"d":"6,937,059"},0,0,0,0,0,0,{"v":5002240,"d":"5,002,240"},0,0,0,{"v":4157828,"d":"4,157,828"},0,0,{"v":3744463,"d":"3,744,463"},0,0,{"v":17401427,"d":"17,401,427"},{"v":5326839,"d":"5,326,839"},0,0,0,{"v":5521993,"d":"5,521,993"},0,{"v":7852103,"d":"7,852,103"},0,0,{"v":14652449,"d":"14,652,449"},0,{"v":5269232,"d":"5,269,232"},0,{"v":17032460,"d":"17,032,460"},{"v":10673053,"d":"10,673,053"},{"v":12459130,"d":"12,459,130"},{"v":5521993,"d":"5,521,993"},{"v":5673409,"d":"5,673,409"}]
[{"$nulls":3},{"v":2737623,"d":"2,737,623"},null,{"v":7666305,"d":"7,666,305"},0,0,0,0,0,0,0,{"v":15237268,"d":"15,237,268"},0,0,0,0,0,0,0,0,0,0,{"v":7061221,"d":"7,061,221"},0,0,0,0,{"v":16556043,"d":"16,556,043"},{"v":8242194,"d":"8,242,194"},{"v":13627786,"d":"13,627,786"},{"v":12447864,"d":"12,447,864"},{"v":6628440,"d":"6,628,440"},0,0,0,0,0,0,0,0,0,0,0,0,0,{"v":17622201,"d":"17,622,201"},0,0,{"v":6193000,"d":"6,193,000"},{"v":5073110,"d":"5,073,110"},0,0,0,0,0,{"v":2045413,"d":"2,045,413"},0,0,0,0,{"v":8782813,"d":"8,782,813"},0,{"v":8317673,"d":"8,317,673"},{"v":9988104,"d":"9,988,104"},{"v":8497888,"d":"8,497,888"},0,0]
[{"$nulls":3},0,null,0,0,0,0,0,0,0,0,0,0,0,0,0,0,0,{"v":3034282,"d":"3,034,282"},0,0,0,{"v":1756460,"d":"1,756,460"},0,0,0,0,{"v":8744796,"d":"8,744,796"},{"v":7584985,"d":"7,584,985"},{"v":1039496,"d":"1,039,496"},{"v":5399478,"d":"5,399,478"},{"v":5727180,"d":"5,727,180"},0,0,0,0,0,0,0,0,0,0,0,0,0,{"v":9754236,"d":"9,754,236"},0,0,{"v":12864998,"d":"12,864,998"},{"v":10157870,"d":"10,157,870"},0,0,0,{"v":12245393,"d":"12,245,393"},0,{"v":9551828,"d":"9,551,828"},0,0,0,0,{"v":13422697,"d":"13,422,697"},0,0,{"v":5796565,"d":"5,796,565"},{"v":8010824,"d":"8,010,824"},{"v":12245393,"d":"12,245,393"},0]
[{"$nulls":3},0,null,0,0,0,0,0,0,0,0,0,0,0,0,0,0,0,0,0,0,0,{"v":2594946,"d":"2,594,946"},0,0,0,0,0,{"v":6093317,"d":"6,093,317"},0,{"v":6711076,"d":"6,711,076"},0,0,0,0,0,0,0,0,0,0,0,0,0,0,0,0,0,{"v":10781284,"d":"10,781,284"},{"v":12927777,"d":"12,927,777"},0,0,0,{"v":15752036,"d":"15,752,036"},0,{"v":13406681,"d":"13,406,681"},0,0,0,0,0,0,0,0,{"v":12593750,"d":"12,593,750"},{"v":15752036,"d":"15,752,036"},0,{"v":0.0012249406871842684,"d":"0.001"}]
[{"$nulls":3},0,null,0,0,0,0,0,0,0,0,0,0,0,0,0,0,0,0,0,0,0,{"v":5441919,"d":"5,441,919"},0,0,0,0,0,{"v":4136974,"d":"4,136,974"},0,0,0,0,0,0,0,0,0,0,0,0,0,0,0,0,0,0,0,0,0,0,0,0,0,0,{"v":5953439,"d":"5,953,439"},0,0,0,0,0,0,0,0,{"v":1463558,"d":"1,463,558"},0,0]
[{"$nulls":3},0,null,0,0,0,0,0,0,0,0,0,0,0,0,0,0,0,0,0,0,0,{"v":5668650,"d":"5,668,650"},0,0,0,0,0,{"v":6166493,"d":"6,166,493"},0,0,0,0,0,0,0,0,0,0,0,0,0,0,0,0,0,0,0,0,0,0,0,0,0,0,{"v":2835649,"d":"2,835,649"},0,0,0,0,0,0,0,0,0,0,0]
[{"$nulls":3},0,null,0,0,0,0,0,0,0,0,0,0,0,0,0,0,0,0,0,0,0,{"v":1260295,"d":"1,260,295"},0,0,0,0,0,0,0,0,0,0,0,0,0,0,0,0,0,0,0,0,0,0,0,0,0,0,0,0,0,0,0,0,{"v":8029545,"d":"8,029,545"},0,0,0,0,0,0,0,0,0,0,0]
[null,"סה\"כ",null,{"v":155168929,"d":"155,168,929"},0,{"v":24840864,"d":"24,840,864"},0,{"v":128230596,"d":"128,230,596"},0,{"v":23507855,"d":"23,507,855"},0,{"v":82392178,"d":"82,392,178"},0,{"v":499262519,"d":"499,262,519"},0,{"v":171278478,"d":"171,278,478"},0,{"v":58288302,"d":"58,288,302"},0,{"v":50795915,"d":"50,795,915"},{"v":57712931,"d":"57,712,931"},{"v":87816000,"d":"87,816,000"},{"v":114210695,"d":"114,210,695"},{"v":77323969,"d":"77,323,969"},{"v":48783107,"d":"48,783,107"},{"v":42979931,"d":"42,979,931"},{"v":34225331,"d":"34,225,331"},{"v":20382365,"d":"20,382,365"},{"v":25983192,"d":"25,983,192"},{"v":92083467,"d":"92,083,467"},{"v":48457552,"d":"48,457,552"},{"v":49634176,"d":"49,634,176"},{"v":71428730,"d":"71,428,730"},{"v":40072712,"d":"40,072,712"},{"v":36539424,"d":"36,539,424"},{"v":85636525,"d":"85,636,525"},{"v":35205489,"d":"35,205,489"},{"v":68351183,"d":"68,351,183"},{"v":28317246,"d":"28,317,246"},{"v":214592112,"d":"214,592,112"},{"v":16131506,"d":"16,131,506"},{"v":36080231,"d":"36,080,231"},{"v":35375937,"d":"35,375,937"},{"v":40311868,"d":"40,311,868"},{"v":38746533,"d":"38,746,533"},{"v":16452484,"d":"16,452,484"},{"v":10808652,"d":"10,808,652"},{"v":38773576,"d":"38,773,576"},{"v":195693476,"d":"195,693,476"},{"v":195693476,"d":"195,693,476"},{"v":59811722,"d":"59,811,722"},{"v":43116815,"d":"43,116,815"},{"v":67732403,"d":"67,732,403"},{"v":23560257,"d":"23,560,257"},{"v":37063227,"d":"37,063,227"},{"v":47430679,"d":"47,430,679"},{"v":26880556,"d":"26,880,556"},{"v":75415615,"d":"75,415,615"},{"v":34929398,"d":"34,929,398"},{"v":45332274,"d":"45,332,274"},{"v":69583839,"d":"69,583,839"},{"v":34816701,"d":"34,816,701"},{"v":27474742,"d":"27,474,742"},{"v":15354864,"d":"15,354,864"},{"v":37829581,"d":"37,829,581"},{"v":41699829,"d":"41,699,829"},{"v":54631863,"d":"54,631,863"},{"v":47430679,"d":"47,430,679"},{"v":5673409,"d":"5,673,409"}]
[]
[null,"ערך כינון ביוב מלא",null,{"v":218730440,"d":"218,730,440"},0,{"v":28959000,"d":"28,959,000"},0,{"v":252317657,"d":"252,317,657"},0,{"v":29730920,"d":"29,730,920"},0,{"v":125528543,"d":"125,528,543"},0,{"v":684843303,"d":"684,843,303"},0,{"v":271266054,"d":"271,266,054"},0,{"v":124034660,"d":"124,034,660"},0,{"v":45987384,"d":"45,987,384"},{"v":73437770,"d":"73,437,770"},{"v":203194000,"d":"203,194,000"},{"v":360722078,"d":"360,722,078"},{"v":137117293,"d":"137,117,293"},{"v":27519950,"d":"27,519,950"},{"v":86446162,"d":"86,446,162"},{"v":48674103,"d":"48,674,103"},{"v":55668593,"d":"55,668,593"},{"v":56934606,"d":"56,934,606"},{"v":91267220,"d":"91,267,220"},{"v":24259238,"d":"24,259,238"},{"v":47014481,"d":"47,014,481"},{"v":60628460,"d":"60,628,460"},{"v":42093077,"d":"42,093,077"},{"v":62995159,"d":"62,995,159"},{"v":118453750,"d":"118,453,750"},{"v":58395175,"d":"58,395,175"},{"v":138286745,"d":"138,286,745"},{"v":57505046,"d":"57,505,046"},{"v":548984062,"d":"548,984,062"},{"v":47969950,"d":"47,969,950"},{"v":42809967,"d":"42,809,967"},{"v":54566236,"d":"54,566,236"},{"v":139366431,"d":"139,366,431"},{"v":74794470,"d":"74,794,470"},{"v":42255516,"d":"42,255,516"},{"v":37261690,"d":"37,261,690"},{"v":14117750,"d":"14,117,750"},{"v":617374040,"d":"617,374,040"},{"v":617374040,"d":"617,374,040"},{"v":25344160,"d":"25,344,160"},{"v":22071384,"d":"22,071,384"},{"v":166390871,"d":"166,390,871"},{"v":45911475,"d":"45,911,475"},{"v":79039867,"d":"79,039,867"},{"v":34132286,"d":"34,132,286"},{"v":34310088,"d":"34,310,088"},{"v":53357635,"d":"53,357,635"},{"v":51241795,"d":"51,241,795"},{"v":80377680,"d":"80,377,680"},{"v":118819128,"d":"118,819,128"},{"v":70780955,"d":"70,780,955"},0,{"v":32786850,"d":"32,786,850"},{"v":44584176,"d":"44,584,176"},{"v":36588050,"d":"36,588,050"},{"v":12060340,"d":"12,060,340"},{"v":34132286,"d":"34,132,286"},{"v":117558809,"d":"117,558,809"}]
[{"$nulls":3},{"v":14541290,"d":"14,541,290"},0,{"v":15827925,"d":"15,827,925"},0,0,0,{"v":22251420,"d":"22,251,420"},0,0,0,{"v":7787210,"d":"7,787,210"},0,0,0,0,0,{"v":40794100,"d":"40,794,100"},0,0,{"v":41973975,"d":"41,973,975"},{"v":9700030,"d":"9,700,030"},{"v":15274950,"d":"15,274,950"},0,0,0,0,{"v":6676674,"d":"6,676,674"},{"v":20424201,"d":"20,424,201"},{"v":9002360,"d":"9,002,360"},{"v":13383500,"d":"13,383,500"},{"v":15147785,"d":"15,147,785"},0,0,0,0,0,0,{"v":32719000,"d":"32,719,000"},0,0,0,{"v":9183278,"d":"9,183,278"},0,0,{"v":7613760,"d":"7,613,760"},0,0,{"v":30718220,"d":"30,718,220"},{"v":25126330,"d":"25,126,330"},0,0,0,{"v":21512110,"d":"21,512,110"},0,{"v":15107273,"d":"15,107,273"},0,0,{"v":37582006,"d":"37,582,006"},0,{"v":8970975,"d":"8,970,975"},0,{"v":33309512,"d":"33,309,512"},{"v":55153804,"d":"55,153,804"},{"v":16850205,"d":"16,850,205"},{"v":21512110,"d":"21,512,110"},{"v":28207135,"d":"28,207,135"}]
[{"$nulls":3},{"v":4362400,"d":"4,362,400"},0,{"v":12660489,"d":"12,660,489"},0,0,0,0,0,0,0,{"v":35946960,"d":"35,946,960"},0,0,0,0,0,0,{"v":11450400,"d":"11,450,400"},0,0,0,{"v":12178650,"d":"12,178,650"},0,0,0,0,{"v":59161875,"d":"59,161,875"},{"v":22741234,"d":"22,741,234"},{"v":14687458,"d":"14,687,458"},{"v":13676834,"d":"13,676,834"},{"v":19438476,"d":"19,438,476"},0,0,0,0,0,0,0,0,0,0,0,0,0,{"v":31299855,"d":"31,299,855"},0,0,{"v":13557000,"d":"13,557,000"},{"v":9002360,"d":"9,002,360"},0,0,0,0,0,{"v":11338827,"d":"11,338,827"},0,0,0,0,{"v":23361609,"d":"23,361,609"},0,{"v":16062941,"d":"16,062,941"},{"v":23986774,"d":"23,986,774"},{"v":11245400,"d":"11,245,400"},0,0]
[{"$nulls":3},0,0,0,0,0,0,0,0,0,0,0,0,0,0,0,0,0,{"v":7958391,"d":"7,958,391"},0,0,0,{"v":5234788,"d":"5,234,788"},0,0,0,0,0,{"v":12129695,"d":"12,129,695"},{"v":7913312,"d":"7,913,312"},{"v":9530542,"d":"9,530,542"},{"v":20653773,"d":"20,653,773"},0,0,0,0,0,0,0,0,0,0,0,0,0,{"v":17400465,"d":"17,400,465"},0,0,{"v":26568811,"d":"26,568,811"},{"v":16011050,"d":"16,011,050"},0,0,0,{"v":18661490,"d":"18,661,490"},0,{"v":12032209,"d":"12,032,209"},0,0,0,0,{"v":28256950,"d":"28,256,950"},0,0,{"v":23700748,"d":"23,700,748"},{"v":11181032,"d":"11,181,032"},{"v":18661490,"d":"18,661,490"},0]
[{"$nulls":3},0,0,0,0,0,0,0,0,0,0,0,0,0,0,0,0,0,0,0,0,0,{"v":4662010,"d":"4,662,010"},0,0,0,0,0,{"v":12825660,"d":"12,825,660"},{"v":4194760,"d":"4,194,760"},{"v":12192181,"d":"12,192,181"},0,0,0,0,0,0,0,0,0,0,0,0,0,0,0,0,0,{"v":18219870,"d":"18,219,870"},{"v":26792100,"d":"26,792,100"},0,0,0,{"v":32406960,"d":"32,406,960"},0,{"v":31040633,"d":"31,040,633"},0,0,0,0,0,0,0,0,{"v":31794073,"d":"31,794,073"},{"v":32406960,"d":"32,406,960"},0]
[{"$nulls":3},0,0,0,0,0,0,0,0,0,0,0,0,0,0,0,0,0,0,0,0,0,{"v":10381140,"d":"10,381,140"},0,0,0,0,0,{"v":7078080,"d":"7,078,080"},0,0,0,0,0,0,0,0,0,0,0,0,0,0,0,0,0,0,0,0,0,0,0,0,0,0,{"v":9746220,"d":"9,746,220"},0,0,0,0,0,0,0,0,{"v":3691407,"d":"3,691,407"},0,0]
[{"$nulls":3},0,0,0,0,0,0,0,0,0,0,0,0,0,0,0,0,0,0,0,0,0,{"v":14042649,"d":"14,042,649"},0,0,0,0,0,{"v":11516473,"d":"11,516,473"},0,0,0,0,0,0,0,0,0,0,0,0,0,0,0,0,0,0,0,0,0,0,0,0,0,0,{"v":7406763,"d":"7,406,763"},0,0,0,0,0,0,0,0,0,0,0]
[{"$nulls":3},0,0,0,0,0,0,0,0,0,0,0,0,0,0,0,0,0,0,0,0,0,{"v":9589039,"d":"9,589,039"},0,0,0,0,0,0,0,0,0,0,0,0,0,0,0,0,0,0,0,0,0,0,0,0,0,0,0,0,0,0,0,0,{"v":19856038,"d":"19,856,038"},0,0,0,0,0,0,0,0,0,0,0]
[null,"סה\"כ",null,{"v":237634130,"d":"237,634,130"},0,{"v":57447414,"d":"57,447,414"},0,{"v":252317657,"d":"252,317,657"},0,{"v":51982340,"d":"51,982,340"},0,{"v":125528543,"d":"125,528,543"},0,{"v":728577473,"d":"728,577,473"},0,{"v":271266054,"d":"271,266,054"},0,{"v":124034660,"d":"124,034,660"},0,{"v":86781484,"d":"86,781,484"},{"v":92846561,"d":"92,846,561"},{"v":203194000,"d":"203,194,000"},{"v":402696053,"d":"402,696,053"},{"v":146817323,"d":"146,817,323"},{"v":98883176,"d":"98,883,176"},{"v":86446162,"d":"86,446,162"},{"v":48674103,"d":"48,674,103"},{"v":55668593,"d":"55,668,593"},{"v":56934606,"d":"56,934,606"},{"v":157105769,"d":"157,105,769"},{"v":110974581,"d":"110,974,581"},{"v":82812371,"d":"82,812,371"},{"v":109411517,"d":"109,411,517"},{"v":97333111,"d":"97,333,111"},{"v":62995159,"d":"62,995,159"},{"v":118453750,"d":"118,453,750"},{"v":58395175,"d":"58,395,175"},{"v":138286745,"d":"138,286,745"},{"v":57505046,"d":"57,505,046"},{"v":548984062,"d":"548,984,062"},{"v":80688950,"d":"80,688,950"},{"v":42809967,"d":"42,809,967"},{"v":54566236,"d":"54,566,236"},{"v":139366431,"d":"139,366,431"},{"v":83977748,"d":"83,977,748"},{"v":42255516,"d":"42,255,516"},{"v":37261690,"d":"37,261,690"},{"v":70431830,"d":"70,431,830"},{"v":617374040,"d":"617,374,040"},{"v":617374040,"d":"617,374,040"},{"v":114408061,"d":"114,408,061"},{"v":99003224,"d":"99,003,224"},{"v":166390871,"d":"166,390,871"},{"v":45911475,"d":"45,911,475"},{"v":79039867,"d":"79,039,867"},{"v":106712846,"d":"106,712,846"},{"v":34310088,"d":"34,310,088"},{"v":159885598,"d":"159,885,598"},{"v":51241795,"d":"51,241,795"},{"v":80377680,"d":"80,377,680"},{"v":156401134,"d":"156,401,134"},{"v":70780955,"d":"70,780,955"},{"v":60589534,"d":"60,589,534"},{"v":32786850,"d":"32,786,850"},{"v":93956629,"d":"93,956,629"},{"v":139429376,"d":"139,429,376"},{"v":86822457,"d":"86,822,457"},{"v":106712846,"d":"106,712,846"},{"v":145765944,"d":"145,765,944"},{"v":8140855.352,"d":"8,140,855"}]
[]
[null,"ערך כינון ביוב מופחת",null,{"v":64226209,"d":"64,226,209"},0,{"v":15231000,"d":"15,231,000"},0,{"v":134563843,"d":"134,563,843"},0,{"v":14501367,"d":"14,501,367"},0,{"v":83146260,"d":"83,146,260"},0,{"v":272223605,"d":"272,223,605"},0,{"v":147487683,"d":"147,487,683"},0,{"v":47257507,"d":"47,257,507"},0,{"v":17454553,"d":"17,454,553"},{"v":25942187,"d":"25,942,187"},{"v":82342000,"d":"82,342,000"},{"v":146123249,"d":"146,123,249"},{"v":36469910,"d":"36,469,910"},{"v":10492252,"d":"10,492,252"},{"v":6102764,"d":"6,102,764"},{"v":31166227,"d":"31,166,227"},{"v":27211389,"d":"27,211,389"},{"v":22027467,"d":"22,027,467"},{"v":36293538,"d":"36,293,538"},{"v":19966127,"d":"19,966,127"},{"v":35333415,"d":"35,333,415"},{"v":27914917,"d":"27,914,917"},{"v":24707150,"d":"24,707,150"},{"v":18204860,"d":"18,204,860"},{"v":42980559,"d":"42,980,559"},{"v":28159125,"d":"28,159,125"},{"v":55224295,"d":"55,224,295"},{"v":23392981,"d":"23,392,981"},{"v":147519829,"d":"147,519,829"},{"v":12943739,"d":"12,943,739"},{"v":17120713,"d":"17,120,713"},{"v":42084208,"d":"42,084,208"},{"v":62407263,"d":"62,407,263"},{"v":37136537,"d":"37,136,537"},{"v":9001581,"d":"9,001,581"},{"v":7505799,"d":"7,505,799"},{"v":6950758,"d":"6,950,758"},{"v":175531370,"d":"175,531,370"},{"v":175531370,"d":"175,531,370"},{"v":16220117,"d":"16,220,117"},{"v":19386198,"d":"19,386,198"},{"v":7135457,"d":"7,135,457"},{"v":2328894,"d":"2,328,894"},{"v":21448785,"d":"21,448,785"},{"v":23116036,"d":"23,116,036"},{"v":9811474,"d":"9,811,474"},{"v":31311779,"d":"31,311,779"},{"v":27289264,"d":"27,289,264"},{"v":38501901,"d":"38,501,901"},{"v":63513775,"d":"63,513,775"},{"v":32214217,"d":"32,214,217"},0,{"v":7134115,"d":"7,134,115"},{"v":17862008,"d":"17,862,008"},{"v":8982050,"d":"8,982,050"},{"v":7857488,"d":"7,857,488"},{"v":23116036,"d":"23,116,036"},{"v":48181685,"d":"48,181,685"},{"v":0.0012203630417729106,"d":"0.001"}]
[{"$nulls":3},{"v":12786007,"d":"12,786,007"},0,{"v":8149842,"d":"8,149,842"},0,0,0,{"v":14276882,"d":"14,276,882"},0,0,0,{"v":6256714,"d":"6,256,714"},0,0,0,0,0,{"v":13435219,"d":"13,435,219"},0,0,{"v":24517307,"d":"24,517,307"},{"v":1801370,"d":"1,801,370"},{"v":5643500,"d":"5,643,500"},0,0,0,0,{"v":3998922,"d":"3,998,922"},{"v":15134780,"d":"15,134,780"},{"v":7493900,"d":"7,493,900"},{"v":9255633,"d":"9,255,633"},{"v":10442362,"d":"10,442,362"},0,0,0,0,0,0,{"v":21770000,"d":"21,770,000"},0,0,0,{"v":5181576,"d":"5,181,576"},0,0,{"v":4801218,"d":"4,801,218"},0,0,{"v":19712031,"d":"19,712,031"},{"v":20044823,"d":"20,044,823"},0,0,0,{"v":16381368,"d":"16,381,368"},0,{"v":10186085,"d":"10,186,085"},0,0,{"v":17398688,"d":"17,398,688"},0,{"v":6551468,"d":"6,551,468"},0,{"v":18888873,"d":"18,888,873"},{"v":13193245,"d":"13,193,245"},{"v":11499080,"d":"11,499,080"},{"v":16381368,"d":"16,381,368"},{"v":8735303,"d":"8,735,303"}]
[{"$nulls":3},{"v":2203039,"d":"2,203,039"},0,{"v":8012441,"d":"8,012,441"},0,0,0,0,0,0,0,{"v":11909442,"d":"11,909,442"},0,0,0,0,0,0,{"v":6841071,"d":"6,841,071"},0,0,0,{"v":10279228,"d":"10,279,228"},0,0,0,0,{"v":35126163,"d":"35,126,163"},{"v":15263077,"d":"15,263,077"},{"v":11513869,"d":"11,513,869"},{"v":8377250,"d":"8,377,250"},{"v":12199951,"d":"12,199,951"},0,0,0,0,0,0,0,0,0,0,0,0,0,{"v":19984954,"d":"19,984,954"},0,0,{"v":10280000,"d":"10,280,000"},{"v":7493900,"d":"7,493,900"},0,0,0,0,0,{"v":9350463,"d":"9,350,463"},0,0,0,0,{"v":18422144,"d":"18,422,144"},0,{"v":10240178,"d":"10,240,178"},{"v":11585912,"d":"11,585,912"},{"v":7102509,"d":"7,102,509"},0,0]
[{"$nulls":3},0,0,0,0,0,0,0,0,0,0,0,0,0,0,0,0,0,{"v":4842797,"d":"4,842,797"},0,0,0,{"v":2440776,"d":"2,440,776"},0,0,0,0,0,{"v":7601723,"d":"7,601,723"},{"v":7368301,"d":"7,368,301"},{"v":7356367,"d":"7,356,367"},{"v":15140079,"d":"15,140,079"},0,0,0,0,0,0,0,0,0,0,0,0,0,{"v":4968565,"d":"4,968,565"},0,0,{"v":18898209,"d":"18,898,209"},{"v":14280221,"d":"14,280,221"},0,0,0,{"v":13566108,"d":"13,566,108"},0,{"v":10320106,"d":"10,320,106"},0,0,0,0,{"v":17340252,"d":"17,340,252"},0,0,{"v":7724272,"d":"7,724,272"},{"v":7173559,"d":"7,173,559"},{"v":13566108,"d":"13,566,108"},0]
[{"$nulls":3},0,0,0,0,0,0,0,0,0,0,0,0,0,0,0,0,0,0,0,0,0,{"v":3381232,"d":"3,381,232"},0,0,0,0,0,{"v":5921207,"d":"5,921,207"},{"v":4046775,"d":"4,046,775"},{"v":8428517,"d":"8,428,517"},0,0,0,0,0,0,0,0,0,0,0,0,0,0,0,0,0,{"v":11244442,"d":"11,244,442"},{"v":19240644,"d":"19,240,644"},0,0,0,{"v":24656681,"d":"24,656,681"},0,{"v":26818282,"d":"26,818,282"},0,0,0,0,0,0,0,0,{"v":23750544,"d":"23,750,544"},{"v":24656681,"d":"24,656,681"},0]
[{"$nulls":3},0,0,0,0,0,0,0,0,0,0,0,0,0,0,0,0,0,0,0,0,0,{"v":7344960,"d":"7,344,960"},0,0,0,0,0,{"v":5454625,"d":"5,454,625"},0,0,0,0,0,0,0,0,0,0,0,0,0,0,0,0,0,0,0,0,0,0,0,0,0,0,{"v":8914534,"d":"8,914,534"},0,0,0,0,0,0,0,0,{"v":2873579,"d":"2,873,579"},0,0]
[{"$nulls":3},0,0,0,0,0,0,0,0,0,0,0,0,0,0,0,0,0,0,0,0,0,{"v":8742223,"d":"8,742,223"},0,0,0,0,0,{"v":8169959,"d":"8,169,959"},0,0,0,0,0,0,0,0,0,0,0,0,0,0,0,0,0,0,0,0,0,0,0,0,0,0,{"v":6809931,"d":"6,809,931"},0,0,0,0,0,0,0,0,0,0,0]
[{"$nulls":3},0,0,0,0,0,0,0,0,0,0,0,0,0,0,0,0,0,0,0,0,0,{"v":6196140,"d":"6,196,140"},0,0,0,0,0,0,0,0,0,0,0,0,0,0,0,0,0,0,0,0,0,0,0,0,0,0,0,0,0,0,0,0,{"v":15254004,"d":"15,254,004"},0,0,0,0,0,0,0,0,0,0,0]
[null,"סה\"כ",null,{"v":79215255,"d":"79,215,255"},0,{"v":31393283,"d":"31,393,283"},0,{"v":134563843,"d":"134,563,843"},0,{"v":28778249,"d":"28,778,249"},0,{"v":83146260,"d":"83,146,260"},0,{"v":290389761,"d":"290,389,761"},0,{"v":147487683,"d":"147,487,683"},0,{"v":47257507,"d":"47,257,507"},0,{"v":30889772,"d":"30,889,772"},{"v":37626055,"d":"37,626,055"},{"v":82342000,"d":"82,342,000"},{"v":170640556,"d":"170,640,556"},{"v":38271280,"d":"38,271,280"},{"v":54520311,"d":"54,520,311"},{"v":6102764,"d":"6,102,764"},{"v":31166227,"d":"31,166,227"},{"v":27211389,"d":"27,211,389"},{"v":22027467,"d":"22,027,467"},{"v":75418623,"d":"75,418,623"},{"v":77511498,"d":"77,511,498"},{"v":65756260,"d":"65,756,260"},{"v":61332684,"d":"61,332,684"},{"v":62489542,"d":"62,489,542"},{"v":18204860,"d":"18,204,860"},{"v":42980559,"d":"42,980,559"},{"v":28159125,"d":"28,159,125"},{"v":55224295,"d":"55,224,295"},{"v":23392981,"d":"23,392,981"},{"v":147519829,"d":"147,519,829"},{"v":34713739,"d":"34,713,739"},{"v":17120713,"d":"17,120,713"},{"v":42084208,"d":"42,084,208"},{"v":62407263,"d":"62,407,263"},{"v":42318113,"d":"42,318,113"},{"v":9001581,"d":"9,001,581"},{"v":7505799,"d":"7,505,799"},{"v":36705495,"d":"36,705,495"},{"v":175531370,"d":"175,531,370"},{"v":175531370,"d":"175,531,370"},{"v":76354799,"d":"76,354,799"},{"v":80445786,"d":"80,445,786"},{"v":7135457,"d":"7,135,457"},{"v":2328894,"d":"2,328,894"},{"v":21448785,"d":"21,448,785"},{"v":77720193,"d":"77,720,193"},{"v":9811474,"d":"9,811,474"},{"v":118965184,"d":"118,965,184"},{"v":27289264,"d":"27,289,264"},{"v":38501901,"d":"38,501,901"},{"v":80912463,"d":"80,912,463"},{"v":32214217,"d":"32,214,217"},{"v":42313864,"d":"42,313,864"},{"v":7134115,"d":"7,134,115"},{"v":46991059,"d":"46,991,059"},{"v":41485479,"d":"41,485,479"},{"v":60256759,"d":"60,256,759"},{"v":77720193,"d":"77,720,193"},{"v":56916988,"d":"56,916,988"}]
[]
[null,"זכויות מים",null,{"v":23206646,"d":"23,206,646"},0,{"v":6237000,"d":"6,237,000"},0,{"v":16885000,"d":"16,885,000"},0,0,0,{"v":15517846,"d":"15,517,846"},0,{"v":179680738,"d":"179,680,738"},0,{"v":24083142,"d":"24,083,142"},0,{"v":17756685,"d":"17,756,685"},0,{"v":15077655,"d":"15,077,655"},0,{"v":49855000,"d":"49,855,000"},{"v":35386964,"d":"35,386,964"},{"v":52390850,"d":"52,390,850"},{"v":5208014,"d":"5,208,014"},{"v":14179218,"d":"14,179,218"},0,{"v":11086181,"d":"11,086,181"},{"v":12954300,"d":"12,954,300"},{"v":5569509,"d":"5,569,509"},{"v":633880,"d":"633,880"},{"v":1626941,"d":"1,626,941"},{"v":7972237,"d":"7,972,237"},{"v":5969444,"d":"5,969,444"},{"v":8509688,"d":"8,509,688"},0,{"v":12980660,"d":"12,980,660"},{"v":7224950,"d":"7,224,950"},{"v":19136000,"d":"19,136,000"},{"v":74480000,"d":"74,480,000"},{"v":8788767,"d":"8,788,767"},{"v":16834659,"d":"16,834,659"},{"v":4058776,"d":"4,058,776"},{"v":6898507,"d":"6,898,507"},{"v":3789810,"d":"3,789,810"},{"v":6256662,"d":"6,256,662"},{"v":7288568,"d":"7,288,568"},{"v":1266000,"d":"1,266,000"},{"v":132397000,"d":"132,397,000"},{"v":132397000,"d":"132,397,000"},{"v":3684665,"d":"3,684,665"},{"v":1517969,"d":"1,517,969"},{"v":16492635,"d":"16,492,635"},{"v":9000000,"d":"9,000,000"},0,{"v":1484926,"d":"1,484,926"},{"v":240000,"d":"240,000"},{"v":3870555,"d":"3,870,555"},{"v":8248265,"d":"8,248,265"},0,{"v":29000712,"d":"29,000,712"},{"v":13124655,"d":"13,124,655"},0,{"v":7233380,"d":"7,233,380"},0,{"v":11751292,"d":"11,751,292"},{"v":1541675,"d":"1,541,675"},{"v":1484926,"d":"1,484,926"},0]
[{"$nulls":3},{"v":2925829,"d":"2,925,829"},0,{"v":965423,"d":"965,423"},0,0,0,0,0,0,0,{"v":314745,"d":"314,745"},0,0,0,0,0,{"v":7784166,"d":"7,784,166"},0,0,{"v":7311973,"d":"7,311,973"},{"v":2603125,"d":"2,603,125"},{"v":3341670,"d":"3,341,670"},0,0,0,0,{"v":60900,"d":"60,900"},{"v":1002663,"d":"1,002,663"},0,{"v":564776,"d":"564,776"},{"v":2024230,"d":"2,024,230"},0,0,0,0,0,0,0,0,0,0,0,0,0,{"v":818607,"d":"818,607"},0,0,{"v":515180,"d":"515,180"},{"v":1877792,"d":"1,877,792"},0,0,0,{"v":378068,"d":"378,068"},0,{"v":430780,"d":"430,780"},0,0,{"v":7752872,"d":"7,752,872"},0,0,0,{"v":3558846,"d":"3,558,846"},{"v":8839932,"d":"8,839,932"},{"v":1810993,"d":"1,810,993"},{"v":378068,"d":"378,068"},{"v":2472000,"d":"2,472,000"}]
[{"$nulls":3},0,0,{"v":2064988,"d":"2,064,988"},0,0,0,0,0,0,0,{"v":3336320,"d":"3,336,320"},0,0,0,0,0,0,0,0,0,0,{"v":491107,"d":"491,107"},0,0,0,0,{"v":2175465,"d":"2,175,465"},0,{"v":2087731,"d":"2,087,731"},{"v":1345500,"d":"1,345,500"},{"v":753480,"d":"753,480"},0,0,0,0,0,0,0,0,0,0,0,0,0,{"v":868450,"d":"868,450"},0,0,{"v":514000,"d":"514,000"},0,0,0,0,0,0,{"v":36840,"d":"36,840"},0,0,0,0,{"v":35124,"d":"35,124"},0,{"v":1090770,"d":"1,090,770"},{"v":3100173,"d":"3,100,173"},{"v":180555,"d":"180,555"},0,0]
[{"$nulls":3},0,0,0,0,0,0,0,0,0,0,0,0,0,0,0,0,0,{"v":365598,"d":"365,598"},0,0,0,{"v":325582,"d":"325,582"},0,0,0,0,{"v":601065,"d":"601,065"},{"v":293000,"d":"293,000"},0,{"v":203320,"d":"203,320"},{"v":374049,"d":"374,049"},0,0,0,0,0,0,0,0,0,0,0,0,0,{"v":4199100,"d":"4,199,100"},0,0,{"v":1751164,"d":"1,751,164"},{"v":1578990,"d":"1,578,990"},0,0,0,{"v":1166694,"d":"1,166,694"},0,{"v":86266,"d":"86,266"},0,0,0,0,0,0,0,{"v":1847390,"d":"1,847,390"},{"v":405190,"d":"405,190"},{"v":1166694,"d":"1,166,694"},0]
[{"$nulls":3},0,0,0,0,0,0,0,0,0,0,0,0,0,0,0,0,0,0,0,0,0,{"v":196700,"d":"196,700"},0,0,0,0,0,{"v":275190,"d":"275,190"},0,0,0,0,0,0,0,0,0,0,0,0,0,0,0,0,0,0,0,{"v":982720,"d":"982,720"},{"v":1472088,"d":"1,472,088"},0,0,0,{"v":943238,"d":"943,238"},0,{"v":1611386,"d":"1,611,386"},0,0,0,0,0,0,0,0,{"v":2763915,"d":"2,763,915"},{"v":943238,"d":"943,238"},0]
[{"$nulls":3},0,0,0,0,0,0,0,0,0,0,0,0,0,0,0,0,0,0,0,0,0,{"v":417430,"d":"417,430"},0,0,0,0,0,{"v":263650,"d":"263,650"},0,0,0,0,0,0,0,0,0,0,0,0,0,0,0,0,0,0,0,0,0,0,0,0,0,0,{"v":489500,"d":"489,500"},0,0,0,0,0,0,0,0,{"v":248321,"d":"248,321"},0,0]
[{"$nulls":3},0,0,0,0,0,0,0,0,0,0,0,0,0,0,0,0,0,0,0,0,0,{"v":173400,"d":"173,400"},0,0,0,0,0,{"v":221426,"d":"221,426"},0,0,0,0,0,0,0,0,0,0,0,0,0,0,0,0,0,0,0,0,0,0,0,0,0,0,{"v":102829,"d":"102,829"},0,0,0,0,0,0,0,0,0,0,0]
[{"$nulls":3},0,0,0,0,0,0,0,0,0,0,0,0,0,0,0,0,0,0,0,0,0,0,0,0,0,0,0,0,0,0,0,0,0,0,0,0,0,0,0,0,0,0,0,0,0,0,0,0,0,0,0,0,0,0,{"v":1201888,"d":"1,201,888"},0,0,0,0,0,0,0,0,0,0,0]
[null,"סה\"כ",null,{"v":26132475,"d":"26,132,475"},0,{"v":9267411,"d":"9,267,411"},0,{"v":16885000,"d":"16,885,000"},0,0,0,{"v":15517846,"d":"15,517,846"},0,{"v":183331803,"d":"183,331,803"},0,{"v":24083142,"d":"24,083,142"},0,{"v":17756685,"d":"17,756,685"},0,{"v":22861821,"d":"22,861,821"},{"v":365598,"d":"365,598"},{"v":49855000,"d":"49,855,000"},{"v":42698937,"d":"42,698,937"},{"v":54993975,"d":"54,993,975"},{"v":10153903,"d":"10,153,903"},{"v":14179218,"d":"14,179,218"},0,{"v":11086181,"d":"11,086,181"},{"v":12954300,"d":"12,954,300"},{"v":8406939,"d":"8,406,939"},{"v":2689809,"d":"2,689,809"},{"v":3714672,"d":"3,714,672"},{"v":10085833,"d":"10,085,833"},{"v":9121203,"d":"9,121,203"},{"v":8509688,"d":"8,509,688"},0,{"v":12980660,"d":"12,980,660"},{"v":7224950,"d":"7,224,950"},{"v":19136000,"d":"19,136,000"},{"v":74480000,"d":"74,480,000"},{"v":8788767,"d":"8,788,767"},{"v":16834659,"d":"16,834,659"},{"v":4058776,"d":"4,058,776"},{"v":6898507,"d":"6,898,507"},{"v":3789810,"d":"3,789,810"},{"v":6256662,"d":"6,256,662"},{"v":7288568,"d":"7,288,568"},{"v":7152157,"d":"7,152,157"},{"v":132397000,"d":"132,397,000"},{"v":132397000,"d":"132,397,000"},{"v":7447729,"d":"7,447,729"},{"v":6446839,"d":"6,446,839"},{"v":16492635,"d":"16,492,635"},{"v":9000000,"d":"9,000,000"},0,{"v":3972926,"d":"3,972,926"},{"v":240000,"d":"240,000"},{"v":7830044,"d":"7,830,044"},{"v":8248265,"d":"8,248,265"},0,{"v":36753584,"d":"36,753,584"},{"v":13124655,"d":"13,124,655"},{"v":35124,"d":"35,124"},{"v":7233380,"d":"7,233,380"},{"v":4649616,"d":"4,649,616"},{"v":25538787,"d":"25,538,787"},{"v":6950649,"d":"6,950,649"},{"v":3972926,"d":"3,972,926"},{"v":2472000,"d":"2,472,000"}]
[]
[null,"כמות מים נכנסת (רכישה+הפקה)",null,{"v":17168.895,"d":"17,168.90"},0,{"v":2527.406,"d":"2,527.41"},0,{"v":17287.786,"d":"17,287.79"},0,{"v":1498.93,"d":"1,498.93"},0,{"v":6494.792,"d":"6,494.79"},0,{"v":60271.079,"d":"60,271.08"},0,{"v":21954.236,"d":"21,954.24"},0,{"v":12960.301000000001,"d":"12,960.30"},0,{"v":4460.73,"d":"4,460.73"},{"v":5692.085,"d":"5,692.09"},{"v":19945.884,"d":"19,945.88"},{"v":21411.146999999997,"d":"21,411.15"},{"v":16645.979,"d":"16,645.98"},{"v":3488.815,"d":"3,488.82"},{"v":10846.606,"d":"10,846.61"},{"v":3681.272,"d":"3,681.27"},{"v":6521.302,"d":"6,521.30"},{"v":5515.013,"d":"5,515.01"},{"v":8579.054,"d":"8,579.05"},{"v":1676.102,"d":"1,676.10"},{"v":3459.31,"d":"3,459.31"},{"v":6422.129,"d":"6,422.13"},{"v":1944.204,"d":"1,944.20"},{"v":4285.79,"d":"4,285.79"},{"v":7886.4490000000005,"d":"7,886.45"},{"v":7642.13,"d":"7,642.13"},{"v":11905.545999999998,"d":"11,905.55"},{"v":5642.903,"d":"5,642.90"},{"v":27789.128,"d":"27,789.13"},{"v":4415.641,"d":"4,415.64"},{"v":4798.727,"d":"4,798.73"},{"v":3220.689,"d":"3,220.69"},{"v":10032.969000000001,"d":"10,032.97"},{"v":3888.073,"d":"3,888.07"},{"v":3127.606,"d":"3,127.61"},{"v":3314.4030000000002,"d":"3,314.40"},{"v":927.317,"d":"927.32"},{"v":47907.46,"d":"47,907.46"},{"v":47907.46,"d":"47,907.46"},{"v":1851.3970000000002,"d":"1,851.40"},{"v":1082.745,"d":"1,082.75"},{"v":13163.936,"d":"13,163.94"},{"v":4256.889,"d":"4,256.89"},{"v":10443.365,"d":"10,443.37"},{"v":2455.95,"d":"2,455.95"},{"v":2923.913,"d":"2,923.91"},{"v":3165.556,"d":"3,165.56"},{"v":5820.035000000001,"d":"5,820.04"},{"v":4685.134,"d":"4,685.13"},{"v":11176.074,"d":"11,176.07"},{"v":4250.441,"d":"4,250.44"},0,{"v":3111.793,"d":"3,111.79"},{"v":1697.614,"d":"1,697.61"},{"v":3657.6690000000003,"d":"3,657.67"},{"v":827.461,"d":"827.46"},{"v":2455.95,"d":"2,455.95"},{"v":8299.979,"d":"8,299.98"}]
[{"$nulls":3},{"v":2229.333,"d":"2,229.33"},0,{"v":311.91400000000004,"d":"311.91"},0,0,0,{"v":623.127,"d":"623.13"},0,0,0,{"v":437.632,"d":"437.63"},0,0,0,0,0,{"v":3251.565,"d":"3,251.57"},{"v":396.867,"d":"396.87"},0,{"v":2618.97,"d":"2,618.97"},0,{"v":888.731,"d":"888.73"},0,0,0,0,336.89,{"v":1006.64,"d":"1,006.64"},{"v":1248.78,"d":"1,248.78"},{"v":1328.008,"d":"1,328.01"},{"v":1106.647,"d":"1,106.65"},0,0,0,0,0,0,{"v":1720.316,"d":"1,720.32"},0,0,0,594.07,0,0,463.66,0,0,{"v":1861.546,"d":"1,861.55"},{"v":714.672,"d":"714.67"},0,0,0,606.35,0,{"v":1192.44,"d":"1,192.44"},0,0,{"v":2423.72,"d":"2,423.72"},0,{"v":928.8389999999999,"d":"928.84"},0,{"v":1596.597,"d":"1,596.60"},{"v":3112.596,"d":"3,112.60"},{"v":1639.333,"d":"1,639.33"},606.35,{"v":1634.82,"d":"1,634.82"}]
[{"$nulls":3},249.91,0,{"v":864.159,"d":"864.16"},0,0,0,0,0,0,0,{"v":2151.28,"d":"2,151.28"},0,0,0,0,0,0,0,0,0,0,{"v":751.987,"d":"751.99"},0,0,0,0,0,411.23,{"v":1302.1290000000001,"d":"1,302.13"},{"v":1101.05,"d":"1,101.05"},686.75,0,0,0,0,0,0,0,0,0,0,0,0,0,{"v":1854.662,"d":"1,854.66"},0,0,{"v":591.5279999999999,"d":"591.53"},{"v":1248.78,"d":"1,248.78"},0,0,0,{"v":669.6959999999999,"d":"669.70"},0,{"v":413.22200000000004,"d":"413.22"},0,0,0,0,{"v":1727.53,"d":"1,727.53"},0,713.66,{"v":1232.17,"d":"1,232.17"},622.33,{"v":669.6959999999999,"d":"669.70"},0]
[{"$nulls":3},0,0,0,0,0,0,0,0,0,0,0,0,0,0,0,0,0,{"v":257.23499999999996,"d":"257.24"},0,0,0,{"v":221.758,"d":"221.76"},0,0,0,0,{"v":2871.26,"d":"2,871.26"},{"v":735.621,"d":"735.62"},0,426.98,{"v":381.787,"d":"381.79"},0,0,0,0,0,0,0,0,0,0,0,0,0,{"v":1912.58,"d":"1,912.58"},0,0,{"v":1339.163,"d":"1,339.16"},{"v":1129.18,"d":"1,129.18"},0,0,0,{"v":1867.47,"d":"1,867.47"},0,{"v":672.808,"d":"672.81"},0,0,0,0,{"v":1704.076,"d":"1,704.08"},0,0,{"v":607.6,"d":"607.60"},{"v":808.373,"d":"808.37"},{"v":1867.47,"d":"1,867.47"},0]
[{"$nulls":3},0,0,0,0,0,0,0,0,0,0,0,0,0,0,0,0,0,0,0,0,0,{"v":173.129,"d":"173.13"},0,0,0,0,0,757.58,0,{"v":1077.611,"d":"1,077.61"},0,0,0,0,0,0,0,0,0,0,0,0,0,0,0,0,0,{"v":1141.141,"d":"1,141.14"},830.83,0,0,0,{"v":2114.02,"d":"2,114.02"},0,{"v":2195.496,"d":"2,195.50"},0,0,0,0,0,0,0,0,{"v":1810.64,"d":"1,810.64"},{"v":2114.02,"d":"2,114.02"},0]
[{"$nulls":3},0,0,0,0,0,0,0,0,0,0,0,0,0,0,0,0,0,0,0,0,0,{"v":456.097,"d":"456.10"},0,0,0,0,0,{"v":534.277,"d":"534.28"},0,0,0,0,0,0,0,0,0,0,0,0,0,0,0,0,0,0,0,0,0,0,0,0,0,0,{"v":488.1,"d":"488.10"},0,0,0,0,0,0,0,0,{"v":245.44799999999998,"d":"245.45"},0,0]
[{"$nulls":3},0,0,0,0,0,0,0,0,0,0,0,0,0,0,0,0,0,0,0,0,0,456.24,0,0,0,0,0,397.35,0,0,0,0,0,0,0,0,0,0,0,0,0,0,0,0,0,0,0,0,0,0,0,0,0,0,{"v":441.752,"d":"441.75"},0,0,0,0,0,0,0,0,0,0,0]
[{"$nulls":3},0,0,0,0,0,0,0,0,0,0,0,0,0,0,0,0,0,0,0,0,0,{"v":243.224,"d":"243.22"},0,0,0,0,0,0,0,0,0,0,0,0,0,0,0,0,0,0,0,0,0,0,0,0,0,0,0,0,0,0,0,0,{"v":1208.293,"d":"1,208.29"},0,0,0,0,0,0,0,0,0,0,0]
[null,"סה\"כ מים",null,{"v":19648.138,"d":"19,648.14"},0,{"v":3703.4790000000003,"d":"3,703.48"},0,{"v":17287.786,"d":"17,287.79"},0,{"v":2122.057,"d":"2,122.06"},0,{"v":6494.792,"d":"6,494.79"},0,{"v":62859.990999999995,"d":"62,859.99"},0,{"v":21954.236,"d":"21,954.24"},0,{"v":12960.301000000001,"d":"12,960.30"},0,{"v":7712.295,"d":"7,712.30"},{"v":6346.187,"d":"6,346.19"},{"v":19945.884,"d":"19,945.88"},{"v":24030.117,"d":"24,030.12"},{"v":16645.979,"d":"16,645.98"},{"v":6679.981,"d":"6,679.98"},{"v":10846.606,"d":"10,846.61"},{"v":3681.272,"d":"3,681.27"},{"v":6521.302,"d":"6,521.30"},{"v":5515.013,"d":"5,515.01"},{"v":11787.204,"d":"11,787.20"},{"v":5518.800000000001,"d":"5,518.80"},{"v":6010.219,"d":"6,010.22"},{"v":10355.778,"d":"10,355.78"},{"v":4119.388,"d":"4,119.39"},{"v":4285.79,"d":"4,285.79"},{"v":7886.4490000000005,"d":"7,886.45"},{"v":7642.13,"d":"7,642.13"},{"v":11905.545999999998,"d":"11,905.55"},{"v":5642.903,"d":"5,642.90"},{"v":27789.128,"d":"27,789.13"},{"v":6135.956999999999,"d":"6,135.96"},{"v":4798.727,"d":"4,798.73"},{"v":3220.689,"d":"3,220.69"},{"v":10032.969000000001,"d":"10,032.97"},{"v":4482.143,"d":"4,482.14"},{"v":3127.606,"d":"3,127.61"},{"v":3314.4030000000002,"d":"3,314.40"},{"v":5158.219,"d":"5,158.22"},{"v":47907.46,"d":"47,907.46"},{"v":47907.46,"d":"47,907.46"},{"v":6784.775,"d":"6,784.78"},{"v":5006.207,"d":"5,006.21"},{"v":13163.936,"d":"13,163.94"},{"v":4256.889,"d":"4,256.89"},{"v":10443.365,"d":"10,443.37"},{"v":7713.485999999999,"d":"7,713.49"},{"v":2923.913,"d":"2,923.91"},{"v":9777.667,"d":"9,777.67"},{"v":5820.035000000001,"d":"5,820.04"},{"v":4685.134,"d":"4,685.13"},{"v":13599.794,"d":"13,599.79"},{"v":4250.441,"d":"4,250.44"},{"v":4360.445,"d":"4,360.45"},{"v":3111.793,"d":"3,111.79"},{"v":4007.871,"d":"4,007.87"},{"v":8610.035,"d":"8,610.04"},{"v":5953.585,"d":"5,953.59"},{"v":7713.485999999999,"d":"7,713.49"},{"v":9934.798999999999,"d":"9,934.80"}]
[]
[null,"גינון ציבורי",null,{"v":714.711,"d":"715"},0,{"v":122.772,"d":"123"},0,{"v":1160.151,"d":"1,160"},0,{"v":139.432,"d":"139"},0,{"v":464.335,"d":"464"},0,{"v":1766.049,"d":"1,766"},0,{"v":1511.891,"d":"1,512"},0,{"v":1539.74,"d":"1,540"},0,{"v":192.768,"d":"193"},{"v":322.917,"d":"323"},{"v":1542.725,"d":"1,543"},{"v":1632.114,"d":"1,632"},{"v":1024.745,"d":"1,025"},{"v":120.924,"d":"121"},{"v":139.91,"d":"140"},{"v":310.369,"d":"310"},{"v":306.687,"d":"307"},{"v":231.139,"d":"231"},{"v":443.006,"d":"443"},{"v":38.7,"d":"39"},{"v":48.913,"d":"49"},{"v":67.649,"d":"68"},{"v":153.786,"d":"154"},{"v":467.369,"d":"467"},{"v":728.925,"d":"729"},{"v":250.067,"d":"250"},{"v":710.908,"d":"711"},{"v":740.642,"d":"741"},{"v":981.977,"d":"982"},{"v":361.422,"d":"361"},{"v":616.721,"d":"617"},{"v":49.857,"d":"50"},{"v":880.687,"d":"881"},{"v":474.236,"d":"474"},{"v":262.228,"d":"262"},{"v":347.495,"d":"347"},{"v":70.592,"d":"71"},{"v":3532.887,"d":"3,533"},{"v":3532.887,"d":"3,533"},{"v":162.918,"d":"163"},{"v":79.274,"d":"79"},{"v":815.805,"d":"816"},{"v":167.915,"d":"168"},{"v":929.668,"d":"930"},{"v":18.506,"d":"19"},{"v":166.518,"d":"167"},{"v":47.527,"d":"48"},{"v":432.735,"d":"433"},{"v":533.54,"d":"534"},{"v":620.66,"d":"621"},{"v":234.945,"d":"235"},0,{"v":737.4,"d":"737"},{"v":106.11,"d":"106"},{"v":457.48,"d":"457"},{"v":0.134,"d":"0"},{"v":18.506,"d":"19"},{"v":710.038,"d":"710"}]
[{"$nulls":3},{"v":246.093,"d":"246"},0,{"v":25.659,"d":"26"},0,0,0,{"v":56.767,"d":"57"},0,0,0,{"v":2.522,"d":"3"},0,0,0,0,0,{"v":176.822,"d":"177"},{"v":21.448,"d":"21"},0,{"v":266.676,"d":"267"},0,{"v":93.833,"d":"94"},0,0,0,0,{"v":55.073,"d":"55"},{"v":0.485,"d":"0"},{"v":5.981,"d":"6"},{"v":3.796,"d":"4"},{"v":12.615,"d":"13"},0,0,0,0,0,0,{"v":141.565,"d":"142"},0,0,0,{"v":26.089,"d":"26"},0,0,{"v":19.261,"d":"19"},0,0,{"v":434.313,"d":"434"},{"v":65.454,"d":"65"},0,0,0,{"v":27.55,"d":"28"},0,{"v":13.409,"d":"13"},0,0,{"v":233.113,"d":"233"},0,{"v":50.654,"d":"51"},0,{"v":156.314,"d":"156"},{"v":267.977,"d":"268"},{"v":12.114,"d":"12"},{"v":27.55,"d":"28"},{"v":305.457,"d":"305"}]
[{"$nulls":3},{"v":8.439,"d":"8"},0,{"v":124.784,"d":"125"},0,0,0,0,0,0,0,{"v":39.082,"d":"39"},0,0,0,0,0,0,0,0,0,0,{"v":11.422,"d":"11"},0,0,0,0,0,{"v":2.228,"d":"2"},{"v":8.879,"d":"9"},{"v":15.261,"d":"15"},{"v":50.949,"d":"51"},0,0,0,0,0,0,0,0,0,0,0,0,0,{"v":136.348,"d":"136"},0,0,{"v":55.32,"d":"55"},{"v":5.981,"d":"6"},0,0,0,{"v":0.537,"d":"1"},0,{"v":10.627,"d":"11"},0,0,0,0,{"v":119.8,"d":"120"},0,{"v":4.628,"d":"5"},{"v":164.579,"d":"165"},{"v":20.857,"d":"21"},{"v":0.537,"d":"1"},0]
[{"$nulls":3},0,0,0,0,0,0,0,0,0,0,0,0,0,0,0,0,0,{"v":0.583,"d":"1"},0,0,0,0,0,0,0,0,{"v":163.373,"d":"163"},{"v":4.399,"d":"4"},0,0,{"v":2.548,"d":"3"},0,0,0,0,0,0,0,0,0,0,0,0,0,{"v":60.666,"d":"61"},0,0,{"v":133.899,"d":"134"},{"v":2.6,"d":"3"},0,0,0,0,0,{"v":10.15,"d":"10"},0,0,0,0,{"v":29.697,"d":"30"},0,0,{"v":176.86,"d":"177"},0,0,0]
[{"$nulls":3},0,0,0,0,0,0,0,0,0,0,0,0,0,0,0,0,0,0,0,0,0,{"v":1.813,"d":"2"},0,0,0,0,0,0,0,{"v":10.47,"d":"10"},0,0,0,0,0,0,0,0,0,0,0,0,0,0,0,0,0,{"v":120.562,"d":"121"},{"v":1.206,"d":"1"},0,0,0,{"v":73.96,"d":"74"},0,{"v":15.681,"d":"16"},0,0,0,0,0,0,0,0,{"v":10.785,"d":"11"},{"v":73.96,"d":"74"},0]
[{"$nulls":3},0,0,0,0,0,0,0,0,0,0,0,0,0,0,0,0,0,0,0,0,0,{"v":5.239,"d":"5"},0,0,0,0,0,0,0,0,0,0,0,0,0,0,0,0,0,0,0,0,0,0,0,0,0,0,0,0,0,0,0,0,{"v":2.888,"d":"3"},0,0,0,0,0,0,0,0,0,0,0]
[{"$nulls":3},0,0,0,0,0,0,0,0,0,0,0,0,0,0,0,0,0,0,0,0,0,{"v":6.653,"d":"7"},0,0,0,0,0,0,0,0,0,0,0,0,0,0,0,0,0,0,0,0,0,0,0,0,0,0,0,0,0,0,0,0,{"v":9.604,"d":"10"},0,0,0,0,0,0,0,0,0,0,0]
[{"$nulls":3},0,0,0,0,0,0,0,0,0,0,0,0,0,0,0,0,0,0,0,0,0,{"v":31.259,"d":"31"},0,0,0,0,0,0,0,0,0,0,0,0,0,0,0,0,0,0,0,0,0,0,0,0,0,0,0,0,0,0,0,0,{"v":3.654,"d":"4"},0,0,0,0,0,0,0,0,0,0,0]
[null,"סה\"כ",null,{"v":969.2429999999999,"d":"969"},0,{"v":273.21500000000003,"d":"273"},0,{"v":1160.151,"d":"1,160"},0,{"v":196.19899999999998,"d":"196"},0,{"v":464.335,"d":"464"},0,{"v":1807.653,"d":"1,808"},0,{"v":1511.891,"d":"1,512"},0,{"v":1539.74,"d":"1,540"},0,{"v":369.59000000000003,"d":"370"},{"v":344.948,"d":"345"},{"v":1542.725,"d":"1,543"},{"v":1898.79,"d":"1,899"},{"v":1024.745,"d":"1,025"},{"v":239.884,"d":"240"},{"v":139.91,"d":"140"},{"v":310.369,"d":"310"},{"v":306.687,"d":"307"},{"v":231.139,"d":"231"},{"v":661.452,"d":"661"},{"v":45.812000000000005,"d":"46"},{"v":63.772999999999996,"d":"64"},{"v":97.176,"d":"97"},{"v":219.89800000000002,"d":"220"},{"v":467.369,"d":"467"},{"v":728.925,"d":"729"},{"v":250.067,"d":"250"},{"v":710.908,"d":"711"},{"v":740.642,"d":"741"},{"v":981.977,"d":"982"},{"v":502.987,"d":"503"},{"v":616.721,"d":"617"},{"v":49.857,"d":"50"},{"v":880.687,"d":"881"},{"v":500.325,"d":"500"},{"v":262.228,"d":"262"},{"v":347.495,"d":"347"},{"v":286.867,"d":"287"},{"v":3532.887,"d":"3,533"},{"v":3532.887,"d":"3,533"},{"v":907.0120000000001,"d":"907"},{"v":154.515,"d":"155"},{"v":815.805,"d":"816"},{"v":167.915,"d":"168"},{"v":929.668,"d":"930"},{"v":120.553,"d":"121"},{"v":166.518,"d":"167"},{"v":109.88600000000001,"d":"110"},{"v":432.735,"d":"433"},{"v":533.54,"d":"534"},{"v":853.7729999999999,"d":"854"},{"v":234.945,"d":"235"},{"v":200.151,"d":"200"},{"v":737.4,"d":"737"},{"v":267.05199999999996,"d":"267"},{"v":1066.8960000000002,"d":"1,067"},{"v":43.89,"d":"44"},{"v":120.553,"d":"121"},{"v":1015.495,"d":"1,015"},{"v":38690.45599999999,"d":"38,690"}]
{"$rows_empty":10}
[null,"אשכול חברתי",null,7,0,5,0,5,0,6,0,8,0,5,0,7,0,5,0,5,4,5,5,7,4,2,7,4,4,5,2,2,4,4,5,8,4,8,9,7,6,6,1,7,6,7,7,5,8,8,8,1,8,8,6,2,8,3,4,8,4,4,0,5,8,4,3,2,8]
[{"$nulls":3},2,0,8,0,0,0,5,0,0,0,3,0,0,0,0,0,4,5,0,4,7,4,0,0,0,0,6,3,3,3,5,0,0,0,0,0,0,6,0,0,0,8,0,0,5,0,0,6,1,0,0,0,2,0,2,0,0,3,0,3,0,6,5,2,2,8]
[{"$nulls":3},3,0,5,0,0,0,0,0,0,0,8,0,0,0,0,0,0,{"$error":"#N/A"},0,0,0,2,0,0,0,0,0,2,4,3,9,0,0,0,0,0,0,0,0,0,0,0,0,0,6,0,0,7,3,0,0,0,2,0,2,0,0,0,0,3,0,8,4,4,2,0]
[{"$nulls":3},0,0,0,0,0,0,0,0,0,0,0,0,0,0,0,0,0,5,0,0,0,5,0,0,0,0,0,4,2,2,3,0,0,0,0,0,0,0,0,0,0,0,0,0,4,0,0,7,1,0,0,0,2,0,2,0,0,0,0,4,0,0,4,4,2,0]
[{"$nulls":3},0,0,0,0,0,0,0,0,0,0,0,0,0,0,0,0,0,0,0,0,0,8,0,0,0,0,0,2,2,3,0,0,0,0,0,0,0,0,0,0,0,0,0,0,0,0,0,7,1,0,0,0,2,0,2,0,0,0,0,0,0,0,0,3,2,0]
[{"$nulls":3},0,0,0,0,0,0,0,0,0,0,0,0,0,0,0,0,0,0,0,0,0,0,0,0,0,0,0,2,0,0,0,0,0,0,0,0,0,0,0,0,0,0,0,0,0,0,0,0,0,0,0,0,0,0,2,0,0,0,0,0,0,0,0,3,0,0]
[{"$nulls":3},0,0,0,0,0,0,0,0,0,0,0,0,0,0,0,0,0,0,0,0,0,4,0,0,0,0,0,3,0,0,0,0,0,0,0,0,0,0,0,0,0,0,0,0,0,0,0,0,0,0,0,0,0,0,2,0,0,0,0,0,0,0,0,0,0,0]
[]
[null,"סה\"כ אשכול",null,7,null,5,null,5,null,6,null,8,null,5,null,7,null,5,null,5,4,5,5,7,4,2,7,4,4,5,2,2,4,4,5,8,4,8,9,7,6,6,1,7,6,7,7,5,8,8,8,1,8,8,6,2,8,3,4,8,4,4,0,5,8,4,3,2,8]
[]
[null,"סיווג אשכול חברתי",null,"חזק",null,"חזק",null,"חזק",null,"חזק",null,"חזק",null,"חזק",null,"חזק",null,"חזק",null,"חזק","חלש","חזק","חזק","חזק","חלש","חלש","חזק","חלש","חלש","חזק","חלש","חלש","חלש","חלש","חזק","חזק","חלש","חזק","חזק","חזק","חזק","חזק","חלש","חזק","חזק","חזק","חזק","חזק","חזק","חזק","חזק","חלש","חזק","חזק","חזק","חלש","חזק","חלש","חלש","חזק","חלש","חלש","חלש","חזק","חזק","חלש","חלש","חלש","חזק"]
[{"$nulls":3},{"v":0.025170921489298337,"d":"2.517%"}]
[null,"הצמדה",null,{"v":-0.02346997350056368,"d":"-2.347%"},null,{"v":0.03603989739321567,"d":"3.604%"},null,{"v":-0.02346997350056368,"d":"-2.347%"},null,{"v":-0.012936206512257464,"d":"-1.294%"},null,{"v":0.05739704108414201,"d":"5.740%"},null,{"v":0.028451623479049504,"d":"2.845%"},null,{"v":0.0738065285959657,"d":"7.381%"},null,{"v":0.05739704108414201,"d":"5.740%"},null,{"v":0.0738065285959657,"d":"7.381%"},{"v":-0.012936206512257464,"d":"-1.294%"},{"v":-0.012936206512257464,"d":"-1.294%"},{"v":-0.012936206512257464,"d":"-1.294%"},{"v":-0.012936206512257464,"d":"-1.294%"},{"v":-0.012936206512257464,"d":"-1.294%"},{"v":-0.012936206512257464,"d":"-1.294%"},{"v":-0.012936206512257464,"d":"-1.294%"},{"v":-0.012936206512257464,"d":"-1.294%"},{"v":-0.012936206512257464,"d":"-1.294%"},{"v":-0.012936206512257464,"d":"-1.294%"},{"v":-0.012936206512257464,"d":"-1.294%"},{"v":-0.012936206512257464,"d":"-1.294%"},{"v":-0.012936206512257464,"d":"-1.294%"},{"v":-0.012936206512257464,"d":"-1.294%"},{"v":-0.012936206512257464,"d":"-1.294%"},{"v":-0.012936206512257464,"d":"-1.294%"},{"v":-0.012936206512257464,"d":"-1.294%"},{"v":-0.012936206512257464,"d":"-1.294%"},{"v":-0.012936206512257464,"d":"-1.294%"},{"v":-0.012936206512257464,"d":"-1.294%"},{"v":-0.012936206512257464,"d":"-1.294%"},{"v":-0.012936206512257464,"d":"-1.294%"},{"v":-0.012936206512257464,"d":"-1.294%"},{"v":-0.012936206512257464,"d":"-1.294%"},{"v":-0.012936206512257464,"d":"-1.294%"},{"v":-0.012936206512257464,"d":"-1.294%"},{"v":-0.012936206512257464,"d":"-1.294%"},{"v":-0.012936206512257464,"d":"-1.294%"},{"v":-0.012936206512257464,"d":"-1.294%"},{"v":-0.012936206512257464,"d":"-1.294%"},{"v":-0.012936206512257464,"d":"-1.294%"},{"v":-0.012936206512257464,"d":"-1.294%"},{"v":-0.012936206512257464,"d":"-1.294%"},{"v":-0.012936206512257464,"d":"-1.294%"},{"v":-0.012936206512257464,"d":"-1.294%"},{"v":-0.012936206512257464,"d":"-1.294%"},{"v":-0.012936206512257464,"d":"-1.294%"},{"v":-0.012936206512257464,"d":"-1.294%"},{"v":-0.02346997350056368,"d":"-2.347%"},{"v":-0.02346997350056368,"d":"-2.347%"},{"v":-0.012936206512257464,"d":"-1.294%"},{"v":-0.012936206512257464,"d":"-1.294%"},{"v":-0.012936206512257464,"d":"-1.294%"},{"v":-0.012936206512257464,"d":"-1.294%"},{"v":-0.02346997350056368,"d":"-2.347%"},{"v":-0.012936206512257464,"d":"-1.294%"},{"v":-0.012936206512257464,"d":"-1.294%"},{"v":-0.012936206512257464,"d":"-1.294%"},{"v":0.0518090638744797,"d":"5.181%"}]
[]
[null,"תעריף דיפרנצאלי גבוה 2010",null,{"v":7.765670743489372,"d":"7.766"},null,{"v":7.789374569086002,"d":"7.789"},null,{"v":7.748563395394004,"d":"7.749"},null,{"v":7.955980012377095,"d":"7.956"},null,{"v":8.091431403498444,"d":"8.091"},null,{"v":7.940561853606475,"d":"7.941"},null,{"v":7.976549192568646,"d":"7.977"},null,{"v":7.378741369497716,"d":"7.379"},null,{"v":7.816514061355995,"d":"7.817"},{"v":8.652742585947584,"d":"8.653"},{"v":7.498558394483254,"d":"7.499"},{"v":7.5998586473143845,"d":"7.600"},{"v":7.586756496468967,"d":"7.587"},{"v":8.642276109154176,"d":"8.642"},{"v":8.055942582987566,"d":"8.056"},{"v":7.62883718430284,"d":"7.629"},{"v":8.002516271343294,"d":"8.003"},{"v":8.215918806424366,"d":"8.216"},{"v":7.65495459946425,"d":"7.655"},{"v":8.418643333053593,"d":"8.419"},{"v":8.412988458749588,"d":"8.413"},{"v":8.25907061230999,"d":"8.259"},{"v":8.674588766964373,"d":"8.675"},{"v":7.758493102561871,"d":"7.758"},{"v":7.831061035741402,"d":"7.831"},{"v":8.105480551587599,"d":"8.105"},{"v":7.555183576135038,"d":"7.555"},{"v":7.7088439577409495,"d":"7.709"},{"v":8.022699647693777,"d":"8.023"},{"v":7.487942878868629,"d":"7.488"},{"v":7.803090582809955,"d":"7.803"},{"v":8.633449159522714,"d":"8.633"},{"v":7.388113414382927,"d":"7.388"},{"v":7.677288805542603,"d":"7.677"},{"v":7.457807542994268,"d":"7.458"},{"v":7.447762051269024,"d":"7.448"},{"v":7.6676655480171085,"d":"7.668"},{"$error":"#N/A"},{"v":7.721918273250001,"d":"7.722"},{"v":7.79511662923899,"d":"7.795"},{"$error":"#N/A"},{"v":7.608668589831446,"d":"7.609"},{"v":7.648882247104062,"d":"7.649"},{"v":7.273624451811382,"d":"7.274"},{"$error":"#N/A"},{"v":7.695856674772269,"d":"7.696"},{"v":8.38072035526522,"d":"8.381"},{"v":8.194891376097017,"d":"8.195"},{"v":7.686617119879715,"d":"7.687"},{"v":8.337671040348551,"d":"8.338"},{"v":8.659989285313452,"d":"8.660"},{"v":8.147695257146365,"d":"8.148"},{"v":7.4850259894119775,"d":"7.485"},{"v":7.82821691752413,"d":"7.828"},{"v":8.450463735579403,"d":"8.450"},{"v":8.471277241414258,"d":"8.471"},{"v":8.140674347934363,"d":"8.141"},{"$error":"#N/A"}]
[]
[null,"תעריף דיפרנצאלי נמוך 2010",null,{"v":4.51784465653285,"d":"4.518"},null,{"v":4.54154848212948,"d":"4.542"},null,{"v":4.500737308437481,"d":"4.501"},null,{"v":4.708153925420572,"d":"4.708"},null,{"v":4.843605316541922,"d":"4.844"},null,{"v":4.692735766649952,"d":"4.693"},null,{"v":4.728723105612124,"d":"4.729"},null,{"v":4.130915282541194,"d":"4.131"},null,{"v":4.568687974399472,"d":"4.569"},{"v":5.257288040493038,"d":"5.257"},{"v":4.250732307526732,"d":"4.251"},{"v":4.352032560357862,"d":"4.352"},{"v":4.338930409512445,"d":"4.339"},{"v":5.246821563699631,"d":"5.247"},{"v":4.66048803753302,"d":"4.660"},{"v":4.3810110973463186,"d":"4.381"},{"v":4.607061725888748,"d":"4.607"},{"v":4.82046426096982,"d":"4.820"},{"v":4.407128512507728,"d":"4.407"},{"v":5.0231887875990475,"d":"5.023"},{"v":5.0175339132950425,"d":"5.018"},{"v":4.863616066855445,"d":"4.864"},{"v":5.2791342215098265,"d":"5.279"},{"v":4.510667015605348,"d":"4.511"},{"v":4.58323494878488,"d":"4.583"},{"v":4.710026006133052,"d":"4.710"},{"v":4.307357489178515,"d":"4.307"},{"v":4.461017870784428,"d":"4.461"},{"v":4.774873560737254,"d":"4.775"},{"v":4.240116791912107,"d":"4.240"},{"v":4.555264495853433,"d":"4.555"},{"v":5.2379946140681675,"d":"5.238"},{"v":4.140287327426405,"d":"4.140"},{"v":4.42946271858608,"d":"4.429"},{"v":4.209981456037746,"d":"4.210"},{"v":4.199935964312501,"d":"4.200"},{"v":4.419839461060587,"d":"4.420"},{"$error":"#N/A"},{"v":4.474092186293479,"d":"4.474"},{"v":4.547290542282468,"d":"4.547"},{"$error":"#N/A"},{"v":4.360842502874923,"d":"4.361"},{"v":4.40105616014754,"d":"4.401"},{"v":4.02579836485486,"d":"4.026"},{"$error":"#N/A"},{"v":4.448030587815747,"d":"4.448"},{"v":4.985265809810674,"d":"4.985"},{"v":4.79943683064247,"d":"4.799"},{"v":4.438791032923193,"d":"4.439"},{"v":4.942216494894006,"d":"4.942"},{"v":5.264534739858907,"d":"5.265"},{"v":4.752240711691819,"d":"4.752"},{"v":4.237199902455456,"d":"4.237"},{"v":4.580390830567608,"d":"4.580"},{"v":5.055009190124857,"d":"5.055"},{"v":5.075822695959712,"d":"5.076"},{"v":4.745219802479817,"d":"4.745"},{"$error":"#N/A"}]
[]
[null,"תעריף ביוב 2010",null,{"v":2.6097810837804394,"d":"2.610"},null,{"v":3.102392091944098,"d":"3.102"},null,{"v":2.90788038789939,"d":"2.908"},null,{"v":3.0583628235133498,"d":"3.058"},null,{"v":3.1748357394223907,"d":"3.175"},null,{"v":2.275341582159408,"d":"2.275"},null,{"v":2.83001115170517,"d":"2.830"},null,{"v":2.887696252176298,"d":"2.888"},null,{"v":2.147089033856058,"d":"2.147"},{"v":2.826207831164514,"d":"2.826"},{"v":2.573195520904878,"d":"2.573"},{"v":2.890785734180351,"d":"2.891"},{"v":2.442403683553696,"d":"2.442"},{"v":3.387845735404189,"d":"3.388"},{"v":2.557828631833639,"d":"2.558"},{"v":2.848855906683394,"d":"2.849"},{"v":2.6863740597304644,"d":"2.686"},{"v":2.75409539248778,"d":"2.754"},{"v":2.8686842620980237,"d":"2.869"},{"v":3.3534879385970897,"d":"3.353"},{"v":2.496120619305403,"d":"2.496"},{"v":2.5600701182401067,"d":"2.560"},{"v":3.8104814166429595,"d":"3.810"},{"v":2.738877045959355,"d":"2.739"},{"v":3.367979474112724,"d":"3.368"},{"v":2.0371667931477586,"d":"2.037"},{"v":3.147771213711647,"d":"3.148"},{"v":3.243648887515386,"d":"3.244"},{"v":2.935346239280007,"d":"2.935"},{"v":3.116640833040405,"d":"3.117"},{"v":2.9956141918294135,"d":"2.996"},{"v":3.6913083894831025,"d":"3.691"},{"v":2.738181068080275,"d":"2.738"},{"v":3.037946658221381,"d":"3.038"},{"v":2.6384446185288573,"d":"2.638"},{"v":2.544668594968286,"d":"2.545"},{"v":2.8901032548920806,"d":"2.890"},{"$error":"#N/A"},{"v":2.6507106650725456,"d":"2.651"},{"v":3.101028195535437,"d":"3.101"},{"$error":"#N/A"},{"v":2.5346051738073543,"d":"2.535"},{"v":2.4521443031724437,"d":"2.452"},{"v":2.3828530619168182,"d":"2.383"},{"$error":"#N/A"},{"v":2.563386226330431,"d":"2.563"},{"v":3.001196058600774,"d":"3.001"},{"v":3.0273932037043054,"d":"3.027"},{"v":3.4182466947601364,"d":"3.418"},{"v":2.9334532479280315,"d":"2.933"},{"v":3.3542641988933903,"d":"3.354"},{"v":2.73686793793543,"d":"2.737"},{"v":2.6010244455388425,"d":"2.601"},{"v":3.2931117637359852,"d":"3.293"},{"v":2.99092152946312,"d":"2.991"},{"v":3.359232447855654,"d":"3.359"},{"v":3.3115029515469088,"d":"3.312"},{"$error":"#N/A"}]
[]
[null,"תעריף מקורות גבוה 2010",null,{"v":5.048237108597554,"d":"5.048"},null,{"v":4.625478522714629,"d":"4.625"},null,{"v":4.818160895005446,"d":"4.818"},null,{"v":4.52511315073898,"d":"4.525"},null,{"v":4.318837528142497,"d":"4.319"},null,{"v":5.178875331560972,"d":"5.179"},null,{"v":4.695245454874675,"d":"4.695"},null,{"v":5.137497940139394,"d":"5.137"},null,{"v":5.385458850406448,"d":"5.385"},{"v":4.195948152766226,"d":"4.196"},{"v":5.296904958846273,"d":"5.297"},{"v":4.953917445198187,"d":"4.954"},{"v":5.33178070936352,"d":"5.332"},{"v":3.7836719250364186,"d":"3.784"},{"v":4.843102196079815,"d":"4.843"},{"v":4.964521961866548,"d":"4.965"},{"v":4.786913097122905,"d":"4.787"},{"v":4.576632443979791,"d":"4.577"},{"v":4.926901564918887,"d":"4.927"},{"v":3.976648873571365,"d":"3.977"},{"v":4.622189474380942,"d":"4.622"},{"v":4.689485798314602,"d":"4.689"},{"v":3.443370567427791,"d":"3.443"},{"v":4.948410387156897,"d":"4.948"},{"v":4.373882695297517,"d":"4.374"},{"v":5.195502850904029,"d":"5.196"},{"v":4.78007768283961,"d":"4.780"},{"v":4.575755923070188,"d":"4.576"},{"v":4.571209092511943,"d":"4.571"},{"v":4.860623921454959,"d":"4.861"},{"v":4.701677595291361,"d":"4.702"},{"v":3.5632844181097263,"d":"3.563"},{"v":5.252247142525206,"d":"5.252"},{"v":4.770022267036126,"d":"4.770"},{"v":5.27684579491094,"d":"5.277"},{"v":5.361854851626967,"d":"5.362"},{"v":4.8989559689440325,"d":"4.899"},{"$error":"#N/A"},{"v":5.050548490067575,"d":"5.051"},{"v":4.621893682240776,"d":"4.622"},{"$error":"#N/A"},{"v":5.238344507098627,"d":"5.238"},{"v":5.272936525399674,"d":"5.273"},{"v":5.6369332765254265,"d":"5.637"},{"$error":"#N/A"},{"v":5.143388977343184,"d":"5.143"},{"v":4.268529587194313,"d":"4.269"},{"v":4.387934199074688,"d":"4.388"},{"v":4.450994573338965,"d":"4.451"},{"v":4.351402097135192,"d":"4.351"},{"v":3.7955414585793568,"d":"3.796"},{"v":4.640549794844893,"d":"4.641"},{"v":5.285198968628345,"d":"5.285"},{"v":4.437513140550294,"d":"4.438"},{"v":4.224046886514269,"d":"4.224"},{"v":3.932981817192182,"d":"3.933"},{"v":4.2159744447540834,"d":"4.216"},{"$error":"#N/A"}]
[]
[null,"תעריף מקורות נמוך 2010",null,{"v":1.998437108597554,"d":"1.998"},null,{"v":1.575678522714629,"d":"1.576"},null,{"v":1.7683608950054457,"d":"1.768"},null,{"v":1.4753131507389794,"d":"1.475"},null,{"v":1.2690375281424968,"d":"1.269"},null,{"v":2.129075331560972,"d":"2.129"},null,{"v":1.6454454548746744,"d":"1.645"},null,{"v":2.0876979401393934,"d":"2.088"},null,{"v":2.3356588504064475,"d":"2.336"},{"v":1.2787481527662252,"d":"1.279"},{"v":2.247104958846273,"d":"2.247"},{"v":1.9041174451981864,"d":"1.904"},{"v":2.28198070936352,"d":"2.282"},{"v":0.8664719250364179,"d":"0.866"},{"v":1.9259021960798146,"d":"1.926"},{"v":1.914721961866547,"d":"1.915"},{"v":1.8697130971229046,"d":"1.870"},{"v":1.6594324439797903,"d":"1.659"},{"v":1.8771015649188851,"d":"1.877"},{"v":1.0594488735713643,"d":"1.059"},{"v":1.7049894743809417,"d":"1.705"},{"v":1.7722857983146023,"d":"1.772"},{"v":0.5261705674277907,"d":"0.526"},{"v":1.8986103871568958,"d":"1.899"},{"v":1.3240826952975169,"d":"1.324"},{"v":2.2783028509040295,"d":"2.278"},{"v":1.73027768283961,"d":"1.730"},{"v":1.5259559230701873,"d":"1.526"},{"v":1.521409092511942,"d":"1.521"},{"v":1.8108239214549589,"d":"1.811"},{"v":1.6518775952913602,"d":"1.652"},{"v":0.6460844181097259,"d":"0.646"},{"v":2.2024471425252057,"d":"2.202"},{"v":1.7202222670361254,"d":"1.720"},{"v":2.2270457949109397,"d":"2.227"},{"v":2.3120548516269666,"d":"2.312"},{"v":1.849155968944032,"d":"1.849"},{"$error":"#N/A"},{"v":2.0007484900675747,"d":"2.001"},{"v":1.5720936822407752,"d":"1.572"},{"$error":"#N/A"},{"v":2.188544507098626,"d":"2.189"},{"v":2.2231365253996738,"d":"2.223"},{"v":2.587133276525426,"d":"2.587"},{"$error":"#N/A"},{"v":2.0935889773431837,"d":"2.094"},{"v":1.351329587194312,"d":"1.351"},{"v":1.4707341990746874,"d":"1.471"},{"v":1.4011945733389648,"d":"1.401"},{"v":1.4342020971351903,"d":"1.434"},{"v":0.8783414585793562,"d":"0.878"},{"v":1.7233497948448926,"d":"1.723"},{"v":2.2353989686283446,"d":"2.235"},{"v":1.3877131405502934,"d":"1.388"},{"v":1.3068468865142682,"d":"1.307"},{"v":1.0157818171921815,"d":"1.016"},{"v":1.2987744447540834,"d":"1.299"},{"$error":"#N/A"}]
[]
[]
[null,"תעריף דיפרנצאלי גבוה 2011",null,{"v":8.968547215078564,"d":"8.969"},null,{"v":8.993437614952278,"d":"8.993"},null,{"v":8.950530483689093,"d":"8.951"},null,{"v":9.168956635594315,"d":"9.169"},null,{"v":9.311493451534721,"d":"9.311"},null,{"v":9.152659546640525,"d":"9.153"},null,{"v":9.190495185366645,"d":"9.190"},null,{"v":8.560997022560509,"d":"8.561"},null,{"v":9.02197384559518,"d":"9.022"},{"v":10.016111782819983,"d":"10.016"},{"v":8.687226665517978,"d":"8.687"},{"v":8.793910228025927,"d":"8.794"},{"v":8.780111801174655,"d":"8.780"},{"v":10.005046482017903,"d":"10.005"},{"v":9.385166749282563,"d":"9.385"},{"v":8.824428745757078,"d":"8.824"},{"v":9.32868373013882,"d":"9.329"},{"v":9.554295776026693,"d":"9.554"},{"v":8.851934095596265,"d":"8.852"},{"v":9.768618886982683,"d":"9.769"},{"v":9.762640477398746,"d":"9.763"},{"v":9.59991644874229,"d":"9.600"},{"v":10.039207860812505,"d":"10.039"},{"v":8.960974853723577,"d":"8.961"},{"v":9.037399200347243,"d":"9.037"},{"v":9.43753895957864,"d":"9.438"},{"v":8.746861029080153,"d":"8.747"},{"v":8.908687248343178,"d":"8.909"},{"v":9.23922189343805,"d":"9.239"},{"v":8.676047018952682,"d":"8.676"},{"v":9.007942338391905,"d":"9.008"},{"v":9.995714511502431,"d":"9.996"},{"v":8.570912405593425,"d":"8.571"},{"v":8.875455188620558,"d":"8.875"},{"v":8.644310227596298,"d":"8.644"},{"v":8.633730897195418,"d":"8.634"},{"v":8.865320530837794,"d":"8.865"},{"$error":"#N/A"},{"v":8.922456360629438,"d":"8.922"},{"v":8.999544632063948,"d":"9.000"},{"v":9.788676509391708,"d":"9.789"},{"v":8.80318834952062,"d":"8.803"},{"v":8.84553904558915,"d":"8.846"},{"v":8.45033925741646,"d":"8.450"},{"$error":"#N/A"},{"v":8.895009793690546,"d":"8.895"},{"v":9.728526202039907,"d":"9.729"},{"v":9.532075178314162,"d":"9.532"},{"v":8.885291301070179,"d":"8.885"},{"v":9.683013884162657,"d":"9.683"},{"v":10.023773091385259,"d":"10.024"},{"v":9.482168917156462,"d":"9.482"},{"v":8.672975119821333,"d":"8.673"},{"v":9.034418185303833,"d":"9.034"},{"v":9.802259846833962,"d":"9.802"},{"v":9.824264166659482,"d":"9.824"},{"v":9.474746316995173,"d":"9.475"},{"v":8.168654058563261,"d":"8.169"}]
[]
[null,"תעריף דיפרנצאלי נמוך 2011",null,{"v":4.496519825425395,"d":"4.497"},null,{"v":4.521410225299108,"d":"4.521"},null,{"v":4.478503094035924,"d":"4.479"},null,{"v":4.696929245941145,"d":"4.697"},null,{"v":4.839466061881551,"d":"4.839"},null,{"v":4.680632156987356,"d":"4.681"},null,{"v":4.718467795713476,"d":"4.718"},null,{"v":4.088969632907339,"d":"4.089"},null,{"v":4.5499464559420115,"d":"4.550"},{"v":5.344217247260527,"d":"5.344"},{"v":4.215199275864808,"d":"4.215"},{"v":4.321882838372758,"d":"4.322"},{"v":4.308084411521485,"d":"4.308"},{"v":5.333151946458447,"d":"5.333"},{"v":4.713272213723106,"d":"4.713"},{"v":4.3524013561039085,"d":"4.352"},{"v":4.656789194579363,"d":"4.657"},{"v":4.882401240467236,"d":"4.882"},{"v":4.379906705943096,"d":"4.380"},{"v":5.0967243514232266,"d":"5.097"},{"v":5.090745941839289,"d":"5.091"},{"v":4.928021913182833,"d":"4.928"},{"v":5.367313325253049,"d":"5.367"},{"v":4.488947464070408,"d":"4.489"},{"v":4.565371810694074,"d":"4.565"},{"v":4.765644424019184,"d":"4.766"},{"v":4.2748336394269835,"d":"4.275"},{"v":4.436659858690007,"d":"4.437"},{"v":4.76719450378488,"d":"4.767"},{"v":4.204019629299512,"d":"4.204"},{"v":4.535914948738735,"d":"4.536"},{"v":5.323819975942974,"d":"5.324"},{"v":4.098885015940256,"d":"4.099"},{"v":4.403427798967389,"d":"4.403"},{"v":4.172282837943128,"d":"4.172"},{"v":4.161703507542249,"d":"4.162"},{"v":4.393293141184624,"d":"4.393"},{"$error":"#N/A"},{"v":4.450428970976268,"d":"4.450"},{"v":4.527517242410778,"d":"4.528"},{"v":5.116781973832252,"d":"5.117"},{"v":4.33116095986745,"d":"4.331"},{"v":4.373511655935982,"d":"4.374"},{"v":3.9783118677632907,"d":"3.978"},{"$error":"#N/A"},{"v":4.422982404037377,"d":"4.423"},{"v":5.05663166648045,"d":"5.057"},{"v":4.860180642754706,"d":"4.860"},{"v":4.413263911417009,"d":"4.413"},{"v":5.0111193486031995,"d":"5.011"},{"v":5.3518785558258015,"d":"5.352"},{"v":4.810274381597007,"d":"4.810"},{"v":4.200947730168163,"d":"4.201"},{"v":4.562390795650663,"d":"4.562"},{"v":5.130365311274507,"d":"5.130"},{"v":5.152369631100026,"d":"5.152"},{"v":4.802851781435716,"d":"4.803"},{"v":3.696626668910091,"d":"3.697"}]
[]
[null,"תעריף ביוב 2011",null,{"v":2.6137080927212084,"d":"2.614"},null,{"v":3.1856580563078722,"d":"3.186"},null,{"v":2.9581124322064563,"d":"2.958"},null,{"v":3.2390862780547125,"d":"3.239"},null,{"v":3.239132322218142,"d":"3.239"},null,{"v":2.3067574641750577,"d":"2.307"},null,{"v":2.875999392712306,"d":"2.876"},null,{"v":2.9451679479935557,"d":"2.945"},null,{"v":2.1912152047906814,"d":"2.191"},{"v":2.723008553983911,"d":"2.723"},{"v":2.606298238545524,"d":"2.606"},{"v":2.9400958285120424,"d":"2.940"},{"v":2.467885807425381,"d":"2.468"},{"v":3.3070970111745024,"d":"3.307"},{"v":2.589543790099915,"d":"2.590"},{"v":2.8060824104202338,"d":"2.806"},{"v":2.72544375476677,"d":"2.725"},{"v":2.797039663539956,"d":"2.797"},{"v":2.9754654912095817,"d":"2.975"},{"v":3.5140560416327244,"d":"3.514"},{"v":2.5695468494759504,"d":"2.570"},{"v":2.5172051112982112,"d":"2.517"},{"v":4.306956278574669,"d":"4.307"},{"v":2.780114391325094,"d":"2.780"},{"v":3.4396450292794194,"d":"3.440"},{"v":2.998634336264082,"d":"2.999"},{"v":3.2062826852087607,"d":"3.206"},{"v":3.3107034099732933,"d":"3.311"},{"v":2.9870243730943535,"d":"2.987"},{"v":3.4075004222777694,"d":"3.408"},{"v":2.7275667105531096,"d":"2.728"},{"v":3.7993601234892007,"d":"3.799"},{"v":2.7793814277095854,"d":"2.779"},{"v":3.095077195289387,"d":"3.095"},{"v":2.6743447722949405,"d":"2.674"},{"v":2.575585292514087,"d":"2.576"},{"v":2.795239600230805,"d":"2.795"},{"$error":"#N/A"},{"v":2.6872626624936014,"d":"2.687"},{"v":3.3907379898228056,"d":"3.391"},{"v":3.645469469953827,"d":"3.645"},{"v":2.5649870798693883,"d":"2.565"},{"v":2.478144064171247,"d":"2.478"},{"v":2.405170539810245,"d":"2.405"},{"$error":"#N/A"},{"v":2.595297618393007,"d":"2.595"},{"v":3.480654741940304,"d":"3.481"},{"v":3.0937126068147087,"d":"3.094"},{"v":3.71799369726275,"d":"3.718"},{"v":3.0014286870202267,"d":"3.001"},{"v":3.437362974050094,"d":"3.437"},{"v":2.326280231653147,"d":"2.326"},{"v":2.6349360121717695,"d":"2.635"},{"v":2.8393607974510995,"d":"2.839"},{"v":3.6479733526694926,"d":"3.648"},{"v":3.447532984309124,"d":"3.448"},{"v":3.3915661689096654,"d":"3.392"},{"v":3.536289461513919,"d":"3.536"}]
[]
[null,"תעריף מקורות גבוה 2011",null,{"v":6.336198062940488,"d":"6.336"},null,{"v":5.826981325340639,"d":"5.827"},null,{"v":6.057728235558273,"d":"6.058"},null,{"v":5.631646399974979,"d":"5.632"},null,{"v":5.509996486020137,"d":"5.510"},null,{"v":6.4410021624486875,"d":"6.441"},null,{"v":5.923051170529172,"d":"5.923"},null,{"v":6.401117387549312,"d":"6.401"},null,{"v":6.651080780437818,"d":"6.651"},{"v":5.407965073049745,"d":"5.408"},{"v":6.58253923427823,"d":"6.583"},{"v":6.206726221001418,"d":"6.207"},{"v":6.6213825536764634,"d":"6.621"},{"v":4.9630627316402505,"d":"4.963"},{"v":6.0014623948902015,"d":"6.001"},{"v":6.295026776302877,"d":"6.295"},{"v":5.939802085674238,"d":"5.940"},{"v":5.709046114575958,"d":"5.709"},{"v":6.127044028395993,"d":"6.127"},{"v":4.98594249353489,"d":"4.986"},{"v":5.723912948621399,"d":"5.724"},{"v":5.8908926983135546,"d":"5.891"},{"v":4.160236176676555,"d":"4.160"},{"v":6.200682933103944,"d":"6.201"},{"v":5.572775339699309,"d":"5.573"},{"v":5.643176942490012,"d":"5.643"},{"v":6.0197607106290345,"d":"6.020"},{"v":5.792602146071524,"d":"5.793"},{"v":5.786753026836792,"d":"5.787"},{"v":5.908501880849101,"d":"5.909"},{"v":6.205443886667133,"d":"6.205"},{"v":4.58810895650806,"d":"4.588"},{"v":6.534104693462694,"d":"6.534"},{"v":6.00492491506674,"d":"6.005"},{"v":6.561098550644201,"d":"6.561"},{"v":6.654385056756128,"d":"6.654"},{"v":6.269389366537818,"d":"6.269"},{"$error":"#N/A"},{"v":6.312766364323119,"d":"6.313"},{"v":5.646799258902903,"d":"5.647"},{"v":4.868338476359884,"d":"4.868"},{"v":6.518848339201219,"d":"6.519"},{"v":6.556808630155208,"d":"6.557"},{"v":6.956248248242548,"d":"6.956"},{"$error":"#N/A"},{"v":6.41464685821687,"d":"6.415"},{"v":5.043004141880464,"d":"5.043"},{"v":5.495957882827129,"d":"5.496"},{"v":5.465068293848732,"d":"5.465"},{"v":5.450417573749969,"d":"5.450"},{"v":4.847383036143674,"d":"4.847"},{"v":6.130549816798358,"d":"6.131"},{"v":6.570265084436544,"d":"6.570"},{"v":6.087473707514683,"d":"6.087"},{"v":4.8558481575390235,"d":"4.856"},{"v":4.994388136072087,"d":"4.994"},{"v":5.30921149858591,"d":"5.309"},{"v":6.231522013828059,"d":"6.232"}]
[]
[null,"תעריף מקורות נמוך 2011",null,{"v":2.097314634623399,"d":"2.097"},null,{"v":1.5880978970235493,"d":"1.588"},null,{"v":1.8188448072411842,"d":"1.819"},null,{"v":1.3927629716578902,"d":"1.393"},null,{"v":1.271113057703048,"d":"1.271"},null,{"v":2.2021187341315986,"d":"2.202"},null,{"v":1.6841677422120829,"d":"1.684"},null,{"v":2.1622339592322235,"d":"2.162"},null,{"v":2.4121973521207294,"d":"2.412"},{"v":1.350424251291677,"d":"1.350"},{"v":2.34365580596114,"d":"2.344"},{"v":1.9678427926843296,"d":"1.968"},{"v":2.382499125359375,"d":"2.382"},{"v":0.9055219098821822,"d":"0.906"},{"v":1.9439215731321327,"d":"1.944"},{"v":2.0561433479857882,"d":"2.056"},{"v":1.882261263916169,"d":"1.882"},{"v":1.6515052928178904,"d":"1.652"},{"v":1.8881606000789046,"d":"1.888"},{"v":0.9284016717768209,"d":"0.928"},{"v":1.6663721268633302,"d":"1.666"},{"v":1.8333518765554857,"d":"1.833"},{"v":0.10269535491848646,"d":"0.103"},{"v":1.961799504786855,"d":"1.962"},{"v":1.33389191138222,"d":"1.334"},{"v":1.585636120731942,"d":"1.586"},{"v":1.7808772823119456,"d":"1.781"},{"v":1.5537187177544356,"d":"1.554"},{"v":1.5478695985197042,"d":"1.548"},{"v":1.669618452532013,"d":"1.670"},{"v":1.9665604583500451,"d":"1.967"},{"v":0.5305681347499918,"d":"0.531"},{"v":2.295221265145605,"d":"2.295"},{"v":1.7660414867496512,"d":"1.766"},{"v":2.3222151223271124,"d":"2.322"},{"v":2.4155016284390394,"d":"2.416"},{"v":2.0305059382207293,"d":"2.031"},{"$error":"#N/A"},{"v":2.0738829360060307,"d":"2.074"},{"v":1.4079158305858146,"d":"1.408"},{"v":0.810797654601815,"d":"0.811"},{"v":2.2799649108841313,"d":"2.280"},{"v":2.3179252018381185,"d":"2.318"},{"v":2.7173648199254585,"d":"2.717"},{"$error":"#N/A"},{"v":2.1757634298997814,"d":"2.176"},{"v":0.9854633201223959,"d":"0.985"},{"v":1.4384170610690612,"d":"1.438"},{"v":1.2261848655316423,"d":"1.226"},{"v":1.3928767519919,"d":"1.393"},{"v":0.7898422143856049,"d":"0.790"},{"v":2.0730089950402903,"d":"2.073"},{"v":2.331381656119455,"d":"2.331"},{"v":1.848590279197594,"d":"1.849"},{"v":0.7983073357809546,"d":"0.798"},{"v":0.9368473143140179,"d":"0.937"},{"v":1.251670676827841,"d":"1.252"},{"v":1.9926385855109703,"d":"1.993"}]
[]
[]
[null,"תעריף דיפרנצאלי גבוה 2012",null,{"$error":"#REF!"},null,{"$error":"#REF!"},null,{"$error":"#REF!"},null,{"$error":"#REF!"},null,{"$error":"#REF!"},null,{"$error":"#REF!"},null,{"$error":"#REF!"},null,{"$error":"#REF!"},null,{"$error":"#REF!"},{"$error":"#REF!"},{"$error":"#REF!"},{"$error":"#REF!"},{"$error":"#REF!"},{"$error":"#REF!"},{"$error":"#REF!"},{"$error":"#REF!"},{"$error":"#REF!"},{"$error":"#REF!"},{"$error":"#REF!"},{"$error":"#REF!"},{"$error":"#REF!"},{"$error":"#REF!"},{"$error":"#REF!"},{"$error":"#REF!"},{"$error":"#REF!"},{"$error":"#REF!"},{"$error":"#REF!"},{"$error":"#REF!"},{"$error":"#REF!"},{"$error":"#REF!"},{"$error":"#REF!"},{"$error":"#REF!"},{"$error":"#REF!"},{"$error":"#REF!"},{"$error":"#REF!"},{"$error":"#REF!"},{"$error":"#REF!"},{"$error":"#REF!"},{"$error":"#REF!"},{"$error":"#REF!"},{"$error":"#REF!"},{"$error":"#REF!"},{"$error":"#REF!"},{"$error":"#REF!"},{"$error":"#REF!"},{"$error":"#REF!"},{"$error":"#REF!"},{"$error":"#REF!"},{"$error":"#REF!"},{"$error":"#REF!"},{"$error":"#REF!"},{"$error":"#REF!"},{"$error":"#REF!"},{"$error":"#REF!"},{"$error":"#REF!"},{"$error":"#REF!"},{"$error":"#REF!"},{"$error":"#REF!"}]
[]
[null,"תעריף דיפרנצאלי נמוך 2012",null,{"$error":"#REF!"},null,{"$error":"#REF!"},null,{"$error":"#REF!"},null,{"$error":"#REF!"},null,{"$error":"#REF!"},null,{"$error":"#REF!"},null,{"$error":"#REF!"},null,{"$error":"#REF!"},null,{"$error":"#REF!"},{"$error":"#REF!"},{"$error":"#REF!"},{"$error":"#REF!"},{"$error":"#REF!"},{"$error":"#REF!"},{"$error":"#REF!"},{"$error":"#REF!"},{"$error":"#REF!"},{"$error":"#REF!"},{"$error":"#REF!"},{"$error":"#REF!"},{"$error":"#REF!"},{"$error":"#REF!"},{"$error":"#REF!"},{"$error":"#REF!"},{"$error":"#REF!"},{"$error":"#REF!"},{"$error":"#REF!"},{"$error":"#REF!"},{"$error":"#REF!"},{"$error":"#REF!"},{"$error":"#REF!"},{"$error":"#REF!"},{"$error":"#REF!"},{"$error":"#REF!"},{"$error":"#REF!"},{"$error":"#REF!"},{"$error":"#REF!"},{"$error":"#REF!"},{"$error":"#REF!"},{"$error":"#REF!"},{"$error":"#REF!"},{"$error":"#REF!"},{"$error":"#REF!"},{"$error":"#REF!"},{"$error":"#REF!"},{"$error":"#REF!"},{"$error":"#REF!"},{"$error":"#REF!"},{"$error":"#REF!"},{"$error":"#REF!"},{"$error":"#REF!"},{"$error":"#REF!"},{"$error":"#REF!"},{"$error":"#REF!"},{"$error":"#REF!"},{"$error":"#REF!"},{"$error":"#REF!"},{"$error":"#REF!"}]
[]
[null,"תעריף ביוב 2012",null,{"$error":"#REF!"},null,{"$error":"#REF!"},null,{"$error":"#REF!"},null,{"$error":"#REF!"},null,{"$error":"#REF!"},null,{"$error":"#REF!"},null,{"$error":"#REF!"},null,{"$error":"#REF!"},null,{"$error":"#REF!"},{"$error":"#REF!"},{"$error":"#REF!"},{"$error":"#REF!"},{"$error":"#REF!"},{"$error":"#REF!"},{"$error":"#REF!"},{"$error":"#REF!"},{"$error":"#REF!"},{"$error":"#REF!"},{"$error":"#REF!"},{"$error":"#REF!"},{"$error":"#REF!"},{"$error":"#REF!"},{"$error":"#REF!"},{"$error":"#REF!"},{"$error":"#REF!"},{"$error":"#REF!"},{"$error":"#REF!"},{"$error":"#REF!"},{"$error":"#REF!"},{"$error":"#REF!"},{"$error":"#REF!"},{"$error":"#REF!"},{"$error":"#REF!"},{"$error":"#REF!"},{"$error":"#REF!"},{"$error":"#REF!"},{"$error":"#REF!"},{"$error":"#REF!"},{"$error":"#REF!"},{"$error":"#REF!"},{"$error":"#REF!"},{"$error":"#REF!"},{"$error":"#REF!"},{"$error":"#REF!"},{"$error":"#REF!"},{"$error":"#REF!"},{"$error":"#REF!"},{"$error":"#REF!"},{"$error":"#REF!"},{"$error":"#REF!"},{"$error":"#REF!"},{"$error":"#REF!"},{"$error":"#REF!"},{"$error":"#REF!"},{"$error":"#REF!"},{"$error":"#REF!"},{"$error":"#REF!"},{"$error":"#REF!"}]
[]
[null,"תעריף מקורות גבוה 2012",null,{"$error":"#REF!"},null,{"$error":"#REF!"},null,{"$error":"#REF!"},null,{"$error":"#REF!"},null,{"$error":"#REF!"},null,{"$error":"#REF!"},null,{"$error":"#REF!"},null,{"$error":"#REF!"},null,{"$error":"#REF!"},{"$error":"#REF!"},{"$error":"#REF!"},{"$error":"#REF!"},{"$error":"#REF!"},{"$error":"#REF!"},{"$error":"#REF!"},{"$error":"#REF!"},{"$error":"#REF!"},{"$error":"#REF!"},{"$error":"#REF!"},{"$error":"#REF!"},{"$error":"#REF!"},{"$error":"#REF!"},{"$error":"#REF!"},{"$error":"#REF!"},{"$error":"#REF!"},{"$error":"#REF!"},{"$error":"#REF!"},{"$error":"#REF!"},{"$error":"#REF!"},{"$error":"#REF!"},{"$error":"#REF!"},{"$error":"#REF!"},{"$error":"#REF!"},{"$error":"#REF!"},{"$error":"#REF!"},{"$error":"#REF!"},{"$error":"#REF!"},{"$error":"#REF!"},{"$error":"#REF!"},{"$error":"#REF!"},{"$error":"#REF!"},{"$error":"#REF!"},{"$error":"#REF!"},{"$error":"#REF!"},{"$error":"#REF!"},{"$error":"#REF!"},{"$error":"#REF!"},{"$error":"#REF!"},{"$error":"#REF!"},{"$error":"#REF!"},{"$error":"#REF!"},{"$error":"#REF!"},{"$error":"#REF!"},{"$error":"#REF!"},{"$error":"#REF!"},{"$error":"#REF!"},{"$error":"#REF!"},{"$error":"#REF!"}]
[]
[null,"תעריף מקורות נמוך 2012",null,{"$error":"#REF!"},null,{"$error":"#REF!"},null,{"$error":"#REF!"},null,{"$error":"#REF!"},null,{"$error":"#REF!"},null,{"$error":"#REF!"},null,{"$error":"#REF!"},null,{"$error":"#REF!"},null,{"$error":"#REF!"},{"$error":"#REF!"},{"$error":"#REF!"},{"$error":"#REF!"},{"$error":"#REF!"},{"$error":"#REF!"},{"$error":"#REF!"},{"$error":"#REF!"},{"$error":"#REF!"},{"$error":"#REF!"},{"$error":"#REF!"},{"$error":"#REF!"},{"$error":"#REF!"},{"$error":"#REF!"},{"$error":"#REF!"},{"$error":"#REF!"},{"$error":"#REF!"},{"$error":"#REF!"},{"$error":"#REF!"},{"$error":"#REF!"},{"$error":"#REF!"},{"$error":"#REF!"},{"$error":"#REF!"},{"$error":"#REF!"},{"$error":"#REF!"},{"$error":"#REF!"},{"$error":"#REF!"},{"$error":"#REF!"},{"$error":"#REF!"},{"$error":"#REF!"},{"$error":"#REF!"},{"$error":"#REF!"},{"$error":"#REF!"},{"$error":"#REF!"},{"$error":"#REF!"},{"$error":"#REF!"},{"$error":"#REF!"},{"$error":"#REF!"},{"$error":"#REF!"},{"$error":"#REF!"},{"$error":"#REF!"},{"$error":"#REF!"},{"$error":"#REF!"},{"$error":"#REF!"},{"$error":"#REF!"},{"$error":"#REF!"},{"$error":"#REF!"},{"$error":"#REF!"},{"$error":"#REF!"},{"$error":"#REF!"}]
[]
[]
[null,"תעריף דיפרנצאלי גבוה 2013",null,{"$error":"#REF!"},null,{"$error":"#REF!"},null,{"$error":"#REF!"},null,{"$error":"#REF!"},null,{"$error":"#REF!"},null,{"$error":"#REF!"},null,{"$error":"#REF!"},null,{"$error":"#REF!"},null,{"$error":"#REF!"},{"$error":"#REF!"},{"$error":"#REF!"},{"$error":"#REF!"},{"$error":"#REF!"},{"$error":"#REF!"},{"$error":"#REF!"},{"$error":"#REF!"},{"$error":"#REF!"},{"$error":"#REF!"},{"$error":"#REF!"},{"$error":"#REF!"},{"$error":"#REF!"},{"$error":"#REF!"},{"$error":"#REF!"},{"$error":"#REF!"},{"$error":"#REF!"},{"$error":"#REF!"},{"$error":"#REF!"},{"$error":"#REF!"},{"$error":"#REF!"},{"$error":"#REF!"},{"$error":"#REF!"},{"$error":"#REF!"},{"$error":"#REF!"},{"$error":"#REF!"},{"$error":"#REF!"},{"$error":"#REF!"},{"$error":"#REF!"},{"$error":"#REF!"},{"$error":"#REF!"},{"$error":"#REF!"},{"$error":"#REF!"},{"$error":"#REF!"},{"$error":"#REF!"},{"$error":"#REF!"},{"$error":"#REF!"},{"$error":"#REF!"},{"$error":"#REF!"},{"$error":"#REF!"},{"$error":"#REF!"},{"$error":"#REF!"},{"$error":"#REF!"},{"$error":"#REF!"},{"$error":"#REF!"},{"$error":"#REF!"},{"$error":"#REF!"},{"$error":"#REF!"},{"$error":"#REF!"},{"$error":"#REF!"}]
[]
[null,"תעריף דיפרנצאלי נמוך 2013",null,{"$error":"#REF!"},null,{"$error":"#REF!"},null,{"$error":"#REF!"},null,{"$error":"#REF!"},null,{"$error":"#REF!"},null,{"$error":"#REF!"},null,{"$error":"#REF!"},null,{"$error":"#REF!"},null,{"$error":"#REF!"},{"$error":"#REF!"},{"$error":"#REF!"},{"$error":"#REF!"},{"$error":"#REF!"},{"$error":"#REF!"},{"$error":"#REF!"},{"$error":"#REF!"},{"$error":"#REF!"},{"$error":"#REF!"},{"$error":"#REF!"},{"$error":"#REF!"},{"$error":"#REF!"},{"$error":"#REF!"},{"$error":"#REF!"},{"$error":"#REF!"},{"$error":"#REF!"},{"$error":"#REF!"},{"$error":"#REF!"},{"$error":"#REF!"},{"$error":"#REF!"},{"$error":"#REF!"},{"$error":"#REF!"},{"$error":"#REF!"},{"$error":"#REF!"},{"$error":"#REF!"},{"$error":"#REF!"},{"$error":"#REF!"},{"$error":"#REF!"},{"$error":"#REF!"},{"$error":"#REF!"},{"$error":"#REF!"},{"$error":"#REF!"},{"$error":"#REF!"},{"$error":"#REF!"},{"$error":"#REF!"},{"$error":"#REF!"},{"$error":"#REF!"},{"$error":"#REF!"},{"$error":"#REF!"},{"$error":"#REF!"},{"$error":"#REF!"},{"$error":"#REF!"},{"$error":"#REF!"},{"$error":"#REF!"},{"$error":"#REF!"},{"$error":"#REF!"},{"$error":"#REF!"},{"$error":"#REF!"},{"$error":"#REF!"}]
[]
[null,"תעריף ביוב 2013",null,{"$error":"#REF!"},null,{"$error":"#REF!"},null,{"$error":"#REF!"},null,{"$error":"#REF!"},null,{"$error":"#REF!"},null,{"$error":"#REF!"},null,{"$error":"#REF!"},null,{"$error":"#REF!"},null,{"$error":"#REF!"},{"$error":"#REF!"},{"$error":"#REF!"},{"$error":"#REF!"},{"$error":"#REF!"},{"$error":"#REF!"},{"$error":"#REF!"},{"$error":"#REF!"},{"$error":"#REF!"},{"$error":"#REF!"},{"$error":"#REF!"},{"$error":"#REF!"},{"$error":"#REF!"},{"$error":"#REF!"},{"$error":"#REF!"},{"$error":"#REF!"},{"$error":"#REF!"},{"$error":"#REF!"},{"$error":"#REF!"},{"$error":"#REF!"},{"$error":"#REF!"},{"$error":"#REF!"},{"$error":"#REF!"},{"$error":"#REF!"},{"$error":"#REF!"},{"$error":"#REF!"},{"$error":"#REF!"},{"$error":"#REF!"},{"$error":"#REF!"},{"$error":"#REF!"},{"$error":"#REF!"},{"$error":"#REF!"},{"$error":"#REF!"},{"$error":"#REF!"},{"$error":"#REF!"},{"$error":"#REF!"},{"$error":"#REF!"},{"$error":"#REF!"},{"$error":"#REF!"},{"$error":"#REF!"},{"$error":"#REF!"},{"$error":"#REF!"},{"$error":"#REF!"},{"$error":"#REF!"},{"$error":"#REF!"},{"$error":"#REF!"},{"$error":"#REF!"},{"$error":"#REF!"},{"$error":"#REF!"},{"$error":"#REF!"}]
[]
[null,"תעריף מקורות גבוה 2013",null,{"$error":"#REF!"},null,{"$error":"#REF!"},null,{"$error":"#REF!"},null,{"$error":"#REF!"},null,{"$error":"#REF!"},null,{"$error":"#REF!"},null,{"$error":"#REF!"},null,{"$error":"#REF!"},null,{"$error":"#REF!"},{"$error":"#REF!"},{"$error":"#REF!"},{"$error":"#REF!"},{"$error":"#REF!"},{"$error":"#REF!"},{"$error":"#REF!"},{"$error":"#REF!"},{"$error":"#REF!"},{"$error":"#REF!"},{"$error":"#REF!"},{"$error":"#REF!"},{"$error":"#REF!"},{"$error":"#REF!"},{"$error":"#REF!"},{"$error":"#REF!"},{"$error":"#REF!"},{"$error":"#REF!"},{"$error":"#REF!"},{"$error":"#REF!"},{"$error":"#REF!"},{"$error":"#REF!"},{"$error":"#REF!"},{"$error":"#REF!"},{"$error":"#REF!"},{"$error":"#REF!"},{"$error":"#REF!"},{"$error":"#REF!"},{"$error":"#REF!"},{"$error":"#REF!"},{"$error":"#REF!"},{"$error":"#REF!"},{"$error":"#REF!"},{"$error":"#REF!"},{"$error":"#REF!"},{"$error":"#REF!"},{"$error":"#REF!"},{"$error":"#REF!"},{"$error":"#REF!"},{"$error":"#REF!"},{"$error":"#REF!"},{"$error":"#REF!"},{"$error":"#REF!"},{"$error":"#REF!"},{"$error":"#REF!"},{"$error":"#REF!"},{"$error":"#REF!"},{"$error":"#REF!"},{"$error":"#REF!"},{"$error":"#REF!"}]
[]
[null,"תעריף מקורות נמוך 2013",null,{"$error":"#REF!"},null,{"$error":"#REF!"},null,{"$error":"#REF!"},null,{"$error":"#REF!"},null,{"$error":"#REF!"},null,{"$error":"#REF!"},null,{"$error":"#REF!"},null,{"$error":"#REF!"},null,{"$error":"#REF!"},{"$error":"#REF!"},{"$error":"#REF!"},{"$error":"#REF!"},{"$error":"#REF!"},{"$error":"#REF!"},{"$error":"#REF!"},{"$error":"#REF!"},{"$error":"#REF!"},{"$error":"#REF!"},{"$error":"#REF!"},{"$error":"#REF!"},{"$error":"#REF!"},{"$error":"#REF!"},{"$error":"#REF!"},{"$error":"#REF!"},{"$error":"#REF!"},{"$error":"#REF!"},{"$error":"#REF!"},{"$error":"#REF!"},{"$error":"#REF!"},{"$error":"#REF!"},{"$error":"#REF!"},{"$error":"#REF!"},{"$error":"#REF!"},{"$error":"#REF!"},{"$error":"#REF!"},{"$error":"#REF!"},{"$error":"#REF!"},{"$error":"#REF!"},{"$error":"#REF!"},{"$error":"#REF!"},{"$error":"#REF!"},{"$error":"#REF!"},{"$error":"#REF!"},{"$error":"#REF!"},{"$error":"#REF!"},{"$error":"#REF!"},{"$error":"#REF!"},{"$error":"#REF!"},{"$error":"#REF!"},{"$error":"#REF!"},{"$error":"#REF!"},{"$error":"#REF!"},{"$error":"#REF!"},{"$error":"#REF!"},{"$error":"#REF!"},{"$error":"#REF!"},{"$error":"#REF!"},{"$error":"#REF!"}]
[]
[]
[null,"תעריף דיפרנצאלי גבוה 2014",null,{"v":7.451461993136326,"d":"7.451"},null,{"v":7.476057043882033,"d":"7.476"},null,{"v":7.433711436678052,"d":"7.434"},null,{"v":7.648926579879543,"d":"7.649"},null,{"v":7.789470722200592,"d":"7.789"},null,{"v":7.632928723507251,"d":"7.633"},null,{"v":7.670269127669834,"d":"7.670"},null,{"v":7.049984706293556,"d":"7.050"},null,{"v":7.504216936759749,"d":"7.504"},{"v":7.595570377684917,"d":"7.596"},{"v":7.174306655833122,"d":"7.174"},{"v":7.279415632811451,"d":"7.279"},{"v":7.265820862481773,"d":"7.266"},{"v":7.585649420884348,"d":"7.586"},{"v":7.029876002699573,"d":"7.030"},{"v":7.3094837154870484,"d":"7.309"},{"v":6.979234307284899,"d":"6.979"},{"v":7.1815141549796415,"d":"7.182"},{"v":7.336583102825305,"d":"7.337"},{"v":7.373672539391384,"d":"7.374"},{"v":7.368312401038237,"d":"7.368"},{"v":7.222416858965708,"d":"7.222"},{"v":7.616277920672204,"d":"7.616"},{"v":7.4440144846265,"d":"7.444"},{"v":7.519310853636038,"d":"7.519"},{"v":7.076832018192616,"d":"7.077"},{"v":7.2330608518819,"d":"7.233"},{"v":7.392498613005967,"d":"7.392"},{"v":7.718154764573161,"d":"7.718"},{"v":7.1632920141598095,"d":"7.163"},{"v":7.490288757332431,"d":"7.490"},{"v":7.577282537958691,"d":"7.577"},{"v":7.059709124767829,"d":"7.060"},{"v":7.35975703859457,"d":"7.360"},{"v":7.132023638848519,"d":"7.132"},{"v":7.12160045303234,"d":"7.122"},{"v":7.349771962294811,"d":"7.350"},{"$error":"#N/A"},{"v":7.406064501436069,"d":"7.406"},{"v":7.4820149961236195,"d":"7.482"},{"v":7.3916558557965395,"d":"7.392"},{"v":7.288556814786089,"d":"7.289"},{"v":7.330282439928685,"d":"7.330"},{"v":6.940915564091665,"d":"6.941"},{"$error":"#N/A"},{"v":7.379023029397684,"d":"7.379"},{"v":7.337726133373999,"d":"7.338"},{"v":7.1615826888308804,"d":"7.162"},{"v":7.36943608232352,"d":"7.369"},{"v":7.296920578456864,"d":"7.297"},{"v":7.6024393740792675,"d":"7.602"},{"v":7.116846464167506,"d":"7.117"},{"v":7.160265454421024,"d":"7.160"},{"v":7.516359801216443,"d":"7.516"},{"v":7.403834440579957,"d":"7.404"},{"v":7.423563132128388,"d":"7.424"},{"v":7.110191489588395,"d":"7.110"},{"v":6.661763129377714,"d":"6.662"}]
[]
[null,"תעריף דיפרנצאלי נמוך 2014",null,{"v":4.259972631434199,"d":"4.260"},null,{"v":4.2845676821799055,"d":"4.285"},null,{"v":4.242222074975924,"d":"4.242"},null,{"v":4.457437218177415,"d":"4.457"},null,{"v":4.597981360498465,"d":"4.598"},null,{"v":4.441439361805123,"d":"4.441"},null,{"v":4.4787797659677056,"d":"4.479"},null,{"v":3.8584953445914283,"d":"3.858"},null,{"v":4.312727575057622,"d":"4.313"},{"v":4.404081015982789,"d":"4.404"},{"v":3.982817294130994,"d":"3.983"},{"v":4.087926271109323,"d":"4.088"},{"v":4.074331500779644,"d":"4.074"},{"v":4.39416005918222,"d":"4.394"},{"v":3.838386640997445,"d":"3.838"},{"v":4.117994353784921,"d":"4.118"},{"v":3.787744945582771,"d":"3.788"},{"v":3.990024793277514,"d":"3.990"},{"v":4.145093741123177,"d":"4.145"},{"v":4.182183177689256,"d":"4.182"},{"v":4.176823039336108,"d":"4.177"},{"v":4.03092749726358,"d":"4.031"},{"v":4.424788558970076,"d":"4.425"},{"v":4.2525251229243715,"d":"4.253"},{"v":4.327821491933911,"d":"4.328"},{"v":3.8853426564904883,"d":"3.885"},{"v":4.041571490179773,"d":"4.042"},{"v":4.201009251303839,"d":"4.201"},{"v":4.526665402871034,"d":"4.527"},{"v":3.9718026524576815,"d":"3.972"},{"v":4.2987993956303026,"d":"4.299"},{"v":4.385793176256564,"d":"4.386"},{"v":3.8682197630657007,"d":"3.868"},{"v":4.168267676892443,"d":"4.168"},{"v":3.940534277146391,"d":"3.941"},{"v":3.930111091330212,"d":"3.930"},{"v":4.158282600592683,"d":"4.158"},{"$error":"#N/A"},{"v":4.214575139733941,"d":"4.215"},{"v":4.290525634421492,"d":"4.291"},{"v":4.200166494094412,"d":"4.200"},{"v":4.0970674530839615,"d":"4.097"},{"v":4.138793078226557,"d":"4.139"},{"v":3.7494262023895373,"d":"3.749"},{"$error":"#N/A"},{"v":4.187533667695557,"d":"4.188"},{"v":4.146236771671871,"d":"4.146"},{"v":3.9700933271287524,"d":"3.970"},{"v":4.177946720621392,"d":"4.178"},{"v":4.105431216754736,"d":"4.105"},{"v":4.41095001237714,"d":"4.411"},{"v":3.925357102465378,"d":"3.925"},{"v":3.968776092718896,"d":"3.969"},{"v":4.3248704395143145,"d":"4.325"},{"v":4.212345078877829,"d":"4.212"},{"v":4.23207377042626,"d":"4.232"},{"v":3.918702127886267,"d":"3.919"},{"v":3.470273767675587,"d":"3.470"}]
[]
[null,"תעריף ביוב 2014",null,{"v":2.5174753857088703,"d":"2.517"},null,{"v":3.081062536057486,"d":"3.081"},null,{"v":2.8567919329844957,"d":"2.857"},null,{"v":3.1336180690402125,"d":"3.134"},null,{"v":3.133784369955496,"d":"3.134"},null,{"v":2.2150797904880246,"d":"2.215"},null,{"v":2.775994940620591,"d":"2.776"},null,{"v":2.8441186164375307,"d":"2.844"},null,{"v":2.1012716288908613,"d":"2.101"},{"v":2.383738243169357,"d":"2.384"},{"v":2.510185038098233,"d":"2.510"},{"v":2.83905454819038,"d":"2.839"},{"v":2.3738140643844936,"d":"2.374"},{"v":2.9074457305546613,"d":"2.907"},{"v":2.264092827748809,"d":"2.264"},{"v":2.7070190879389524,"d":"2.707"},{"v":2.385938379241191,"d":"2.386"},{"v":2.450130029404252,"d":"2.450"},{"v":2.8739118395557464,"d":"2.874"},{"v":3.092992407384454,"d":"3.093"},{"v":2.2461321146580104,"d":"2.246"},{"v":2.199218782320764,"d":"2.199"},{"v":3.803917007852956,"d":"3.804"},{"v":2.6814343412630945,"d":"2.681"},{"v":3.331261803541511,"d":"3.331"},{"v":2.630891302788788,"d":"2.631"},{"v":3.101340655656742,"d":"3.101"},{"v":3.2042275373273146,"d":"3.204"},{"v":2.8852904555426577,"d":"2.885"},{"v":3.299592104614631,"d":"3.300"},{"v":2.6296723661648693,"d":"2.630"},{"v":3.3488154360193834,"d":"3.349"},{"v":2.680712195751853,"d":"2.681"},{"v":2.9917484827546286,"d":"2.992"},{"v":2.5772258185038504,"d":"2.577"},{"v":2.4799239695343434,"d":"2.480"},{"v":2.6963352853142357,"d":"2.696"},{"$error":"#N/A"},{"v":2.5899530483748854,"d":"2.590"},{"v":3.2830562710167244,"d":"3.283"},{"v":3.2108174800484988,"d":"3.211"},{"v":2.4694821801649636,"d":"2.469"},{"v":2.3839209154006338,"d":"2.384"},{"v":2.3120244365825733,"d":"2.312"},{"$error":"#N/A"},{"v":2.4993453532816505,"d":"2.499"},{"v":3.0630533076037167,"d":"3.063"},{"v":2.7161299262860426,"d":"2.716"},{"v":3.6054936175520163,"d":"3.605"},{"v":2.633383437573574,"d":"2.633"},{"v":3.024244080025202,"d":"3.024"},{"v":2.028016566019611,"d":"2.028"},{"v":2.5383987080928887,"d":"2.538"},{"v":2.739761217977529,"d":"2.740"},{"v":3.213082694831396,"d":"3.213"},{"v":3.033362556326614,"d":"3.033"},{"v":2.983182316974907,"d":"2.983"},{"v":3.413711254997584,"d":"3.414"}]
[]
[null,"תעריף מקורות גבוה 2014",null,{"v":4.953718522829364,"d":"4.954"},null,{"v":4.445058555322993,"d":"4.445"},null,{"v":4.675628253970518,"d":"4.676"},null,{"v":4.250110955668885,"d":"4.250"},null,{"v":4.128424564358104,"d":"4.128"},null,{"v":5.058297805151575,"d":"5.058"},null,{"v":4.54092640179713,"d":"4.541"},null,{"v":5.018435014556846,"d":"5.018"},null,{"v":5.268029056480041,"d":"5.268"},{"v":4.944749472739914,"d":"4.945"},{"v":5.199707151142854,"d":"5.200"},{"v":4.824402555524306,"d":"4.824"},{"v":5.238499283300743,"d":"5.238"},{"v":4.500426881090235,"d":"4.500"},{"v":5.537431323482928,"d":"5.537"},{"v":4.9125839436518834,"d":"4.913"},{"v":5.475854228746927,"d":"5.476"},{"v":5.245409677399499,"d":"5.245"},{"v":4.744819541883556,"d":"4.745"},{"v":4.523283722082945,"d":"4.523"},{"v":5.2602839508805745,"d":"5.260"},{"v":5.427025065470148,"d":"5.427"},{"v":3.6986709938661306,"d":"3.699"},{"v":4.818367423425368,"d":"4.818"},{"v":4.191280334127544,"d":"4.191"},{"v":5.179616440069971,"d":"5.180"},{"v":4.637665144335271,"d":"4.638"},{"v":4.410806793246467,"d":"4.411"},{"v":4.404996141698529,"d":"4.405"},{"v":4.5265533821385535,"d":"4.527"},{"v":4.823113188454224,"d":"4.823"},{"v":4.125966040158451,"d":"4.126"},{"v":5.151339210069268,"d":"5.151"},{"v":4.622873593191902,"d":"4.623"},{"v":5.17829663733636,"d":"5.178"},{"v":5.271457247419021,"d":"5.271"},{"v":4.886982020322386,"d":"4.887"},{"$error":"#N/A"},{"v":4.9302995909781755,"d":"4.930"},{"v":4.265221936231718,"d":"4.265"},{"v":4.4058366272158995,"d":"4.406"},{"v":5.136103445221019,"d":"5.136"},{"v":5.174012506365894,"d":"5.174"},{"v":5.5729130554716075,"d":"5.573"},{"$error":"#N/A"},{"v":5.0320425907136,"d":"5.032"},{"v":4.580261507497161,"d":"4.580"},{"v":5.032609698501574,"d":"5.033"},{"v":4.083736363602326,"d":"4.084"},{"v":4.987128654991567,"d":"4.987"},{"v":4.384899716945145,"d":"4.385"},{"v":5.666378019548871,"d":"5.666"},{"v":5.187450800312657,"d":"5.187"},{"v":4.705362110655742,"d":"4.705"},{"v":4.393345629350951,"d":"4.393"},{"v":4.531706232678804,"d":"4.532"},{"v":4.846105900138745,"d":"4.846"},{"v":4.861585320446932,"d":"4.862"}]
[]
[null,"תעריף מקורות נמוך 2014",null,{"v":1.935510047431225,"d":"1.936"},null,{"v":1.4268500799248547,"d":"1.427"},null,{"v":1.6574197785723797,"d":"1.657"},null,{"v":1.2319024802707466,"d":"1.232"},null,{"v":1.1102160889599653,"d":"1.110"},null,{"v":2.0400893297534366,"d":"2.040"},null,{"v":1.5227179263989914,"d":"1.523"},null,{"v":2.0002265391587066,"d":"2.000"},null,{"v":2.249820581081903,"d":"2.250"},{"v":1.9265409973417753,"d":"1.927"},{"v":2.1814986757447152,"d":"2.181"},{"v":1.8061940801261671,"d":"1.806"},{"v":2.2202908079026047,"d":"2.220"},{"v":1.4822184056920955,"d":"1.482"},{"v":2.5192228480847896,"d":"2.519"},{"v":1.8943754682537448,"d":"1.894"},{"v":2.4576457533487885,"d":"2.458"},{"v":2.2272012020013596,"d":"2.227"},{"v":1.7266110664854175,"d":"1.727"},{"v":1.5050752466848065,"d":"1.505"},{"v":2.242075475482436,"d":"2.242"},{"v":2.408816590072009,"d":"2.409"},{"v":0.6804625184679923,"d":"0.680"},{"v":1.8001589480272295,"d":"1.800"},{"v":1.1730718587294053,"d":"1.173"},{"v":2.1614079646718323,"d":"2.161"},{"v":1.6194566689371324,"d":"1.619"},{"v":1.3925983178483285,"d":"1.393"},{"v":1.3867876663003897,"d":"1.387"},{"v":1.5083449067404149,"d":"1.508"},{"v":1.8049047130560858,"d":"1.805"},{"v":1.1077575647603122,"d":"1.108"},{"v":2.1331307346711292,"d":"2.133"},{"v":1.6046651177937639,"d":"1.605"},{"v":2.1600881619382215,"d":"2.160"},{"v":2.2532487720208825,"d":"2.253"},{"v":1.8687735449242475,"d":"1.869"},{"$error":"#N/A"},{"v":1.9120911155800373,"d":"1.912"},{"v":1.2470134608335803,"d":"1.247"},{"v":1.3876281518177618,"d":"1.388"},{"v":2.1178949698228804,"d":"2.118"},{"v":2.1558040309677557,"d":"2.156"},{"v":2.554704580073469,"d":"2.555"},{"$error":"#N/A"},{"v":2.0138341153154617,"d":"2.014"},{"v":1.5620530320990227,"d":"1.562"},{"v":2.0144012231034356,"d":"2.014"},{"v":1.0655278882041874,"d":"1.066"},{"v":1.9689201795934277,"d":"1.969"},{"v":1.366691241547006,"d":"1.367"},{"v":2.6481695441507327,"d":"2.648"},{"v":2.1692423249145185,"d":"2.169"},{"v":1.6871536352576042,"d":"1.687"},{"v":1.3751371539528126,"d":"1.375"},{"v":1.5134977572806652,"d":"1.513"},{"v":1.827897424740607,"d":"1.828"},{"v":1.843376845048793,"d":"1.843"}]
[]
[]
[]
[null,"עלויות תאגיד ללא מקורות 2010",null,{"v":1.9809917352845023,"d":"1.981"},null,{"v":2.003513473866077,"d":"2.004"},null,{"v":1.9627023001740775,"d":"1.963"},null,{"v":2.170118917157169,"d":"2.170"},null,{"v":2.3055703082785173,"d":"2.306"},null,{"v":2.1547007583865483,"d":"2.155"},null,{"v":2.1906880973487204,"d":"2.191"},null,{"v":1.5928802742777899,"d":"1.593"},null,{"v":2.0306529661360684,"d":"2.031"},{"v":2.319235814869944,"d":"2.319"},{"v":1.712697299263329,"d":"1.713"},{"v":1.8139975520944585,"d":"1.814"},{"v":1.8008954012490406,"d":"1.801"},{"v":2.3087693380765355,"d":"2.309"},{"v":1.7224358119099248,"d":"1.722"},{"v":1.842976089082914,"d":"1.843"},{"v":1.6690095002656526,"d":"1.669"},{"v":1.8824120353467253,"d":"1.882"},{"v":1.8690935042443242,"d":"1.869"},{"v":2.0851365619759528,"d":"2.085"},{"v":2.079481687671948,"d":"2.079"},{"v":1.9255638412323504,"d":"1.926"},{"v":2.3410819958867317,"d":"2.341"},{"v":1.9726320073419445,"d":"1.973"},{"v":2.0451999405214765,"d":"2.045"},{"v":1.771973780509957,"d":"1.772"},{"v":1.7693224809151116,"d":"1.769"},{"v":1.9229828625210243,"d":"1.923"},{"v":2.2368385524738508,"d":"2.237"},{"v":1.7020817836487028,"d":"1.702"},{"v":2.01722948759003,"d":"2.017"},{"v":2.2999423884450723,"d":"2.300"},{"v":1.6022523191630007,"d":"1.602"},{"v":1.8914277103226769,"d":"1.891"},{"v":1.6719464477743426,"d":"1.672"},{"v":1.661900956049098,"d":"1.662"},{"v":1.8818044527971827,"d":"1.882"},{"$error":"#N/A"},{"v":1.936057178030075,"d":"1.936"},{"v":2.009255534019064,"d":"2.009"},{"$error":"#N/A"},{"v":1.8228074946115196,"d":"1.823"},{"v":1.863021151884136,"d":"1.863"},{"v":1.4877633565914556,"d":"1.488"},{"$error":"#N/A"},{"v":1.9099955795523442,"d":"1.910"},{"v":2.0472135841875785,"d":"2.047"},{"v":1.861384605019375,"d":"1.861"},{"v":1.9007560246597892,"d":"1.901"},{"v":2.0041642692709107,"d":"2.004"},{"v":2.326482514235812,"d":"2.326"},{"v":1.8141884860687245,"d":"1.814"},{"v":1.6991648941920516,"d":"1.699"},{"v":2.042355822304204,"d":"2.042"},{"v":2.116956964501763,"d":"2.117"},{"v":2.1377704703366165,"d":"2.138"},{"v":1.807167576856723,"d":"1.807"},{"$error":"#N/A"}]
[null,"עלויות תאגיד ללא מקורות 2011",null,{"v":1.9331696129576341,"d":"1.933"},null,{"v":1.9580600128313466,"d":"1.958"},null,{"v":1.9151528815681627,"d":"1.915"},null,{"v":2.1335790334733833,"d":"2.134"},null,{"v":2.276115849413789,"d":"2.276"},null,{"v":2.1172819445195947,"d":"2.117"},null,{"v":2.155117583245715,"d":"2.155"},null,{"v":1.5256194204395768,"d":"1.526"},null,{"v":1.9865962434742515,"d":"1.987"},{"v":2.285045850844969,"d":"2.285"},{"v":1.6518490633970462,"d":"1.652"},{"v":1.758532625904997,"d":"1.759"},{"v":1.7447341990537244,"d":"1.745"},{"v":2.2739805500428867,"d":"2.274"},{"v":1.6541008173075464,"d":"1.654"},{"v":1.7890511436361478,"d":"1.789"},{"v":1.597617798163805,"d":"1.598"},{"v":1.8232298440516768,"d":"1.823"},{"v":1.8165564934753355,"d":"1.817"},{"v":2.0375529550076674,"d":"2.038"},{"v":2.0315745454237306,"d":"2.032"},{"v":1.868850516767273,"d":"1.869"},{"v":2.308141928837489,"d":"2.308"},{"v":1.9255972516026465,"d":"1.926"},{"v":2.0020215982263134,"d":"2.002"},{"v":1.7064730276036255,"d":"1.706"},{"v":1.7114834269592227,"d":"1.711"},{"v":1.8733096462222458,"d":"1.873"},{"v":2.203844291317119,"d":"2.204"},{"v":1.6406694168317508,"d":"1.641"},{"v":1.9725647362709733,"d":"1.973"},{"v":2.2646485795274134,"d":"2.265"},{"v":1.5355348034724956,"d":"1.536"},{"v":1.8400775864996284,"d":"1.840"},{"v":1.6089326254753678,"d":"1.609"},{"v":1.5983532950744876,"d":"1.598"},{"v":1.8299429287168623,"d":"1.830"},{"$error":"#N/A"},{"v":1.8870787585085065,"d":"1.887"},{"v":1.9641670299430165,"d":"1.964"},{"v":2.0576105774166926,"d":"2.058"},{"v":1.7678107473996896,"d":"1.768"},{"v":1.810161443468221,"d":"1.810"},{"v":1.4149616552955298,"d":"1.415"},{"$error":"#N/A"},{"v":1.8596321915696163,"d":"1.860"},{"v":1.9974602700648905,"d":"1.997"},{"v":1.8010092463391465,"d":"1.801"},{"v":1.849913698949248,"d":"1.850"},{"v":1.9519479521876404,"d":"1.952"},{"v":2.2927071594102424,"d":"2.293"},{"v":1.751102985181447,"d":"1.751"},{"v":1.6375975177004012,"d":"1.638"},{"v":1.9990405831829028,"d":"1.999"},{"v":2.0711939148589464,"d":"2.071"},{"v":2.093198234684466,"d":"2.093"},{"v":1.7436803850201559,"d":"1.744"},{"v":1.1332764564423297,"d":"1.133"}]
[null,"עלויות תאגיד ללא מקורות 2012",null,{"$error":"#REF!"},null,{"$error":"#REF!"},null,{"$error":"#REF!"},null,{"$error":"#REF!"},null,{"$error":"#REF!"},null,{"$error":"#REF!"},null,{"$error":"#REF!"},null,{"$error":"#REF!"},null,{"$error":"#REF!"},{"$error":"#REF!"},{"$error":"#REF!"},{"$error":"#REF!"},{"$error":"#REF!"},{"$error":"#REF!"},{"$error":"#REF!"},{"$error":"#REF!"},{"$error":"#REF!"},{"$error":"#REF!"},{"$error":"#REF!"},{"$error":"#REF!"},{"$error":"#REF!"},{"$error":"#REF!"},{"$error":"#REF!"},{"$error":"#REF!"},{"$error":"#REF!"},{"$error":"#REF!"},{"$error":"#REF!"},{"$error":"#REF!"},{"$error":"#REF!"},{"$error":"#REF!"},{"$error":"#REF!"},{"$error":"#REF!"},{"$error":"#REF!"},{"$error":"#REF!"},{"$error":"#REF!"},{"$error":"#REF!"},{"$error":"#REF!"},{"$error":"#REF!"},{"$error":"#REF!"},{"$error":"#REF!"},{"$error":"#REF!"},{"$error":"#REF!"},{"$error":"#REF!"},{"$error":"#REF!"},{"$error":"#REF!"},{"$error":"#REF!"},{"$error":"#REF!"},{"$error":"#REF!"},{"$error":"#REF!"},{"$error":"#REF!"},{"$error":"#REF!"},{"$error":"#REF!"},{"$error":"#REF!"},{"$error":"#REF!"},{"$error":"#REF!"},{"$error":"#REF!"},{"$error":"#REF!"},{"$error":"#REF!"}]
[null,"עלויות תאגיד ללא מקורות 2013",null,{"$error":"#REF!"},null,{"$error":"#REF!"},null,{"$error":"#REF!"},null,{"$error":"#REF!"},null,{"$error":"#REF!"},null,{"$error":"#REF!"},null,{"$error":"#REF!"},null,{"$error":"#REF!"},null,{"$error":"#REF!"},{"$error":"#REF!"},{"$error":"#REF!"},{"$error":"#REF!"},{"$error":"#REF!"},{"$error":"#REF!"},{"$error":"#REF!"},{"$error":"#REF!"},{"$error":"#REF!"},{"$error":"#REF!"},{"$error":"#REF!"},{"$error":"#REF!"},{"$error":"#REF!"},{"$error":"#REF!"},{"$error":"#REF!"},{"$error":"#REF!"},{"$error":"#REF!"},{"$error":"#REF!"},{"$error":"#REF!"},{"$error":"#REF!"},{"$error":"#REF!"},{"$error":"#REF!"},{"$error":"#REF!"},{"$error":"#REF!"},{"$error":"#REF!"},{"$error":"#REF!"},{"$error":"#REF!"},{"$error":"#REF!"},{"$error":"#REF!"},{"$error":"#REF!"},{"$error":"#REF!"},{"$error":"#REF!"},{"$error":"#REF!"},{"$error":"#REF!"},{"$error":"#REF!"},{"$error":"#REF!"},{"$error":"#REF!"},{"$error":"#REF!"},{"$error":"#REF!"},{"$error":"#REF!"},{"$error":"#REF!"},{"$error":"#REF!"},{"$error":"#REF!"},{"$error":"#REF!"},{"$error":"#REF!"},{"$error":"#REF!"},{"$error":"#REF!"},{"$error":"#REF!"},{"$error":"#REF!"},{"$error":"#REF!"}]
[null,"עלויות תאגיד ללא מקורות 2014",null,{"v":1.8223136152696728,"d":"1.822"},null,{"v":1.8469086660153802,"d":"1.847"},null,{"v":1.8045630588113988,"d":"1.805"},null,{"v":2.01977820201289,"d":"2.020"},null,{"v":2.16032234433394,"d":"2.160"},null,{"v":2.0037803456405974,"d":"2.004"},null,{"v":2.0411207498031807,"d":"2.041"},null,{"v":1.4208363284269026,"d":"1.421"},null,{"v":1.875068558893096,"d":"1.875"},{"v":1.9664219998182637,"d":"1.966"},{"v":1.5451582779664688,"d":"1.545"},{"v":1.6502672549447985,"d":"1.650"},{"v":1.636672484615119,"d":"1.637"},{"v":1.9565010430176943,"d":"1.957"},{"v":1.4007276248329203,"d":"1.401"},{"v":1.6803353376203956,"d":"1.680"},{"v":1.3500859294182455,"d":"1.350"},{"v":1.5523657771129884,"d":"1.552"},{"v":1.7074347249586521,"d":"1.707"},{"v":1.7445241615247307,"d":"1.745"},{"v":1.7391640231715833,"d":"1.739"},{"v":1.5932684810990554,"d":"1.593"},{"v":1.9871295428055509,"d":"1.987"},{"v":1.8148661067598464,"d":"1.815"},{"v":1.8901624757693853,"d":"1.890"},{"v":1.4476836403259632,"d":"1.448"},{"v":1.6039124740152468,"d":"1.604"},{"v":1.7633502351393142,"d":"1.763"},{"v":2.0890063867065085,"d":"2.089"},{"v":1.5341436362931564,"d":"1.534"},{"v":1.8611403794657775,"d":"1.861"},{"v":1.948134160092038,"d":"1.948"},{"v":1.4305607469011754,"d":"1.431"},{"v":1.7306086607279165,"d":"1.731"},{"v":1.5028752609818659,"d":"1.503"},{"v":1.4924520751656873,"d":"1.492"},{"v":1.7206235844281577,"d":"1.721"},{"$error":"#N/A"},{"v":1.776916123569416,"d":"1.777"},{"v":1.852866618256967,"d":"1.853"},{"v":1.7625074779298866,"d":"1.763"},{"v":1.6594084369194357,"d":"1.659"},{"v":1.7011340620620323,"d":"1.701"},{"v":1.3117671862250124,"d":"1.312"},{"$error":"#N/A"},{"v":1.7498746515310313,"d":"1.750"},{"v":1.708577755507346,"d":"1.709"},{"v":1.5324343109642276,"d":"1.532"},{"v":1.7402877044568665,"d":"1.740"},{"v":1.6677722005902103,"d":"1.668"},{"v":1.9732909962126144,"d":"1.973"},{"v":1.4876980863008522,"d":"1.488"},{"v":1.531117076554371,"d":"1.531"},{"v":1.88721142334979,"d":"1.887"},{"v":1.7746860627133034,"d":"1.775"},{"v":1.7944147542617352,"d":"1.794"},{"v":1.4810431117217417,"d":"1.481"},{"v":1.032614751511061,"d":"1.033"}]
[]
[null,"עלויות לתאגיד ללא מקורות משוקלל",null,{"v":19648.138,"d":"19,648.14"},0,{"v":3703.4790000000003,"d":"3,703.48"},0,{"v":17287.786,"d":"17,287.79"},0,{"v":2122.057,"d":"2,122.06"},0,{"v":6494.792,"d":"6,494.79"},0,{"v":62859.990999999995,"d":"62,859.99"},0,{"v":21954.236,"d":"21,954.24"},0,{"v":12960.301000000001,"d":"12,960.30"},0,{"v":7712.295,"d":"7,712.30"},{"v":6346.187,"d":"6,346.19"},{"v":19945.884,"d":"19,945.88"},{"v":24030.117,"d":"24,030.12"},{"v":16645.979,"d":"16,645.98"},{"v":6679.981,"d":"6,679.98"},{"v":10846.606,"d":"10,846.61"},{"v":3681.272,"d":"3,681.27"},{"v":6521.302,"d":"6,521.30"},{"v":5515.013,"d":"5,515.01"},{"v":11787.204,"d":"11,787.20"},{"v":5518.800000000001,"d":"5,518.80"},{"v":6010.219,"d":"6,010.22"},{"v":10355.778,"d":"10,355.78"},{"v":4119.388,"d":"4,119.39"},{"v":4285.79,"d":"4,285.79"},{"v":7886.4490000000005,"d":"7,886.45"},{"v":7642.13,"d":"7,642.13"},{"v":11905.545999999998,"d":"11,905.55"},{"v":5642.903,"d":"5,642.90"},{"v":27789.128,"d":"27,789.13"},{"v":6135.956999999999,"d":"6,135.96"},{"v":4798.727,"d":"4,798.73"},{"v":3220.689,"d":"3,220.69"},{"v":10032.969000000001,"d":"10,032.97"},{"v":4482.143,"d":"4,482.14"},{"v":3127.606,"d":"3,127.61"},{"v":3314.4030000000002,"d":"3,314.40"},{"v":5158.219,"d":"5,158.22"},0,{"v":47907.46,"d":"47,907.46"},{"v":6784.775,"d":"6,784.78"},{"v":5006.207,"d":"5,006.21"},{"v":13163.936,"d":"13,163.94"},{"v":4256.889,"d":"4,256.89"},{"v":10443.365,"d":"10,443.37"},0,{"v":2923.913,"d":"2,923.91"},{"v":9777.667,"d":"9,777.67"},{"v":5820.035000000001,"d":"5,820.04"},{"v":4685.134,"d":"4,685.13"},{"v":13599.794,"d":"13,599.79"},{"v":4250.441,"d":"4,250.44"},{"v":4360.445,"d":"4,360.45"},{"v":3111.793,"d":"3,111.79"},{"v":4007.871,"d":"4,007.87"},{"v":8610.035,"d":"8,610.04"},{"v":5953.585,"d":"5,953.59"},{"v":7713.485999999999,"d":"7,713.49"},{"v":9934.798999999999,"d":"9,934.80"},570481.0939999999]
[null,2010,null,{"v":38922.79899172937,"d":"38,922.80"},null,{"v":7419.970076680065,"d":"7,419.97"},null,{"v":33930.77734711722,"d":"33,930.78"},null,{"v":4605.11603898579,"d":"4,605.12"},null,{"v":14974.19959364485,"d":"14,974.20"},null,{"v":135444.4702798716,"d":"135,444.47"},null,{"v":48094.883491584784,"d":"48,094.88"},null,{"v":20644.207811602715,"d":"20,644.21"},null,{"v":15660.99471746637,"d":"15,660.99"},{"v":14718.304178262044,"d":"14,718.30"},{"v":34161.26165821964,"d":"34,161.26"},{"v":43590.573414543425,"d":"43,590.57"},{"v":29977.667030388104,"d":"29,977.67"},{"v":15422.535311733833,"d":"15,422.54"},{"v":18682.58261207706,"d":"18,682.58"},{"v":6784.496273410437,"d":"6,784.50"},{"v":10884.1149921014,"d":"10,884.11"},{"v":10381.52684629365,"d":"10,381.53"},{"v":22031.386429602713,"d":"22,031.39"},{"v":11507.45165823289,"d":"11,507.45"},{"v":12498.140349398009,"d":"12,498.14"},{"v":19940.711664629467,"d":"19,940.71"},{"v":9643.825080871851,"d":"9,643.83"},{"v":8454.286530746032,"d":"8,454.29"},{"v":16129.36502572566,"d":"16,129.37"},{"v":13541.653987248557,"d":"13,541.65"},{"v":21064.75018536898,"d":"21,064.75"},{"v":10851.205763868476,"d":"10,851.21"},{"v":62159.79285003056,"d":"62,159.79"},{"v":10443.900634951742,"d":"10,443.90"},{"v":9680.133607294441,"d":"9,680.13"},{"v":7407.399151098771,"d":"7,407.40"},{"v":16075.347848340494,"d":"16,075.35"},{"v":8477.649471828814,"d":"8,477.65"},{"v":5229.189741737721,"d":"5,229.19"},{"v":5508.209514431999,"d":"5,508.21"},{"v":9706.759482703032,"d":"9,706.76"},0,{"v":92751.5818141887,"d":"92,751.58"},{"v":13632.346715824195,"d":"13,632.35"},0,{"v":23995.321199386388,"d":"23,995.32"},{"v":7930.674248222908,"d":"7,930.67"},{"v":15537.255766509727,"d":"15,537.26"},0,{"v":5584.660904995633,"d":"5,584.66"},{"v":20016.972704062606,"d":"20,016.97"},{"v":10833.32354967394,"d":"10,833.32"},{"v":8905.296676838418,"d":"8,905.30"},{"v":27256.221204244917,"d":"27,256.22"},{"v":9888.576664290978,"d":"9,888.58"},{"v":7910.669113135939,"d":"7,910.67"},{"v":5287.449423592567,"d":"5,287.45"},{"v":8185.498671894173,"d":"8,185.50"},{"v":18227.073557853935,"d":"18,227.07"},{"v":12727.398205639025,"d":"12,727.40"},{"v":13939.561803738256,"d":"13,939.56"},0,1087261.521867915,1.9058677549582654]
[null,2011,null,{"v":37983.18333279818,"d":"37,983.18"},null,{"v":7251.634138260623,"d":"7,251.63"},null,{"v":33108.75317383374,"d":"33,108.75"},null,{"v":4527.576323035427,"d":"4,527.58"},null,{"v":14782.899009845882,"d":"14,782.90"},null,{"v":133092.32397696422,"d":"133,092.32"},null,{"v":47313.960030326074,"d":"47,313.96"},null,{"v":19772.48690034247,"d":"19,772.49"},null,{"v":15321.216275565252,"d":"15,321.22"},{"v":14501.32827303628,"d":"14,501.33"},{"v":32947.58980402612,"d":"32,947.59"},{"v":42257.7447488143,"d":"42,257.74"},{"v":29042.808838030116,"d":"29,042.81"},{"v":15190.146868656031,"d":"15,190.15"},{"v":17941.37984961294,"d":"17,941.38"},{"v":6585.983881635729,"d":"6,585.98"},{"v":10418.548142401216,"d":"10,418.55"},{"v":10055.13629193297,"d":"10,055.14"},{"v":21412.121966118448,"d":"21,412.12"},{"v":11244.847248096317,"d":"11,244.85"},{"v":12210.20793282207,"d":"12,210.21"},{"v":19353.40106682716,"d":"19,353.40"},{"v":9508.132163950006,"d":"9,508.13"},{"v":8252.705444946107,"d":"8,252.71"},{"v":15788.841231310313,"d":"15,788.84"},{"v":13041.088718440495,"d":"13,041.09"},{"v":20376.144667900662,"d":"20,376.14"},{"v":10570.90462259645,"d":"10,570.90"},{"v":61242.91110348071,"d":"61,242.91"},{"v":10067.076992894697,"d":"10,067.08"},{"v":9465.799659191398,"d":"9,465.80"},{"v":7293.728768949565,"d":"7,293.73"},{"v":15405.973081660642,"d":"15,405.97"},{"v":8247.490873786204,"d":"8,247.49"},{"v":5032.107333032513,"d":"5,032.11"},{"v":5297.586956254768,"d":"5,297.59"},{"v":9439.246383822965,"d":"9,439.25"},0,{"v":90405.15014009594,"d":"90,405.15"},{"v":13326.43136058163,"d":"13,326.43"},{"v":10300.824475937488,"d":"10,300.82"},{"v":23271.34753888168,"d":"23,271.35"},{"v":7705.656336923992,"d":"7,705.66"},{"v":14776.9610272554,"d":"14,776.96"},0,{"v":5437.402740148892,"d":"5,437.40"},{"v":19530.501366424567,"d":"19,530.50"},{"v":10481.936849017457,"d":"10,481.94"},{"v":8667.093568012886,"d":"8,667.09"},{"v":26546.090048473758,"d":"26,546.09"},{"v":9745.01651135083,"d":"9,745.02"},{"v":7635.588256219514,"d":"7,635.59"},{"v":5095.864492397484,"d":"5,095.86"},{"v":8011.896781161844,"d":"8,011.90"},{"v":17833.05209872255,"d":"17,833.05"},{"v":12462.033612043917,"d":"12,462.03"},{"v":13449.85423832758,"d":"13,449.85"},{"v":11258.873806186799,"d":"11,258.87"},1081286.5913233634,1.8953942605560974]
[null,2012,null,0,null,0,null,0,null,0,null,0,null,0,null,0,null,0,null,0,0,0,0,0,0,0,0,0,0,0,0,0,0,0,0,0,0,0,0,0,0,0,0,0,0,0,0,0,0,0,0,0,0,0,0,0,0,0,0,0,0,0,0,0,0,0,0,0,0,0,0]
[null,2013,null,0,null,0,null,0,null,0,null,0,null,0,null,0,null,0,null,0,0,0,0,0,0,0,0,0,0,0,0,0,0,0,0,0,0,0,0,0,0,0,0,0,0,0,0,0,0,0,0,0,0,0,0,0,0,0,0,0,0,0,0,0,0,0,0,0,0,0,0]
[null,2014,null,{"v":35805.06939209744,"d":"35,805.07"},null,{"v":6839.987459505975,"d":"6,839.99"},null,{"v":31196.899984236876,"d":"31,196.90"},null,{"v":4286.084472028867,"d":"4,286.08"},null,{"v":14030.844279401319,"d":"14,030.84"},null,{"v":125957.61449294483,"d":"125,957.61"},null,{"v":44811.24664567599,"d":"44,811.25"},null,{"v":18414.466488147515,"d":"18,414.47"},null,{"v":14461.081871408429,"d":"14,461.08"},{"v":12479.281731760668,"d":"12,479.28"},{"v":30819.54777395894,"d":"30,819.55"},{"v":39656.115217592334,"d":"39,656.12"},{"v":27244.015808781092,"d":"27,244.02"},{"v":13069.38979383838,"d":"13,069.39"},{"v":15193.140659878503,"d":"15,193.14"},{"v":6185.771428992509,"d":"6,185.77"},{"v":8804.318071687063,"d":"8,804.32"},{"v":8561.317441533234,"d":"8,561.32"},{"v":20125.881419771522,"d":"20,125.88"},{"v":9627.679942622686,"d":"9,627.68"},{"v":10452.75665618229,"d":"10,452.76"},{"v":16499.534684659015,"d":"16,499.53"},{"v":8185.7575930786725,"d":"8,185.76"},{"v":7778.135011690282,"d":"7,778.14"},{"v":14906.669966868994,"d":"14,906.67"},{"v":11063.386578244254,"d":"11,063.39"},{"v":19095.453739362325,"d":"19,095.45"},{"v":9950.414331918342,"d":"9,950.41"},{"v":58051.66587300466,"d":"58,051.67"},{"v":9413.439384118446,"d":"9,413.44"},{"v":8931.104589732671,"d":"8,931.10"},{"v":6274.334259932666,"d":"6,274.33"},{"v":14352.77162627634,"d":"14,352.77"},{"v":7756.835494421006,"d":"7,756.84"},{"v":4700.4016834984495,"d":"4,700.40"},{"v":4946.58763528538,"d":"4,946.59"},{"v":8875.353265045427,"d":"8,875.35"},0,{"v":85127.53811325686,"d":"85,127.54"},{"v":12571.283109884413,"d":"12,571.28"},{"v":8823.477273564944,"d":"8,823.48"},{"v":21844.34646146749,"d":"21,844.35"},{"v":7241.538876317183,"d":"7,241.54"},{"v":13699.263520770777,"d":"13,699.26"},0,{"v":5116.481241982052,"d":"5,116.48"},{"v":16705.904336958243,"d":"16,705.90"},{"v":8918.82132501269,"d":"8,918.82"},{"v":8153.481093932817,"d":"8,153.48"},{"v":22681.358366953536,"d":"22,681.36"},{"v":8387.35695523294,"d":"8,387.36"},{"v":6487.0256819201195,"d":"6,487.03"},{"v":4764.519401002356,"d":"4,764.52"},{"v":7563.699934512347,"d":"7,563.70"},{"v":15280.109113973736,"d":"15,280.11"},{"v":10683.200764751353,"d":"10,683.20"},{"v":11424.00530766209,"d":"11,424.01"},{"v":10258.820000697337,"d":"10,258.82"},994536.5876290365,1.7433296179119946]
[]
[null,"פחת משוקלל"]
[null,2010,null,16087.895394400002,null,3032.4086052000002,null,14155.239176800002,null,1737.5402715999999,null,5317.935689600001,null,51469.760630799996,null,17976.1284368,null,10611.894458800001,null,6314.8271460000005,4746.947875999999,16331.6898192,19675.859799600003,13629.7276052,4996.625788,8113.261287999999,3014.2255136000003,4877.933896,4125.229724,9651.3626352,4128.062400000001,4495.643812,7746.121944,3081.302224,3509.2048520000003,6457.424441200001,5716.31324,9748.2610648,4620.4089764,22753.738006400003,5024.1215916,3929.1976676000004,2409.075372,8214.9950172,3669.9786884000005,2560.8837928000003,2713.8331764000004,4223.5497172000005,0,39226.628248,5555.373769999999,3744.642836,10778.6307968,3485.5407132000005,8551.027262,0,2394.0999644000003,7313.694915999999,4353.38618,3836.1877192000006,10172.645912,3179.329868,3261.6128599999997,2547.9361084,3281.6447748,6440.30618,4453.28158,5769.6875279999995,8134.6134212,457348.8803768,0.8016898109103684]
[null,2011,null,16763.545739875,null,3159.7619893125,null,14749.722917875,null,1810.5125066874998,null,5541.275349500001,null,53631.35857131249,null,18731.07972725,null,11057.566809437501,null,6580.033690312501,4927.2589141375,17017.57890525,20502.195447937498,14202.1412080625,5186.420748162499,8421.440480975,3140.8152545000003,5063.220389074999,4281.9250308625,10056.695112750001,4284.865305,4666.4091593375,8040.355486424999,3198.34433555,3656.582455625,6728.619706187501,5933.445258625,10157.663027875,4814.454303312501,23709.336645500003,5235.121812937499,4094.2138923125003,2500.5831982124996,8560.003738687501,3824.1083808125,2668.4343441250003,2827.8072095625002,4400.9279730625,0,40874.04602875,5788.6852203125,3886.8816923874997,11231.305646,3631.9244836875,8910.1484759375,0,2494.6460226875,7591.502879637499,4518.7479244375,3997.297764625,10559.050059025,3300.0955229124997,3385.5040035624997,2654.9428901875,3419.4654388125,6684.938799437499,4622.4378138125,5988.846948975,8476.2463218125,476142.53896342503,0.834633336619259]
[null,2012,null,16763.545739875,null,3159.7619893125,null,14749.722917875,null,1810.5125066874998,null,5541.275349500001,null,53631.35857131249,null,18731.07972725,null,11057.566809437501,null,6580.033690312501,5110.90170045,17017.57890525,20502.195447937498,14202.1412080625,5379.72269835,8735.3141421,3140.8152545000003,5251.9305657,4441.51571955,10056.695112750001,4444.565580000001,4840.32987165,8340.0258123,3317.5491258,3656.582455625,6728.619706187501,6154.5893955,10157.663027875,4814.454303312501,23709.336645500003,5235.121812937499,4094.2138923125003,2593.78188615,8560.003738687501,3824.1083808125,2668.4343441250003,2827.8072095625002,4400.9279730625,0,40874.04602875,5788.6852203125,4031.7488074500006,11231.305646,3631.9244836875,8910.1484759375,0,2494.6460226875,7874.44411845,4687.165187250001,3997.297764625,10952.5940979,3423.09265935,3511.68438075,2654.9428901875,3419.4654388125,6934.09168725,4794.71967975,6212.0559501,8476.2463218125,480132.088078675,0.841626643070971]
[null,2013,null,16763.545739875,null,3159.7619893125,null,14749.722917875,null,1810.5125066874998,null,5541.275349500001,null,53631.35857131249,null,18731.07972725,null,11057.566809437501,null,6580.033690312501,5297.8762349375,17017.57890525,20502.195447937498,14202.1412080625,5576.5316385625,9054.882271375,3140.8152545000003,5444.064425875,4604.0017900625,10056.695112750001,4607.163225000001,5017.4059489375,8645.132921625,3438.91659475,3656.582455625,6728.619706187501,6379.745650625,10157.663027875,4814.454303312501,23709.336645500003,5235.121812937499,4094.2138923125003,2688.6714358125,8560.003738687501,3824.1083808125,2668.4343441250003,2827.8072095625002,4400.9279730625,0,40874.04602875,5788.6852203125,4179.2441811875005,11231.305646,3631.9244836875,8910.1484759375,0,2494.6460226875,8162.518632437499,4858.637968437501,3997.297764625,11353.278028625,3548.3212773124997,3640.1539915624994,2654.9428901875,3419.4654388125,7187.7648434375005,4970.1271778125,6439.314531374999,8476.2463218125,484194.017782625,0.8487468259248309]
[null,2014,null,16991.709742400002,null,3202.7686392000005,null,14950.4773328,null,1835.1548935999997,null,5616.6961216,null,54361.32021679999,null,18986.0232928,null,11208.068304800001,null,6669.592716,5488.182517599999,17249.2004832,20781.2451816,14395.442639199999,5776.847568799999,9380.1448688,3183.5640255999997,5639.6219696,4769.3832424,10193.5740192,4772.658240000001,5197.6373912,8955.6768144,3562.4467424,3706.351192,6820.2010952,6608.914024,10295.916180799997,4879.9825144,24032.0378944,5306.375613599999,4149.9391096,2785.2518472,8676.5115912,3876.1572663999996,2704.7536688,2866.2957144,4460.827791199999,0,41430.371408,5867.473419999999,4329.3678136,11384.1718528,3681.3576072,9031.422052,0,2528.5999624,8455.726421599999,5033.166268000001,4051.7038832000003,11761.1018512,3675.7813768,3770.912836,2691.0785864,3466.0068408,7445.958268,5148.6603079999995,6670.622692799999,8591.614175199998,493352.0500912,0.8648000000000001]
[]
[]
[null,"פחת מים משוקלל"]
[null,2010,null,17486.842819999998,null,3296.0963100000004,null,15386.12954,null,1888.6307299999999,null,5780.36488,null,55945.39199,null,19539.27004,null,11534.66789,null,6863.94255,5394.2589499999995,17751.83676,21386.80413,14814.92131,5677.98385,9219.615099999999,3276.33208,5543.106699999999,4687.76105,10490.61156,4690.9800000000005,5108.6861499999995,8802.4113,3501.4797999999996,3814.3531,7018.93961,6495.8105,10595.93594,5022.18367,24732.323920000003,5461.00173,4270.86703,2737.58565,8929.342410000001,3989.10727,2783.5693400000005,2949.81867,4590.81491,0,42637.6394,6038.44975,4255.27595,11715.90304,3788.63121,9294.59485,0,2602.28257,8311.01695,4947.029750000001,4169.76926,11559.8249,3612.8748499999997,3706.3782499999998,2769.49577,3567.0051900000003,7318.52975,5060.54725,6556.463099999999,8841.971109999999,502213.4621399999,0.8803332265030328]
[null,2011,null,17928.925925,null,3379.4245875,null,15775.104725,null,1936.3770124999999,null,5926.4977,null,57359.741787499996,null,20033.24035,null,11826.274662500002,null,7037.4691875,5505.3172225,18200.61915,21927.4817625,15189.4558375,5794.8835174999995,9409.430704999999,3359.1607,5657.229484999999,4784.2737775,10755.82365,4787.559,5213.864982499999,8983.637415,3573.5690899999995,3910.783375,7196.3847125,6629.547775,10863.810724999998,5149.1489875,25357.5793,5599.060762499999,4378.8383875,2793.9477074999995,9155.0842125,4089.9554875,2853.9404750000003,3024.3927375000003,4706.8748375,0,43715.55725,6191.1071875,4342.8845725,12012.0916,3884.4112125,9529.5705625,0,2668.0706125,8482.126122499998,5048.8803625,4275.184775,11797.821295,3687.2575674999994,3782.6860374999997,2839.5111125,3657.1822875,7469.205362499999,5164.7349875,6691.449104999999,9065.5040875,514359.94781499985,0.9016248798159119]
[null,2012,null,17928.925925,null,3379.4245875,null,15775.104725,null,1936.3770124999999,null,5926.4977,null,57359.741787499996,null,20033.24035,null,11826.274662500002,null,7037.4691875,5616.375495,18200.61915,21927.4817625,15189.4558375,5911.783185,9599.24631,3359.1607,5771.352269999999,4880.786505,10755.82365,4884.138000000001,5319.043815,9164.86353,3645.65838,3910.783375,7196.3847125,6763.28505,10863.810724999998,5149.1489875,25357.5793,5599.060762499999,4378.8383875,2850.309765,9155.0842125,4089.9554875,2853.9404750000003,3024.3927375000003,4706.8748375,0,43715.55725,6191.1071875,4430.493195,12012.0916,3884.4112125,9529.5705625,0,2668.0706125,8653.235295,5150.730975,4275.184775,12035.81769,3761.640285,3858.9938249999996,2839.5111125,3657.1822875,7619.880975,5268.922725,6826.435109999999,9065.5040875,516772.634105,0.9058540932208352]
[null,2013,null,17928.925925,null,3379.4245875,null,15775.104725,null,1936.3770124999999,null,5926.4977,null,57359.741787499996,null,20033.24035,null,11826.274662500002,null,7037.4691875,5727.4337675,18200.61915,21927.4817625,15189.4558375,6028.682852499999,9789.061915,3359.1607,5885.475055,4977.2992325,10755.82365,4980.717000000001,5424.2226475,9346.089645,3717.7476699999997,3910.783375,7196.3847125,6897.022325,10863.810724999998,5149.1489875,25357.5793,5599.060762499999,4378.8383875,2906.6718225,9155.0842125,4089.9554875,2853.9404750000003,3024.3927375000003,4706.8748375,0,43715.55725,6191.1071875,4518.1018175,12012.0916,3884.4112125,9529.5705625,0,2668.0706125,8824.3444675,5252.581587500001,4275.184775,12273.814085,3836.0230024999996,3935.3016124999995,2839.5111125,3657.1822875,7770.556587499999,5373.1104625,6961.421114999999,9065.5040875,519185.32039499993,0.9100833066257582]
[null,2014,null,18076.28696,null,3407.2006800000004,null,15904.763120000001,null,1952.29244,null,5975.208640000001,null,57831.191719999995,null,20197.89712,null,11923.476920000001,null,7095.3114000000005,5838.49204,18350.21328,22107.70764,15314.30068,6145.58252,9978.87752,3386.7702400000003,5999.59784,5073.81196,10844.22768,5077.296000000001,5529.40148,9527.315760000001,3789.83696,3942.9268,7255.533080000001,7030.7596,10953.10232,5191.47076,25565.997760000002,5645.08044,4414.82884,2963.03388,9230.33148,4123.57156,2877.3975200000004,3049.2507600000004,4745.56148,0,44074.8632,6241.9929999999995,4605.710440000001,12110.82112,3916.3378800000005,9607.8958,0,2689.99996,8995.45364,5354.432200000001,4310.3232800000005,12511.81048,3910.40572,4011.6094,2862.84956,3687.24132,7921.2322,5477.2982,7096.407119999999,9140.01508,524842.6064800001,0.9200000000000003]
[]
[null,"ביוב ממוצע"]
[null,2010,null,{"v":51277.33888390763,"d":"51,277.34"},0,{"v":11489.643962281038,"d":"11,489.64"},0,{"v":50270.81385960164,"d":"50,270.81"},0,{"v":6490.020238176267,"d":"6,490.02"},0,{"v":20619.89776171463,"d":"20,619.90"},0,{"v":143027.95137646614,"d":"143,027.95"},0,{"v":62130.73270716711,"d":"62,130.73"},0,{"v":37425.412624776734,"d":"37,425.41"},0,{"v":16558.98402036291,"d":"16,558.98"},{"v":17935.643397434433,"d":"17,935.64"},{"v":51324.65936928827,"d":"51,324.66"},{"v":69465.91941428473,"d":"69,465.92"},{"v":40656.20042595747,"d":"40,656.20"},{"v":22630.74514343101,"d":"22,630.75"},{"v":27743.75938501854,"d":"27,743.76"},{"v":10487.413481308191,"d":"10,487.41"},{"v":17518.656528468397,"d":"17,518.66"},{"v":15188.871892810208,"d":"15,188.87"},{"v":33813.76660893887,"d":"33,813.77"},{"v":18507.229235529623,"d":"18,507.23"},{"v":15002.2315724411,"d":"15,002.23"},{"v":26511.517808928296,"d":"26,511.52"},{"v":15696.851421942007,"d":"15,696.85"},{"v":11738.251854802143,"d":"11,738.25"},{"v":26561.39835563682,"d":"26,561.40"},{"v":15568.29346491828,"d":"15,568.29"},{"v":37475.93498231984,"d":"37,475.93"},{"v":18303.596038307234,"d":"18,303.60"},{"v":81570.71236767074,"d":"81,570.71"},{"v":19123.574135980103,"d":"19,123.57"},{"v":14375.134703914986,"d":"14,375.13"},{"v":11888.556325615944,"d":"11,888.56"},{"v":27472.085772436294,"d":"27,472.09"},{"v":13616.511348520356,"d":"13,616.51"},{"v":8252.015219578565,"d":"8,252.02"},{"v":8434.057225168672,"d":"8,434.06"},{"v":14907.785521346173,"d":"14,907.79"},0,{"v":126988.81515853637,"d":"126,988.82"},{"v":21039.778575363944,"d":"21,039.78"},0,{"v":33365.380293268885,"d":"33,365.38"},{"v":10438.506110587441,"d":"10,438.51"},{"v":24885.00426696493,"d":"24,885.00"},0,{"v":7495.118311188489,"d":"7,495.12"},{"v":29344.695662710856,"d":"29,344.70"},{"v":17619.534404321188,"d":"17,619.53"},{"v":16014.943810008337,"d":"16,014.94"},{"v":39894.35988045215,"d":"39,894.36"},{"v":14257.10207580862,"d":"14,257.10"},{"v":11933.962115630855,"d":"11,933.96"},{"v":8093.8496624566515,"d":"8,093.85"},{"v":13198.367137636307,"d":"13,198.37"},{"v":25751.939050930996,"d":"25,751.94"},{"v":19999.475913066704,"d":"19,999.48"},{"v":25543.231655715757,"d":"25,543.23"},0,{"v":1536926.2325210993,"d":"1,536,926.23"},{"v":2.69408793505276,"d":"2.694"}]
[null,2011,null,{"v":51354.4972975031,"d":"51,354.50"},0,{"v":11798.017712717023,"d":"11,798.02"},0,{"v":51139.214691924724,"d":"51,139.21"},0,{"v":6873.525709949949,"d":"6,873.53"},0,{"v":21037.490693283813,"d":"21,037.49"},0,{"v":145002.75343722693,"d":"145,002.75"},0,{"v":63140.369403462646,"d":"63,140.37"},0,{"v":38170.26310154883,"d":"38,170.26"},0,{"v":16899.298067831147,"d":"16,899.30"},{"v":17280.721486181494,"d":"17,280.72"},{"v":51984.922335433344,"d":"51,984.92"},{"v":70650.84675035632,"d":"70,650.85"},{"v":41080.37532480094,"d":"41,080.38"},{"v":22091.34519980246,"d":"22,091.35"},{"v":28087.76121096048,"d":"28,087.76"},{"v":10329.952607172514,"d":"10,329.95"},{"v":17773.441808848045,"d":"17,773.44"},{"v":15425.710105938484,"d":"15,425.71"},{"v":35072.41873984755,"d":"35,072.42"},{"v":19393.372482562685,"d":"19,393.37"},{"v":15443.539296110497,"d":"15,443.54"},{"v":26067.617313069568,"d":"26,067.62"},{"v":17742.024010485147,"d":"17,742.02"},{"v":11914.986457197174,"d":"11,914.99"},{"v":27126.58510151565,"d":"27,126.59"},{"v":22915.95342019383,"d":"22,915.95"},{"v":38172.54599775642,"d":"38,172.55"},{"v":18681.978204248528,"d":"18,681.98"},{"v":83006.80264303875,"d":"83,006.80"},{"v":20908.276068578234,"d":"20,908.28"},{"v":13088.848018232391,"d":"13,088.85"},{"v":12236.55735676031,"d":"12,236.56"},{"v":27885.447703386013,"d":"27,885.45"},{"v":13872.57858532596,"d":"13,872.58"},{"v":8364.296755898291,"d":"8,364.30"},{"v":8536.527620264567,"d":"8,536.53"},{"v":14418.458015462944,"d":"14,418.46"},0,{"v":128739.92851290571,"d":"128,739.93"},{"v":23005.394344900025,"d":"23,005.39"},{"v":18249.974778769138,"d":"18,249.97"},{"v":33765.32576022752,"d":"33,765.33"},{"v":10549.184207185875,"d":"10,549.18"},{"v":25118.073834485418,"d":"25,118.07"},0,{"v":7588.424445288352,"d":"7,588.42"},{"v":34032.683008663225,"d":"34,032.68"},{"v":18005.515651602847,"d":"18,005.52"},{"v":17419.298682831417,"d":"17,419.30"},{"v":40818.811849165555,"d":"40,818.81"},{"v":14610.308516784457,"d":"14,610.31"},{"v":10143.617004710806,"d":"10,143.62"},{"v":8199.375438124027,"d":"8,199.38"},{"v":11379.791798641136,"d":"11,379.79"},{"v":31409.178245551673,"d":"31,409.18"},{"v":20525.180662388037,"d":"20,525.18"},{"v":26160.798161958337,"d":"26,160.80"},{"v":35132.32500595902,"d":"35,132.33"},1629822.510645019,{"v":2.8569264219035087,"d":"2.857"}]
[null,2012,null,0,0,0,0,0,0,0,0,0,0,0,0,0,0,0,0,0,0,0,0,0,0,0,0,0,0,0,0,0,0,0,0,0,0,0,0,0,0,0,0,0,0,0,0,0,0,0,0,0,0,0,0,0,0,0,0,0,0,0,0,0,0,0,0,0,0,0,0]
[null,2013,null,0,0,0,0,0,0,0,0,0,0,0,0,0,0,0,0,0,0,0,0,0,0,0,0,0,0,0,0,0,0,0,0,0,0,0,0,0,0,0,0,0,0,0,0,0,0,0,0,0,0,0,0,0,0,0,0,0,0,0,0,0,0,0,0,0,0,0,0]
[null,2014,null,{"v":49463.70379001111,"d":"49,463.70"},0,{"v":11410.650399975644,"d":"11,410.65"},0,{"v":49387.6075839623,"d":"49,387.61"},0,{"v":6649.716158733266,"d":"6,649.72"},0,{"v":20353.277655711998,"d":"20,353.28"},0,{"v":139239.8956943591,"d":"139,239.90"},0,{"v":60944.848061190445,"d":"60,944.85"},0,{"v":36860.63334873395,"d":"36,860.63"},0,{"v":16205.626677136845,"d":"16,205.63"},{"v":15127.64865020421,"d":"15,127.65"},{"v":50067.85958844293,"d":"50,067.86"},{"v":68222.81296239697,"d":"68,222.81"},{"v":39514.45906564892,"d":"39,514.46"},{"v":19421.682238636255,"d":"19,421.68"},{"v":24557.722850017195,"d":"24,557.72"},{"v":9965.273571895203,"d":"9,965.27"},{"v":15559.424724422335,"d":"15,559.42"},{"v":13512.498963854832,"d":"13,512.50"},{"v":33875.38513085885,"d":"33,875.39"},{"v":17069.606497873327,"d":"17,069.61"},{"v":13499.745912027753,"d":"13,499.75"},{"v":22774.621483144154,"d":"22,774.62"},{"v":15669.810075145371,"d":"15,669.81"},{"v":11492.064485441957,"d":"11,492.06"},{"v":26271.82631927815,"d":"26,271.83"},{"v":20105.61335178128,"d":"20,105.61"},{"v":36923.1538375915,"d":"36,923.15"},{"v":18081.145183066918,"d":"18,081.15"},{"v":80179.70578625322,"d":"80,179.71"},{"v":20246.155271454874,"d":"20,246.16"},{"v":12619.079784669244,"d":"12,619.08"},{"v":10785.49303781783,"d":"10,785.49"},{"v":26895.502357900277,"d":"26,895.50"},{"v":13409.44451973928,"d":"13,409.44"},{"v":8060.546933307554,"d":"8,060.55"},{"v":8219.467444396536,"d":"8,219.47"},{"v":13908.287899078312,"d":"13,908.29"},0,{"v":124078.07206689789,"d":"124,078.07"},{"v":22274.798111187494,"d":"22,274.80"},{"v":16074.016944341156,"d":"16,074.02"},{"v":32508.105372832048,"d":"32,508.11"},{"v":10148.086721638889,"d":"10,148.09"},{"v":24145.315080151166,"d":"24,145.32"},0,{"v":7307.868369949811,"d":"7,307.87"},{"v":29949.51524499771,"d":"29,949.52"},{"v":15807.97123553219,"d":"15,807.97"},{"v":16892.220734375947,"d":"16,892.22"},{"v":35813.47227401246,"d":"35,813.47"},{"v":12854.3710317464,"d":"12,854.37"},{"v":8843.05469521738,"d":"8,843.05"},{"v":7898.971331052495,"d":"7,898.97"},{"v":10980.609532456818,"d":"10,980.61"},{"v":27664.754460392636,"d":"27,664.75"},{"v":18059.381814907785,"d":"18,059.38"},{"v":23010.735037433504,"d":"23,010.74"},{"v":33914.53516243874,"d":"33,914.54"},1534777.8525177226,{"v":2.690322025847403,"d":"2.690"}]
[]
[{"$nulls":3},{"v":6462.03,"d":"6,462.03"},0,660.96,0,{"v":5214.6,"d":"5,214.60"},0,492.96,0,{"v":1874.64,"d":"1,874.64"},0,{"v":21999.87,"d":"21,999.87"},0,{"v":6661.23,"d":"6,661.23"},0,{"v":1390.47,"d":"1,390.47"},0,{"v":2048.46,"d":"2,048.46"},{"v":1331.28,"d":"1,331.28"},{"v":6124.59,"d":"6,124.59"},{"v":5563.29,"d":"5,563.29"},{"v":5318.79,"d":"5,318.79"},{"v":1373.85,"d":"1,373.85"},{"v":4438.2,"d":"4,438.20"},928.53,{"v":2003.28,"d":"2,003.28"},{"v":1925.16,"d":"1,925.16"},{"v":2289.96,"d":"2,289.96"},{"v":1903.98,"d":"1,903.98"},{"v":2766.24,"d":"2,766.24"},{"v":3485.49,"d":"3,485.49"},{"v":1128,"d":"1,128.00"},{"v":1483.98,"d":"1,483.98"},{"v":2184.96,"d":"2,184.96"},{"v":1433.82,"d":"1,433.82"},{"v":2523.87,"d":"2,523.87"},{"v":1103.55,"d":"1,103.55"},{"v":7988.4,"d":"7,988.40"},956.52,{"v":1323.24,"d":"1,323.24"},{"v":1217.1,"d":"1,217.10"},{"v":3136.35,"d":"3,136.35"},{"v":1123.59,"d":"1,123.59"},{"v":1191.21,"d":"1,191.21"},{"v":1094.91,"d":"1,094.91"},{"v":1000.77,"d":"1,000.77"},0,{"v":11531.97,"d":"11,531.97"},{"v":1681.56,"d":"1,681.56"},{"v":1446.72,"d":"1,446.72"},{"v":1416.06,"d":"1,416.06"},{"v":1416.06,"d":"1,416.06"},{"v":1416.06,"d":"1,416.06"},0,{"v":786.9,"d":"786.90"},{"v":3202.32,"d":"3,202.32"},{"v":2084.46,"d":"2,084.46"},{"v":1337.01,"d":"1,337.01"},{"v":3232.77,"d":"3,232.77"},{"v":1378.83,"d":"1,378.83"},{"v":1294.23,"d":"1,294.23"},{"v":1151.13,"d":"1,151.13"},{"v":1142.91,"d":"1,142.91"},{"v":2149.59,"d":"2,149.59"},{"v":1588.59,"d":"1,588.59"},{"v":1884.93,"d":"1,884.93"},{"v":1884.93,"d":"1,884.93"},157175.16000000003]
[{"$nulls":3},{"v":13186.108,"d":"13,186.11"},0,{"v":3042.5190000000002,"d":"3,042.52"},0,{"v":12073.186,"d":"12,073.19"},0,{"v":1629.0969999999998,"d":"1,629.10"},0,{"v":4620.152,"d":"4,620.15"},0,{"v":40860.121,"d":"40,860.12"},0,{"v":15293.006000000001,"d":"15,293.01"},0,{"v":11569.831000000002,"d":"11,569.83"},0,{"v":5663.835,"d":"5,663.84"},{"v":5014.907,"d":"5,014.91"},{"v":13821.293999999998,"d":"13,821.29"},{"v":18466.826999999997,"d":"18,466.83"},{"v":11327.188999999998,"d":"11,327.19"},{"v":5306.130999999999,"d":"5,306.13"},{"v":6408.406,"d":"6,408.41"},{"v":2752.742,"d":"2,752.74"},{"v":4518.022,"d":"4,518.02"},{"v":3589.853,"d":"3,589.85"},{"v":9497.243999999999,"d":"9,497.24"},{"v":3614.820000000001,"d":"3,614.82"},{"v":3243.9790000000003,"d":"3,243.98"},{"v":6870.2880000000005,"d":"6,870.29"},{"v":2991.388,"d":"2,991.39"},{"v":2801.81,"d":"2,801.81"},{"v":5701.4890000000005,"d":"5,701.49"},{"v":6208.31,"d":"6,208.31"},{"v":9381.676,"d":"9,381.68"},{"v":4539.353,"d":"4,539.35"},{"v":19800.728000000003,"d":"19,800.73"},{"v":5179.437,"d":"5,179.44"},{"v":3475.487,"d":"3,475.49"},{"v":2003.589,"d":"2,003.59"},{"v":6896.619000000001,"d":"6,896.62"},{"v":3358.553,"d":"3,358.55"},{"v":1936.3960000000002,"d":"1,936.40"},{"v":2219.4930000000004,"d":"2,219.49"},{"v":4157.4490000000005,"d":"4,157.45"},0,{"v":36375.49,"d":"36,375.49"},{"v":5103.215,"d":"5,103.22"},{"v":3559.487,"d":"3,559.49"},{"v":11747.876,"d":"11,747.88"},{"v":2840.829,"d":"2,840.83"},{"v":9027.305,"d":"9,027.31"},0,{"v":2137.013,"d":"2,137.01"},{"v":6575.347,"d":"6,575.35"},{"v":3735.5750000000007,"d":"3,735.58"},{"v":3348.124,"d":"3,348.12"},{"v":10367.024,"d":"10,367.02"},{"v":2871.611,"d":"2,871.61"},{"v":3066.2149999999997,"d":"3,066.22"},{"v":1960.663,"d":"1,960.66"},{"v":2864.9610000000002,"d":"2,864.96"},{"v":6460.445,"d":"6,460.45"},{"v":4364.995,"d":"4,365.00"},{"v":5828.555999999999,"d":"5,828.56"},{"v":8049.868999999999,"d":"8,049.87"},{"v":413305.9340000001,"d":"413,305.93"}]
[null,"אחיד ממוצע"]
[null,"גבוה"]
[null,{"v":2010,"d":"2,010"},null,{"v":136811.8283431771,"d":"136,811.828"},null,{"v":33138.40700975064,"d":"33,138.407"},null,{"v":128657.22789424483,"d":"128,657.228"},null,{"v":17943.432870920617,"d":"17,943.433"},null,{"v":52051.86667289998,"d":"52,051.867"},null,{"v":417423.0505097097,"d":"417,423.051"},0,{"v":165264.79218434155,"d":"165,264.792"},0,{"v":118780.9482548103,"d":"118,780.948"},0,{"v":56432.203936770355,"d":"56,432.204"},{"v":57565.868799428375,"d":"57,565.869"},{"v":139204.67196023048,"d":"139,204.672"},{"v":193728.91491158525,"d":"193,728.915"},{"v":113602.1928703907,"d":"113,602.193"},{"v":63833.40245318832,"d":"63,833.402"},{"v":68017.3551356875,"d":"68,017.355"},{"v":28842.38583466763,"d":"28,842.386"},{"v":48292.64167137853,"d":"48,292.642"},{"v":39380.73838200737,"d":"39,380.738"},{"v":99945.56603613912,"d":"99,945.566"},{"v":42554.13556338833,"d":"42,554.136"},{"v":35388.920757919754,"d":"35,388.921"},{"v":74330.61273140958,"d":"74,330.613"},{"v":37347.68912640077,"d":"37,347.689"},{"v":29411.636655828253,"d":"29,411.637"},{"v":63851.20627748769,"d":"63,851.206"},{"v":62968.69893679397,"d":"62,968.699"},{"v":100411.6540809897,"d":"100,411.654"},{"v":49717.23125459288,"d":"49,717.231"},{"v":216977.28601948667,"d":"216,977.286"},{"v":54925.77324705898,"d":"54,925.773"},{"v":37530.758061097054,"d":"37,530.758"},{"v":24693.748652855014,"d":"24,693.749"},{"v":69837.1949273509,"d":"69,837.195"},{"v":35987.68621253092,"d":"35,987.686"},{"v":19550.342300564735,"d":"19,550.342"},{"v":22178.12987230919,"d":"22,178.130"},{"v":43893.38535188601,"d":"43,893.385"},0,{"v":377309.46021966235,"d":"377,309.460"},{"v":55605.36971196123,"d":"55,605.370"},0,{"v":119161.92240928192,"d":"119,161.922"},{"v":28695.28915379546,"d":"28,695.289"},{"v":87171.96774206615,"d":"87,171.968"},0,{"v":21924.135449814185,"d":"21,924.135"},{"v":74840.04994616452,"d":"74,840.050"},{"v":41921.68571919133,"d":"41,921.686"},{"v":37180.46105452724,"d":"37,180.461"},{"v":116848.01600354625,"d":"116,848.016"},{"v":34500.2624620367,"d":"34,500.262"},{"v":33374.41093720773,"d":"33,374.411"},{"v":19775.34590394198,"d":"19,775.346"},{"v":31862.172939991662,"d":"31,862.173"},{"v":73916.44022861765,"d":"73,916.440"},{"v":51640.11564111472,"d":"51,640.116"},{"v":66749.65671195534,"d":"66,749.657"},0,{"v":4272950.347996156,"d":"4,272,950.348"},{"v":10.338468423722546,"d":"10.338"}]
[null,{"v":2011,"d":"2,011"},null,{"v":152724.86937222106,"d":"152,724.869"},null,{"v":37055.129982626764,"d":"37,055.130"},null,{"v":143775.26093118932,"d":"143,775.261"},null,{"v":20213.905486496886,"d":"20,213.905"},null,{"v":57985.798769855835,"d":"57,985.799"},null,{"v":468233.16565138294,"d":"468,233.166"},0,{"v":184532.97398152886,"d":"184,532.974"},0,{"v":133124.38416743051,"d":"133,124.384"},0,{"v":63509.65260519221,"d":"63,509.653"},{"v":63885.50375088021,"d":"63,885.504"},{"v":156091.12799538343,"d":"156,091.128"},{"v":216689.85986303887,"d":"216,689.860"},{"v":127408.19478416062,"d":"127,408.195"},{"v":70635.9772656765,"d":"70,635.977"},{"v":76738.80686884192,"d":"76,738.807"},{"v":32015.796541077852,"d":"32,015.797"},{"v":54460.813167608125,"d":"54,460.813"},{"v":44339.47858173466,"d":"44,339.479"},{"v":112327.6997613943,"d":"112,327.700"},{"v":48014.47898545756,"d":"48,014.479"},{"v":40005.356712447654,"d":"40,005.357"},{"v":83248.11484848754,"d":"83,248.115"},{"v":42914.94325259312,"d":"42,914.943"},{"v":32896.30125766982,"d":"32,896.301"},{"v":71137.7304277299,"d":"71,137.730"},{"v":77207.61903431333,"d":"77,207.619"},{"v":112140.52150889515,"d":"112,140.522"},{"v":55468.127643000844,"d":"55,468.128"},{"v":242088.57678462364,"d":"242,088.577"},{"v":62585.97270836432,"d":"62,585.973"},{"v":40786.60913799076,"d":"40,786.609"},{"v":27639.659792848248,"d":"27,639.660"},{"v":78278.65210634039,"d":"78,278.652"},{"v":40203.66744957789,"d":"40,203.667"},{"v":21917.398267169396,"d":"21,917.398"},{"v":24878.99881784692,"d":"24,878.999"},{"v":48478.18405635103,"d":"48,478.184"},0,{"v":422309.2182284219,"d":"422,309.218"},{"v":63230.27613025182,"d":"63,230.276"},{"v":47818.667969582704,"d":"47,818.668"},{"v":133551.91529072056,"d":"133,551.915"},{"v":32168.64736501752,"d":"32,168.647"},{"v":97995.99787005362,"d":"97,995.998"},0,{"v":24554.93631361891,"d":"24,554.936"},{"v":86854.94829245744,"d":"86,854.948"},{"v":47164.57720543279,"d":"47,164.577"},{"v":42197.36098175844,"d":"42,197.361"},{"v":131499.92056207464,"d":"131,499.921"},{"v":38655.14639800088,"d":"38,655.146"},{"v":36207.24390681725,"d":"36,207.244"},{"v":22171.002963786992,"d":"22,171.003"},{"v":34017.91370821256,"d":"34,017.914"},{"v":86894.4918225661,"d":"86,894.492"},{"v":57931.328204992205,"d":"57,931.328"},{"v":74992.02283759555,"d":"74,992.023"},{"v":94223.26198902015,"d":"94,223.262"},{"v":4940078.19035981,"d":"4,940,078.190"},{"v":11.952594395510927,"d":"11.953"}]
[null,{"v":2012,"d":"2,012"},null,0,null,0,null,0,null,0,null,0,null,0,0,0,0,0,0,0,0,0,0,0,0,0,0,0,0,0,0,0,0,0,0,0,0,0,0,0,0,0,0,0,0,0,0,0,0,0,0,0,0,0,0,0,0,0,0,0,0,0,0,0,0,0,0,0,0,0,0]
[null,{"v":2013,"d":"2,013"},null,0,null,0,null,0,null,0,null,0,null,0,0,0,0,0,0,0,0,0,0,0,0,0,0,0,0,0,0,0,0,0,0,0,0,0,0,0,0,0,0,0,0,0,0,0,0,0,0,0,0,0,0,0,0,0,0,0,0,0,0,0,0,0,0,0,0,0,0]
[null,{"v":2014,"d":"2,014"},null,{"v":131451.48492268968,"d":"131,451.485"},null,{"v":32120.236907238006,"d":"32,120.237"},null,{"v":124239.16121556268,"d":"124,239.161"},null,{"v":17565.811139921225,"d":"17,565.811"},null,{"v":50467.09886053514,"d":"50,467.099"},null,{"v":402390.8194908771,"d":"402,390.819"},0,{"v":159754.7790739499,"d":"159,754.779"},0,{"v":114473.10334053716,"d":"114,473.103"},0,{"v":54403.90233023172,"d":"54,403.902"},{"v":50045.304657882436,"d":"50,045.305"},{"v":133852.20694238326,"d":"133,852.207"},{"v":186856.0383372195,"d":"186,856.038"},{"v":109189.96670761536,"d":"109,189.967"},{"v":55677.73746900022,"d":"55,677.737"},{"v":59559.525616858395,"d":"59,559.526"},{"v":27572.8479601085,"d":"27,572.848"},{"v":42312.05623152398,"d":"42,312.056"},{"v":34576.186770243075,"d":"34,576.187"},{"v":96971.56182855877,"d":"96,971.562"},{"v":37835.10978290425,"d":"37,835.110"},{"v":31189.0561055838,"d":"31,189.056"},{"v":64729.35028670275,"d":"64,729.350"},{"v":34162.234066851015,"d":"34,162.234"},{"v":28369.583774865725,"d":"28,369.584"},{"v":61864.42064859857,"d":"61,864.421"},{"v":60268.55577088207,"d":"60,268.556"},{"v":96954.00659763909,"d":"96,954.007"},{"v":48102.28064069383,"d":"48,102.281"},{"v":209955.9346664135,"d":"209,955.935"},{"v":54191.84913149273,"d":"54,191.849"},{"v":35171.793325220264,"d":"35,171.793"},{"v":21891.409713584755,"d":"21,891.410"},{"v":67175.97474710114,"d":"67,175.975"},{"v":34766.07992324392,"d":"34,766.080"},{"v":18800.9518122193,"d":"18,800.952"},{"v":21310.5162452158,"d":"21,310.516"},{"v":41766.17853046499,"d":"41,766.179"},0,{"v":363610.03642297286,"d":"363,610.036"},{"v":54936.47316653962,"d":"54,936.473"},{"v":37739.36600678705,"d":"37,739.366"},{"v":114636.23211584959,"d":"114,636.232"},{"v":27596.390603716838,"d":"27,596.391"},{"v":83529.11153278656,"d":"83,529.112"},0,{"v":21110.201652574713,"d":"21,110.202"},{"v":68388.7338948945,"d":"68,388.734"},{"v":36898.93630221541,"d":"36,898.936"},{"v":36745.42552646608,"d":"36,745.426"},{"v":102947.70006148392,"d":"102,947.700"},{"v":30515.70110032439,"d":"30,515.701"},{"v":28040.11619610519,"d":"28,040.116"},{"v":19015.811972867014,"d":"19,015.812"},{"v":29383.386731270984,"d":"29,383.387"},{"v":68590.0092228826,"d":"68,590.009"},{"v":45644.42834547764,"d":"45,644.428"},{"v":58829.79446048736,"d":"58,829.794"},{"v":81106.24890707678,"d":"81,106.249"},{"v":4161249.2197953933,"d":"4,161,249.220"},{"v":10.068205843362975,"d":"10.068"}]
[]
[null,"נמוך"]
[null,{"v":2010,"d":"2,010"},null,{"v":46058.93136267668,"d":"46,058.931"},0,{"v":5052.338961839673,"d":"5,052.339"},0,{"v":38632.97783931825,"d":"38,632.978"},0,{"v":3828.5820965544663,"d":"3,828.582"},0,{"v":15031.690341152942,"d":"15,031.690"},0,{"v":153296.79582375058,"d":"153,296.796"},0,{"v":50350.46739686967,"d":"50,350.467"},0,{"v":9759.16878067863,"d":"9,759.169"},0,{"v":13757.000570331124,"d":"13,757.001"},{"v":10761.396384020267,"d":"10,761.396"},{"v":41793.76013873396,"d":"41,793.760"},{"v":40293.89858982149,"d":"40,293.899"},{"v":36068.49196085926,"d":"36,068.492"},{"v":11862.737668873782,"d":"11,862.738"},{"v":32036.333041983107,"d":"32,036.333"},{"v":6713.1484092517085,"d":"6,713.148"},{"v":14610.794040615257,"d":"14,610.794"},{"v":14582.239262450434,"d":"14,582.239"},{"v":16661.320221336187,"d":"16,661.320"},{"v":15949.024953142922,"d":"15,949.025"},{"v":20784.571714260655,"d":"20,784.572"},{"v":25875.18396128869,"d":"25,875.184"},{"v":10253.086439836343,"d":"10,253.086"},{"v":10758.178396480787,"d":"10,758.178"},{"v":17373.085465454347,"d":"17,373.085"},{"v":9674.25997946481,"d":"9,674.260"},{"v":18815.775679363393,"d":"18,815.776"},{"v":8502.485001121759,"d":"8,502.485"},{"v":61592.31985045789,"d":"61,592.320"},{"v":7036.885803419576,"d":"7,036.886"},{"v":9991.62471468945,"d":"9,991.625"},{"v":10867.854685622251,"d":"10,867.855"},{"v":21573.284352247374,"d":"21,573.284"},{"v":8390.306501687095,"d":"8,390.307"},{"v":8157.913624284484,"d":"8,157.914"},{"v":7384.734978002127,"d":"7,384.735"},{"v":7315.571371843951,"d":"7,315.571"},0,{"v":82163.01273786745,"d":"82,163.013"},{"v":12861.106856765076,"d":"12,861.107"},0,{"v":9764.367637042706,"d":"9,764.368"},{"v":9704.543048088897,"d":"9,704.543"},{"v":9075.034939394302,"d":"9,075.035"},0,{"v":5517.2838910516275,"d":"5,517.284"},{"v":25575.206570451348,"d":"25,575.207"},{"v":16314.71413339448,"d":"16,314.714"},{"v":10504.93801228989,"d":"10,504.938"},{"v":25460.228874502798,"d":"25,460.229"},{"v":11883.85854071983,"d":"11,883.859"},{"v":9692.629087607074,"d":"9,692.629"},{"v":7871.685193706678,"d":"7,871.685"},{"v":8998.704850055521,"d":"8,998.705"},{"v":17295.45221551912,"d":"17,295.452"},{"v":13399.84425091365,"d":"13,399.844"},{"v":15186.358420747598,"d":"15,186.358"},0,{"v":1132717.1896239037,"d":"1,132,717.190"},{"v":7.206718858271902,"d":"7.207"}]
[null,{"v":2011,"d":"2,011"},null,{"v":45946.50611390089,"d":"45,946.506"},0,{"v":5094.06385141095,"d":"5,094.064"},0,{"v":38778.97532314352,"d":"38,778.975"},0,{"v":3912.138212708998,"d":"3,912.138"},0,{"v":15144.46367476865,"d":"15,144.464"},0,{"v":153721.66330492235,"d":"153,721.663"},0,{"v":50588.49266955747,"d":"50,588.493"},0,{"v":9780.757282115268,"d":"9,780.757"},0,{"v":13809.000015544494,"d":"13,809.000"},{"v":10739.736364680695,"d":"10,739.736"},{"v":41778.87546178238,"d":"41,778.875"},{"v":40400.493297693545,"d":"40,400.493"},{"v":36039.962640832404,"d":"36,039.963"},{"v":11870.406030444026,"d":"11,870.406"},{"v":32411.357988167332,"d":"32,411.358"},{"v":6646.866931730661,"d":"6,646.867"},{"v":14788.67962276612,"d":"14,788.680"},{"v":14784.152450758487,"d":"14,784.152"},{"v":16843.508116591744,"d":"16,843.508"},{"v":16394.75365277067,"d":"16,394.754"},{"v":21190.208331047867,"d":"21,190.208"},{"v":25950.26434155843,"d":"25,950.264"},{"v":10912.576113117666,"d":"10,912.576"},{"v":10787.142412169818,"d":"10,787.142"},{"v":17490.641594668483,"d":"17,490.642"},{"v":11132.578172069352,"d":"11,132.578"},{"v":18881.365058258416,"d":"18,881.365"},{"v":8549.602735133383,"d":"8,549.603"},{"v":61943.80207606207,"d":"61,943.802"},{"v":7280.571159734702,"d":"7,280.571"},{"v":9611.329470841341,"d":"9,611.329"},{"v":11103.8224990189,"d":"11,103.822"},{"v":21572.65096054118,"d":"21,572.651"},{"v":8425.24522649697,"d":"8,425.245"},{"v":8155.77127559169,"d":"8,155.771"},{"v":7376.724880069683,"d":"7,376.725"},{"v":7194.067911626319,"d":"7,194.068"},0,{"v":82311.64578642552,"d":"82,311.646"},{"v":13315.021268314704,"d":"13,315.021"},{"v":12676.524408754196,"d":"12,676.524"},{"v":9765.359393149747,"d":"9,765.359"},{"v":9702.355599015042,"d":"9,702.356"},{"v":9039.39409806858,"d":"9,039.394"},0,{"v":5522.684549650468,"d":"5,522.685"},{"v":27339.123011413954,"d":"27,339.123"},{"v":16579.57232299746,"d":"16,579.572"},{"v":10871.572735380923,"d":"10,871.573"},{"v":25902.724913122343,"d":"25,902.725"},{"v":12118.869898638779,"d":"12,118.870"},{"v":9236.343077106747,"d":"9,236.343"},{"v":7868.990852319767,"d":"7,868.991"},{"v":8459.535913271935,"d":"8,459.536"},{"v":18869.829008627385,"d":"18,869.829"},{"v":13661.71929581282,"d":"13,661.719"},{"v":15445.90422714452,"d":"15,445.904"},{"v":13633.540601720131,"d":"13,633.541"},{"v":1169353.9281852318,"d":"1,169,353.928"},{"v":7.439813824176998,"d":"7.440"}]
[null,{"v":2012,"d":"2,012"},null,0,0,0,0,0,0,0,0,0,0,0,0,0,0,0,0,0,0,0,0,0,0,0,0,0,0,0,0,0,0,0,0,0,0,0,0,0,0,0,0,0,0,0,0,0,0,0,0,0,0,0,0,0,0,0,0,0,0,0,0,0,0,0,0,0,0,0,0]
[null,{"v":2013,"d":"2,013"},null,0,0,0,0,0,0,0,0,0,0,0,0,0,0,0,0,0,0,0,0,0,0,0,0,0,0,0,0,0,0,0,0,0,0,0,0,0,0,0,0,0,0,0,0,0,0,0,0,0,0,0,0,0,0,0,0,0,0,0,0,0,0,0,0,0,0,0,0]
[null,{"v":2014,"d":"2,014"},null,{"v":43796.07241021902,"d":"43,796.072"},0,{"v":4868.386949046187,"d":"4,868.387"},0,{"v":37018.51844591041,"d":"37,018.518"},0,{"v":3742.086614386802,"d":"3,742.087"},0,{"v":14494.277308938214,"d":"14,494.277"},0,{"v":146442.55600295943,"d":"146,442.556"},0,{"v":48325.722918767155,"d":"48,325.723"},0,{"v":9319.783634391937,"d":"9,319.784"},0,{"v":13138.82080932031,"d":"13,138.821"},{"v":9036.48802332407,"d":"9,036.488"},{"v":39766.9771539478,"d":"39,766.977"},{"v":38536.80312220185,"d":"38,536.803"},{"v":34296.33215053936,"d":"34,296.332"},{"v":10031.311114230015,"d":"10,031.311"},{"v":27084.024378189624,"d":"27,084.024"},{"v":6337.229731043868,"d":"6,337.230"},{"v":12367.616330953346,"d":"12,367.616"},{"v":12398.328458434029,"d":"12,398.328"},{"v":16073.242019531508,"d":"16,073.242"},{"v":13851.788810468643,"d":"13,851.789"},{"v":17767.435465184688,"d":"17,767.435"},{"v":21715.11255602843,"d":"21,715.113"},{"v":9281.979879376378,"d":"9,281.980"},{"v":10289.857165664916,"d":"10,289.857"},{"v":16734.790637281978,"d":"16,734.791"},{"v":9343.106575493812,"d":"9,343.107"},{"v":18027.781677512405,"d":"18,027.782"},{"v":8172.0490580939095,"d":"8,172.049"},{"v":59209.668179351924,"d":"59,209.668"},{"v":6955.234513034808,"d":"6,955.235"},{"v":9168.030974077843,"d":"9,168.031"},{"v":9413.792142001055,"d":"9,413.792"},{"v":20539.742749037436,"d":"20,539.743"},{"v":8044.922556817853,"d":"8,044.923"},{"v":7764.021003539525,"d":"7,764.021"},{"v":7018.411488491211,"d":"7,018.411"},{"v":6859.895941679067,"d":"6,859.896"},0,{"v":78469.61492942533,"d":"78,469.615"},{"v":12735.432388908686,"d":"12,735.432"},{"v":10721.618735072032,"d":"10,721.619"},{"v":9298.628273658473,"d":"9,298.628"},{"v":9236.554377815719,"d":"9,236.554"},{"v":8583.377791822846,"d":"8,583.378"},0,{"v":5261.905101606964,"d":"5,261.905"},{"v":23086.453806665802,"d":"23,086.454"},{"v":13937.164922813005,"d":"13,937.165"},{"v":10406.537566541228,"d":"10,406.538"},{"v":21785.03785007293,"d":"21,785.038"},{"v":10251.86867042712,"d":"10,251.869"},{"v":7705.034802963328,"d":"7,705.035"},{"v":7490.604128458471,"d":"7,490.604"},{"v":8074.238167664003,"d":"8,074.238"},{"v":15961.625288087613,"d":"15,961.625"},{"v":11541.799494316349,"d":"11,541.799"},{"v":13009.569046652174,"d":"13,009.569"},{"v":12975.82988878734,"d":"12,975.830"},{"v":1077765.0941812305,"d":"1,077,765.094"},{"v":6.857095575288298,"d":"6.857"}]
[]
[]
[]
[null,"עירייה לא גינון ציבורי ",null,{"v":844.375,"d":"844"},null,{"v":102.791,"d":"103"},0,{"v":637.575,"d":"638"},null,{"v":131.796,"d":"132"},0,{"v":283.243,"d":"283"},0,{"v":4632.0470000000005,"d":"4,632"},0,{"v":1450.557,"d":"1,451"},0,{"v":388.928,"d":"389"},0,0,{"v":584.427,"d":"584"},{"v":905.575,"d":"906"},{"v":942.265,"d":"942"},{"v":514.966,"d":"515"},{"v":167.984,"d":"168"},{"v":1296.911,"d":"1,297"},{"v":214.341,"d":"214"},{"v":219.329,"d":"219"},{"v":174.569,"d":"175"},{"v":826.531,"d":"827"},{"v":43.468,"d":"43"},{"v":298.485,"d":"298"},{"v":174.481,"d":"174"},{"v":78.36500000000001,"d":"78"},{"v":188.262,"d":"188"},{"v":592.2090000000001,"d":"592"},{"v":197.81799999999998,"d":"198"},{"v":555.888,"d":"556"},{"v":122.099,"d":"122"},{"v":2051.066,"d":"2,051"},{"v":336.075,"d":"336"},{"v":927.057,"d":"927"},{"v":160.672,"d":"161"},{"v":447.636,"d":"448"},{"v":111.46199999999999,"d":"111"},{"v":234.005,"d":"234"},{"v":149.60100000000003,"d":"150"},{"v":28.322000000000003,"d":"28"},{"v":1814.8400000000001,"d":"1,815"},{"v":1814.8400000000001,"d":"1,815"},{"v":92.017,"d":"92"},{"v":86.10300000000001,"d":"86"},{"v":895.538,"d":"896"},{"v":223.597,"d":"224"},{"v":442.203,"d":"442"},{"v":223.835,"d":"224"},{"v":114.33000000000001,"d":"114"},{"v":185.571,"d":"186"},{"v":454.27700000000004,"d":"454"},{"v":280.848,"d":"281"},{"v":485.44000000000005,"d":"485"},{"v":184.206,"d":"184"},0,{"v":60.456999999999994,"d":"60"},{"v":83.979,"d":"84"},{"v":301.42,"d":"301"},{"v":22.62,"d":"23"},{"v":223.835,"d":"224"},{"v":507.826,"d":"508"}]
[{"$nulls":3},{"v":182.04500000000002,"d":"182"},null,{"v":40.113,"d":"40"},0,0,null,{"v":27.645,"d":"28"},0,0,0,{"v":29.695999999999998,"d":"30"},0,0,0,0,0,{"v":288.491,"d":"288"},{"v":3.268,"d":"3"},0,{"v":103.184,"d":"103"},0,{"v":51.644000000000005,"d":"52"},0,0,0,0,{"v":5.566,"d":"6"},{"v":35.638999999999996,"d":"36"},{"v":47.917,"d":"48"},{"v":70.57,"d":"71"},{"v":20.35,"d":"20"},0,0,0,0,0,0,{"v":66.953,"d":"67"},0,0,0,{"v":20.609,"d":"21"},0,0,{"v":10.024,"d":"10"},0,0,{"v":31.439,"d":"31"},{"v":67.732,"d":"68"},0,0,0,{"v":62.983,"d":"63"},0,{"v":57.135999999999996,"d":"57"},0,0,{"v":198.435,"d":"198"},0,{"v":91.646,"d":"92"},0,{"v":72.989,"d":"73"},{"v":146.656,"d":"147"},{"v":96.41199999999999,"d":"96"},{"v":62.983,"d":"63"},{"v":26.833,"d":"27"}]
[{"$nulls":3},{"v":2.9170000000000003,"d":"3"},null,{"v":46.760999999999996,"d":"47"},0,0,null,0,0,0,0,{"v":78.17,"d":"78"},0,0,0,0,0,0,0,0,0,0,{"v":14.803,"d":"15"},0,0,0,0,0,{"v":16.756,"d":"17"},{"v":34.644999999999996,"d":"35"},{"v":21.189,"d":"21"},{"v":18.985999999999997,"d":"19"},0,0,0,0,0,0,0,0,0,0,0,0,0,{"v":92.263,"d":"92"},0,0,{"v":27.534,"d":"28"},{"v":47.917,"d":"48"},0,0,0,{"v":20.978,"d":"21"},0,{"v":23.828000000000003,"d":"24"},0,0,0,0,{"v":424.005,"d":"424"},0,{"v":25.767000000000003,"d":"26"},{"v":112.648,"d":"113"},{"v":31.003999999999998,"d":"31"},{"v":20.978,"d":"21"},0]
[{"$nulls":3},0,null,0,0,0,null,0,0,0,0,0,0,0,0,0,0,0,{"v":10.152,"d":"10"},0,0,0,{"v":6.176,"d":"6"},0,0,0,0,{"v":167.948,"d":"168"},{"v":16.076,"d":"16"},0,{"v":25.706000000000003,"d":"26"},{"v":16.587,"d":"17"},0,0,0,0,0,0,0,0,0,0,0,0,0,{"v":107.077,"d":"107"},0,0,{"v":37.483,"d":"37"},{"v":29.398000000000003,"d":"29"},0,0,0,{"v":34.461,"d":"34"},0,{"v":13.097,"d":"13"},0,0,0,0,{"v":54.456,"d":"54"},0,0,{"v":55.251000000000005,"d":"55"},{"v":65.625,"d":"66"},{"v":34.461,"d":"34"},0]
[{"$nulls":3},0,null,0,0,0,null,0,0,0,0,0,0,0,0,0,0,0,0,0,0,0,{"v":10.396,"d":"10"},0,0,0,0,0,{"v":58.55,"d":"59"},0,{"v":41.666,"d":"42"},0,0,0,0,0,0,0,0,0,0,0,0,0,0,0,0,0,{"v":33.982,"d":"34"},{"v":125.472,"d":"125"},0,0,0,{"v":71.51599999999999,"d":"72"},0,{"v":163.659,"d":"164"},0,0,0,0,0,0,0,0,{"v":27.988999999999997,"d":"28"},{"v":71.51599999999999,"d":"72"},0]
[{"$nulls":3},0,null,0,0,0,null,0,0,0,0,0,0,0,0,0,0,0,0,0,0,0,{"v":8.914,"d":"9"},0,0,0,0,0,{"v":90.774,"d":"91"},0,0,0,0,0,0,0,0,0,0,0,0,0,0,0,0,0,0,0,0,0,0,0,0,0,0,{"v":6.388999999999999,"d":"6"},0,0,0,0,0,0,0,0,0,0,0]
[{"$nulls":3},0,null,0,0,0,null,0,0,0,0,0,0,0,0,0,0,0,0,0,0,0,{"v":42.980000000000004,"d":"43"},0,0,0,0,0,{"v":23.259999999999998,"d":"23"},0,0,0,0,0,0,0,0,0,0,0,0,0,0,0,0,0,0,0,0,0,0,0,0,0,0,{"v":26.651,"d":"27"},0,0,0,0,0,0,0,0,0,0,0]
[{"$nulls":3},0,null,0,0,0,null,0,0,0,0,0,0,0,0,0,0,0,0,0,0,0,{"v":24.862,"d":"25"},0,0,0,0,0,0,0,0,0,0,0,0,0,0,0,0,0,0,0,0,0,0,0,0,0,0,0,0,0,0,0,0,{"v":27.223,"d":"27"},0,0,0,0,0,0,0,0,0,0,0]
[{"$nulls":3},{"v":1029.337,"d":"1,029"},null,{"v":189.665,"d":"190"},null,{"v":637.575,"d":"638"},null,{"v":159.441,"d":"159"},null,{"v":283.243,"d":"283"},null,{"v":4739.9130000000005,"d":"4,740"},null,{"v":1450.557,"d":"1,451"},null,{"v":388.928,"d":"389"},null,{"v":288.491,"d":"288"},{"v":597.8470000000001,"d":"598"},{"v":905.575,"d":"906"},{"v":1045.449,"d":"1,045"},{"v":514.966,"d":"515"},{"v":327.759,"d":"328"},{"v":1296.911,"d":"1,297"},{"v":214.341,"d":"214"},{"v":219.329,"d":"219"},{"v":174.569,"d":"175"},{"v":1000.045,"d":"1,000"},{"v":284.52299999999997,"d":"285"},{"v":381.047,"d":"381"},{"v":333.612,"d":"334"},{"v":134.28799999999998,"d":"134"},{"v":188.262,"d":"188"},{"v":592.2090000000001,"d":"592"},{"v":197.81799999999998,"d":"198"},{"v":555.888,"d":"556"},{"v":122.099,"d":"122"},{"v":2051.066,"d":"2,051"},{"v":403.028,"d":"403"},{"v":927.057,"d":"927"},{"v":160.672,"d":"161"},{"v":447.636,"d":"448"},{"v":132.071,"d":"132"},{"v":234.005,"d":"234"},{"v":149.60100000000003,"d":"150"},{"v":237.686,"d":"238"},{"v":1814.8400000000001,"d":"1,815"},{"v":1814.8400000000001,"d":"1,815"},{"v":222.45499999999998,"d":"222"},{"v":356.622,"d":"357"},{"v":895.538,"d":"896"},{"v":223.597,"d":"224"},{"v":442.203,"d":"442"},{"v":413.773,"d":"414"},{"v":114.33000000000001,"d":"114"},{"v":503.554,"d":"504"},{"v":454.27700000000004,"d":"454"},{"v":280.848,"d":"281"},{"v":683.875,"d":"684"},{"v":184.206,"d":"184"},{"v":570.107,"d":"570"},{"v":60.456999999999994,"d":"60"},{"v":182.735,"d":"183"},{"v":615.975,"d":"616"},{"v":243.65,"d":"244"},{"v":413.773,"d":"414"},{"v":534.659,"d":"535"}]
[]
[]
[]
[null,"זכויות מים לתאגיד",null,{"v":0.09963453821884258,"d":"0.100"},null,{"v":0.19887957565138392,"d":"0.199"},null,{"v":0.07316652947424467,"d":"0.073"},null,0,null,{"v":0.1938069951681509,"d":"0.194"},null,{"v":0.2300978337567171,"d":"0.230"},null,{"v":0.0903620395893298,"d":"0.090"},null,{"v":0.11113479688240091,"d":"0.111"},null,{"v":0.24418466914637055,"d":"0.244"},{"v":0.004588436486596522,"d":"0.005"},{"v":0.18926304381811093,"d":"0.189"},{"v":0.13454624034226645,"d":"0.135"},{"v":0.25015901500512894,"d":"0.250"},{"v":0.10746737475013274,"d":"0.107"},{"v":0.10411952861540075,"d":"0.104"},0,{"v":0.13540086241006036,"d":"0.135"},{"v":0.18708595632798286,"d":"0.187"},{"v":0.054005437051508696,"d":"0.054"},{"v":0.038819556118435926,"d":"0.039"},{"v":0.05367447273567599,"d":"0.054"},{"v":0.07757161253401612,"d":"0.078"},{"v":0.17635720215070044,"d":"0.176"},{"v":0.1503464364879066,"d":"0.150"},0,{"v":0.1352870204046794,"d":"0.135"},{"v":0.0459511005364233,"d":"0.046"},{"v":0.25677868243129776,"d":"0.257"},{"v":0.20294349601926295,"d":"0.203"},{"v":0.10845661163817244,"d":"0.108"},{"v":0.26563706245550034,"d":"0.266"},{"v":0.1003737320246143,"d":"0.100"},{"v":0.05206381974801766,"d":"0.052"},{"v":0.06402389885761432,"d":"0.064"},{"v":0.1514750292682059,"d":"0.151"},{"v":0.1665126702289391,"d":"0.167"},{"v":0.10498993120991268,"d":"0.105"},{"$error":"#N/A"},{"v":0.20925959841556788,"d":"0.209"},{"v":0.0831187119182157,"d":"0.083"},{"v":0.10256797935057961,"d":"0.103"},{"v":0.09486689235200386,"d":"0.095"},{"v":0.1600886610295454,"d":"0.160"},0,{"$error":"#N/A"},{"v":0.006215229706779013,"d":"0.006"},{"v":0.06341170968174402,"d":"0.063"},{"v":0.11167376730085989,"d":"0.112"},0,{"v":0.21524900062590147,"d":"0.215"},{"v":0.2459391583244072,"d":"0.246"},{"v":0.0006415742632915892,"d":"0.001"},{"v":0.17601147006523143,"d":"0.176"},{"v":0.08690687242601774,"d":"0.087"},{"v":0.23624853686176597,"d":"0.236"},{"v":0.09298664481377225,"d":"0.093"},{"v":0.041023580140706443,"d":"0.041"},{"v":0.020076659682256196,"d":"0.020"}]
[]
[{"$nulls":3},{"v":1957.6331564900931,"d":"1,958"},null,{"v":736.5463319538118,"d":"737"},0,{"v":1264.8873039134344,"d":"1,265"},null,0,null,{"v":1258.736121762145,"d":"1,259"},null,{"v":14463.947759066732,"d":"14,464"},null,{"v":1983.8295425854894,"d":"1,984"},null,{"v":1440.3404191697775,"d":"1,440"},null,{"v":1883.2242029342078,"d":"1,883"},{"v":29.119075981564524,"d":"29"},{"v":3775.0187174829575,"d":"3,775"},{"v":3233.1618973347827,"d":"3,233"},{"v":4164.141710436061,"d":"4,164"},{"v":717.8800214507664,"d":"718"},{"v":1129.3435037969773,"d":"1,129"},0,{"v":882.9899148364514,"d":"883"},{"v":1031.7814812662577,"d":"1,032"},{"v":636.5731036352915,"d":"637"},{"v":214.23736630642424,"d":"214"},{"v":322.5953358509418,"d":"323"},{"v":803.3143985042884,"d":"803"},{"v":726.4837422531696,"d":"726"},{"v":644.3532540355052,"d":"644"},0,{"v":1033.8809972452127,"d":"1,034"},{"v":547.0729411870122,"d":"547"},{"v":1448.9771974276175,"d":"1,449"},{"v":5639.622787646789,"d":"5,640"},{"v":665.4851053775255,"d":"665"},{"v":1274.7197438058956,"d":"1,275"},{"v":323.272574620623,"d":"323"},{"v":522.354689553449,"d":"522"},{"v":286.964270097364,"d":"287"},{"v":473.75421038941647,"d":"474"},{"v":551.8900937448064,"d":"552"},{"v":541.5610579756645,"d":"542"},{"$error":"#N/A"},{"v":10025.09584070988,"d":"10,025"},{"v":563.9417586549118,"d":"564"},{"v":513.4765362007271,"d":"513"},{"v":1248.8216994406682,"d":"1,249"},{"v":681.4796601614005,"d":"681"},0,{"$error":"#N/A"},{"v":18.172790937637345,"d":"18"},{"v":620.018581168769,"d":"620"},{"v":649.9452342728601,"d":"650"},0,{"v":2927.342067218131,"d":"2,927"},{"v":1045.3498820475515,"d":"1,045"},{"v":2.797549288498493,"d":"3"},{"v":547.7112604686968,"d":"548"},{"v":348.3115336969362,"d":"348"},{"v":2034.1081710785952,"d":"2,034"},{"v":553.6038937636023,"d":"554"},{"v":316.4348110852171,"d":"316"},{"v":199.45757853461916,"d":"199"}]
[]
[null,"סקר נכסים-זכויות מים",null,{"v":26132.475,"d":"26,132"},null,{"v":9267.411,"d":"9,267"},null,{"v":16885,"d":"16,885"},null,0,null,{"v":15517.846,"d":"15,518"},null,{"v":183331.803,"d":"183,332"},null,{"v":24083.142,"d":"24,083"},null,{"v":17756.685,"d":"17,757"},null,{"v":22861.821,"d":"22,862"},{"v":365.598,"d":"366"},{"v":49855,"d":"49,855"},{"v":42698.937,"d":"42,699"},{"v":54993.975,"d":"54,994"},{"v":13000.722,"d":"13,001"},{"v":14179.218,"d":"14,179"},0,{"v":11086.181,"d":"11,086"},{"v":12954.3,"d":"12,954"},{"v":8406.939,"d":"8,407"},{"v":2689.809,"d":"2,690"},{"v":3714.672,"d":"3,715"},{"v":10085.833,"d":"10,086"},{"v":9121.203,"d":"9,121"},{"v":8509.688,"d":"8,510"},0,{"v":12980.66,"d":"12,981"},{"v":7224.95,"d":"7,225"},{"v":19136,"d":"19,136"},{"v":74480,"d":"74,480"},{"v":8788.767,"d":"8,789"},{"v":16834.659,"d":"16,835"},{"v":4058.776,"d":"4,059"},{"v":6898.507,"d":"6,899"},{"v":3789.81,"d":"3,790"},{"v":6256.662,"d":"6,257"},{"v":7288.568,"d":"7,289"},{"v":7152.157,"d":"7,152"},0,{"v":132397,"d":"132,397"},{"v":7447.729,"d":"7,448"},{"v":6446.839,"d":"6,447"},{"v":16492.635,"d":"16,493"},{"v":9000,"d":"9,000"},0,0,240,{"v":8469.791,"d":"8,470"},{"v":8248.265,"d":"8,248"},0,{"v":36753.584,"d":"36,754"},{"v":13124.655,"d":"13,125"},{"v":35.124,"d":"35"},{"v":7233.38,"d":"7,233"},{"v":4649.616,"d":"4,650"},{"v":25538.787,"d":"25,539"},{"v":6950.649,"d":"6,951"},{"v":3972.926,"d":"3,973"},{"v":2472,"d":"2,472"},{"v":1021860.754,"d":"1,021,861"},{"v":183331.803,"d":"183,332"}]
[{"$nulls":69},71530.25278000001]
[]
[null,"הפקה עצמית",null,{"v":5569.677,"d":"5,570"},null,0,0,{"v":6871.98,"d":"6,872"},null,0,null,0,null,0,null,{"v":12824.049,"d":"12,824"},null,0,null,0,{"v":5694.1,"d":"5,694"},{"v":761.06,"d":"761"},0,0,0,{"v":3181.571,"d":"3,182"},{"v":1853.68,"d":"1,854"},0,0,{"v":2619.05,"d":"2,619"},0,0,0,0,0,{"v":5965.12,"d":"5,965"},0,{"v":3280.38,"d":"3,280"},0,0,0,0,0,{"v":4228.71,"d":"4,229"},0,{"v":66.356,"d":"66"},0,0,{"v":4046.371,"d":"4,046"},{"v":4046.371,"d":"4,046"},{"v":101.6,"d":"102"},0,{"v":4749.35,"d":"4,749"},{"v":1934.5,"d":"1,935"},{"v":7305.48,"d":"7,305"},0,{"v":2374.003,"d":"2,374"},0,0,{"v":177.16,"d":"177"},0,0,0,0,0,0,0,0,{"v":9082.849,"d":"9,083"}]
[{"$nulls":3},0,null,0,0,0,null,0,null,0,null,0,null,0,null,0,null,0,{"v":41.28,"d":"41"},0,0,0,0,0,0,0,0,0,0,0,0,0,0,0,0,0,0,0,{"v":684.22,"d":"684"},0,0,0,0,0,0,0,0,0,{"v":658.44,"d":"658"},0,0,0,0,0,0,0,0,0,0,0,{"v":1213.962,"d":"1,214"},0,0,0,0,0,0]
[{"$nulls":3},{"v":249.9,"d":"250"},null,0,0,0,null,0,null,0,null,0,null,0,null,0,null,0,0,0,0,0,0,0,0,0,0,0,0,0,0,0,0,0,0,0,0,0,0,0,0,0,0,0,0,0,0,0,{"v":348.624,"d":"349"},0,0,0,0,0,0,0,0,0,0,0,{"v":107.4,"d":"107"},0,0,0,0,0,0]
[{"$nulls":3},0,null,0,0,0,null,0,null,0,null,0,null,0,null,0,null,0,0,0,0,0,0,0,0,0,0,0,0,0,0,0,0,0,0,0,0,0,0,0,0,0,0,0,0,0,0,0,{"v":1040.9,"d":"1,041"},0,0,0,0,0,0,0,0,0,0,0,{"v":1055.65,"d":"1,056"},0,0,0,0,0,0]
[{"$nulls":3},0,null,0,0,0,null,0,null,0,null,0,null,0,null,0,null,0,0,0,0,0,0,0,0,0,0,0,0,0,0,0,0,0,0,0,0,0,0,0,0,0,0,0,0,0,0,0,0,0,0,0,0,0,0,0,0,0,0,0,0,0,0,0,0,0,0]
[{"$nulls":3},0,null,0,0,0,null,0,null,0,null,0,null,0,null,0,null,0,0,0,0,0,0,0,0,0,0,0,0,0,0,0,0,0,0,0,0,0,0,0,0,0,0,0,0,0,0,0,0,0,0,0,0,0,0,0,0,0,0,0,0,0,0,0,0,0,0]
[{"$nulls":3},0,null,0,0,0,null,0,null,0,null,0,null,0,null,0,null,0,0,0,0,0,0,0,0,0,0,0,0,0,0,0,0,0,0,0,0,0,0,0,0,0,0,0,0,0,0,0,0,0,0,0,0,0,0,0,0,0,0,0,0,0,0,0,0,0,0]
[{"$nulls":3},0,null,0,0,0,null,0,null,0,null,0,null,0,null,0,null,0,0,0,0,0,0,0,0,0,0,0,0,0,0,0,0,0,0,0,0,0,0,0,0,0,0,0,0,0,0,0,0,0,0,0,0,0,0,0,0,0,0,0,0,0,0,0,0,0,0]
[]
[null,"סה\"כ הפקה",null,{"v":5819.576999999999,"d":"5,820"},null,0,0,{"v":6871.98,"d":"6,872"},null,0,null,0,null,0,null,{"v":12824.049,"d":"12,824"},null,0,null,0,{"v":5735.38,"d":"5,735"},{"v":761.06,"d":"761"},0,0,0,{"v":3181.571,"d":"3,182"},{"v":1853.68,"d":"1,854"},0,0,{"v":2619.05,"d":"2,619"},0,0,0,0,0,{"v":5965.12,"d":"5,965"},0,{"v":3280.38,"d":"3,280"},0,0,{"v":684.22,"d":"684"},0,0,{"v":4228.71,"d":"4,229"},0,{"v":66.356,"d":"66"},0,0,{"v":4046.371,"d":"4,046"},{"v":4046.371,"d":"4,046"},{"v":2149.5640000000003,"d":"2,150"},0,{"v":4749.35,"d":"4,749"},{"v":1934.5,"d":"1,935"},{"v":7305.48,"d":"7,305"},0,{"v":2374.003,"d":"2,374"},0,0,{"v":177.16,"d":"177"},0,0,{"v":2377.012,"d":"2,377"},0,0,0,0,0,{"v":9082.849,"d":"9,083"}]
{"$rows_empty":21}
[null,"תעריפי פחת תשואה וריבית וזכויות מים (מים וביוב)",null,{"v":1.165361820146947,"d":"1.17"},null,{"v":1.4797154767897656,"d":"1.48"},null,{"v":1.41478310452239,"d":"1.41"},null,{"v":2.0231452238467127,"d":"2.02"},null,{"v":1.9141064713853386,"d":"1.91"},null,{"v":1.2892199180100123,"d":"1.29"},null,{"v":1.5376985446531604,"d":"1.54"},null,{"v":0.8216960593382123,"d":"0.82"},null,{"v":1.2427801491939208,"d":"1.24"},{"v":1.432783846790462,"d":"1.43"},{"v":0.9141390406775445,"d":"0.91"},{"v":1.2790265543296488,"d":"1.28"},{"v":0.9011632901643161,"d":"0.90"},{"v":1.4626586994501025,"d":"1.46"},{"v":0.6283878034480203,"d":"0.63"},{"v":1.1985610376484692,"d":"1.20"},{"v":0.684576902404931,"d":"0.68"},{"v":0.8948575555480448,"d":"0.89"},{"v":1.1998274345894606,"d":"1.20"},{"v":1.5863466259732608,"d":"1.59"},{"v":1.3809139002444395,"d":"1.38"},{"v":0.9874170762509239,"d":"0.99"},{"v":1.9617806820878712,"d":"1.96"},{"v":1.2845336123709399,"d":"1.28"},{"v":1.3681363041402386,"d":"1.37"},{"v":0.7194621487051789,"d":"0.72"},{"v":1.0093913166068518,"d":"1.01"},{"v":1.1010193263555967,"d":"1.10"},{"v":1.6617349070158933,"d":"1.66"},{"v":1.0547700780146096,"d":"1.05"},{"v":1.121006404161197,"d":"1.12"},{"v":1.5665655813554222,"d":"1.57"},{"v":0.9806968570026298,"d":"0.98"},{"v":1.4629217324917096,"d":"1.46"},{"v":0.9560982046168948,"d":"0.96"},{"v":0.871089147900869,"d":"0.87"},{"v":1.2380386555661982,"d":"1.24"},null,{"v":1.182395509460261,"d":"1.18"},{"v":1.620078909680022,"d":"1.62"},null,{"v":0.9945994924292082,"d":"0.99"},{"v":0.9600074741281628,"d":"0.96"},{"v":0.5960107230024096,"d":"0.60"},null,{"v":1.0895550221846513,"d":"1.09"},{"v":1.4098314623714816,"d":"1.41"},{"v":0.8536058004109549,"d":"0.85"},{"v":1.3859244261162043,"d":"1.39"},{"v":1.1029785273895045,"d":"1.10"},{"v":1.5029385409167322,"d":"1.50"},{"v":1.1190347047358047,"d":"1.12"},{"v":0.9477450308994909,"d":"0.95"},{"v":1.7954308589775418,"d":"1.80"},{"v":1.353811578942176,"d":"1.35"},{"v":1.3654981823039074,"d":"1.37"},{"v":1.1000255547452205,"d":"1.10"},{"$error":"#N/A"},{"v":66.1758832924919,"d":"66.18"}]
[{"$nulls":3},{"v":22897.18986217839,"d":"22,897"},null,{"v":5480.095194265885,"d":"5,480"},null,{"v":24458.46754739871,"d":"24,458"},null,{"v":4293.229484280483,"d":"4,293"},null,{"v":12431.723397501726,"d":"12,432"},null,{"v":81040.3524431301,"d":"81,040"},null,{"v":33758.99674617202,"d":"33,759"},null,{"v":10649.428259537093,"d":"10,649"},null,{"v":9584.687130727529,"d":"9,585"},{"v":9092.71422231162,"d":"9,093"},{"v":18233.31126522558,"d":"18,233"},{"v":30735.157746648318,"d":"30,735"},{"v":15000.74520364611,"d":"15,001"},{"v":9770.532321811395,"d":"9,771"},{"v":6815.874919206117,"d":"6,816"},{"v":4412.229188186256,"d":"4,412"},{"v":4464.332722807081,"d":"4,464"},{"v":4935.151051995689,"d":"4,935"},{"v":14142.610736302628,"d":"14,143"},{"v":8754.729759421234,"d":"8,755"},{"v":8299.594960613234,"d":"8,300"},{"v":10225.47203506364,"d":"10,225"},{"v":8081.335800424591,"d":"8,081"},{"v":5505.24131056325,"d":"5,505"},{"v":10789.73718765048,"d":"10,790"},{"v":5498.223270484309,"d":"5,498"},{"v":12017.354751863437,"d":"12,017"},{"v":6212.945259749976,"d":"6,213"},{"v":46178.16403313276,"d":"46,178"},{"v":6472.023843584289,"d":"6,472"},{"v":5379.403698821247,"d":"5,379"},{"v":5045.420535650013,"d":"5,045"},{"v":9839.301164704819,"d":"9,839"},{"v":6557.024402835589,"d":"6,557"},{"v":2990.298481349028,"d":"2,990"},{"v":2887.140485070084,"d":"2,887"},{"v":6386.074515876019,"d":"6,386"},null,{"v":56645.56557364707,"d":"56,646"},{"v":10991.870884424272,"d":"10,992"},null,{"v":13092.84406397058,"d":"13,093"},{"v":4086.645256533961,"d":"4,087"},{"v":6224.357524228059,"d":"6,224"},null,{"v":3185.7640935809904,"d":"3,186"},{"v":13784.862565191377,"d":"13,785"},{"v":4968.015634594773,"d":"4,968"},{"v":6493.241650227516,"d":"6,493"},{"v":15000.280758920619,"d":"15,000"},{"v":6388.1515947926555,"d":"6,388"},{"v":4879.489283091715,"d":"4,879"},{"v":2949.1863529378197,"d":"2,949"},{"v":7195.85527220118,"d":"7,196"},{"v":11656.365078097399,"d":"11,656"},{"v":8129.609495691809,"d":"8,130"},{"v":8485.031716169491,"d":"8,485"},{"$error":"#N/A"},{"v":673473.451738492,"d":"673,473"}]
[]
[{"$nulls":69},{"v":67.78933843940798,"d":"67.789"},2010]
[null,"תעריפי פחת תשואה וריבית וזכויות מים (מים וביוב)",null,{"v":1.277108843762318,"d":"1.28"},null,{"v":1.6216060016638392,"d":"1.62"},null,{"v":1.5504472375482645,"d":"1.55"},null,{"v":2.217145450384095,"d":"2.22"},null,{"v":2.09765092716068,"d":"2.10"},null,{"v":1.4128437455051548,"d":"1.41"},null,{"v":1.6851490897216528,"d":"1.69"},null,{"v":0.9004888319862352,"d":"0.90"},null,{"v":1.3619508481817901,"d":"1.36"},{"v":1.5701740783863676,"d":"1.57"},{"v":1.0017962087778731,"d":"1.00"},{"v":1.4016729359944777,"d":"1.40"},{"v":0.98757620821804,"d":"0.99"},{"v":1.6029136429388706,"d":"1.60"},{"v":0.6886441680358549,"d":"0.69"},{"v":1.3134915478668994,"d":"1.31"},{"v":0.7502212627718554,"d":"0.75"},{"v":0.9806658141192849,"d":"0.98"},{"v":1.3148793801307446,"d":"1.31"},{"v":1.7384620555421177,"d":"1.74"},{"v":1.5133303013600612,"d":"1.51"},{"v":1.08210090528191,"d":"1.08"},{"v":2.1498966375100323,"d":"2.15"},{"v":1.4077080680934146,"d":"1.41"},{"v":1.4993274563169312,"d":"1.50"},{"v":0.7884516696692219,"d":"0.79"},{"v":1.1061822645716588,"d":"1.11"},{"v":1.2065965218121326,"d":"1.21"},{"v":1.8210793498202544,"d":"1.82"},{"v":1.155912414050488,"d":"1.16"},{"v":1.2285001687183603,"d":"1.23"},{"v":1.7167841984306556,"d":"1.72"},{"v":1.0747362814495145,"d":"1.07"},{"v":1.6032018983268803,"d":"1.60"},{"v":1.0477788541824224,"d":"1.05"},{"v":0.9546182440997621,"d":"0.95"},{"v":1.3567546907824997,"d":"1.36"},null,{"v":1.2957759005406069,"d":"1.30"},{"v":1.7754289417893196,"d":"1.78"},null,{"v":1.089972046297764,"d":"1.09"},{"v":1.052062985152889,"d":"1.05"},{"v":0.6531624360471755,"d":"0.65"},null,{"v":1.1940329008051824,"d":"1.19"},{"v":1.5450207803975802,"d":"1.55"},{"v":0.9354584112376186,"d":"0.94"},{"v":1.5188212886157821,"d":"1.52"},{"v":1.2087435914379387,"d":"1.21"},{"v":1.647055934948996,"d":"1.65"},{"v":1.2263394022251763,"d":"1.23"},{"v":1.0386246912061252,"d":"1.04"},{"v":1.9675954615321631,"d":"1.97"},{"v":1.4836291273356332,"d":"1.48"},{"v":1.496436363894085,"d":"1.50"},{"v":1.2055074570338382,"d":"1.21"},{"$error":"#N/A"},{"v":72.5215159236705,"d":"72.52"},2011]
[{"$nulls":3},{"v":25092.810803262462,"d":"25,093"},null,{"v":6005.583773435994,"d":"6,006"},null,{"v":26803.80004702556,"d":"26,804"},null,{"v":4704.909023005721,"d":"4,705"},null,{"v":13623.806460515769,"d":"13,624"},null,{"v":88811.34512686031,"d":"88,811"},null,{"v":36996.16081093434,"d":"36,996"},null,{"v":11670.606309680037,"d":"11,671"},null,{"v":10503.76671667818,"d":"10,504"},{"v":9964.618323992547,"d":"9,965"},{"v":19981.710971923236,"d":"19,982"},{"v":33682.364647680806,"d":"33,682"},{"v":16439.172822897122,"d":"16,439"},{"v":10707.43267947244,"d":"10,707"},{"v":7469.451964882712,"d":"7,469"},{"v":4835.319657399076,"d":"4,835"},{"v":4892.419421356626,"d":"4,892"},{"v":5408.38471352344,"d":"5,408"},{"v":15498.751488994632,"d":"15,499"},{"v":9594.224392125841,"d":"9,594"},{"v":9095.446530509966,"d":"9,095"},{"v":11205.996748698488,"d":"11,206"},{"v":8856.258409799177,"d":"8,856"},{"v":6033.141161154075,"d":"6,033"},{"v":11824.369518543206,"d":"11,824"},{"v":6025.45015832925,"d":"6,025"},{"v":13169.703835242053,"d":"13,170"},{"v":6808.707132723249,"d":"6,809"},{"v":50606.20715031183,"d":"50,606"},{"v":7092.628868379989,"d":"7,093"},{"v":5895.236929133351,"d":"5,895"},{"v":5529.2279832594295,"d":"5,529"},{"v":10782.795794958254,"d":"10,783"},{"v":7185.780166172538,"d":"7,186"},{"v":3277.0394310140696,"d":"3,277"},{"v":3163.9895720989844,"d":"3,164"},{"v":6998.437824333415,"d":"6,998"},null,{"v":62077.3321241131,"d":"62,077"},{"v":12045.88589852863,"d":"12,046"},null,{"v":14348.322259252802,"d":"14,348"},{"v":4478.515348804497,"d":"4,479"},{"v":6821.213723929811,"d":"6,821"},null,{"v":3491.2483210919836,"d":"3,491"},{"v":15106.698698807666,"d":"15,107"},{"v":5444.400694447335,"d":"5,444"},{"v":7115.881259217614,"d":"7,116"},{"v":16438.663842376132,"d":"16,439"},{"v":7000.714075200545,"d":"7,001"},{"v":5347.385514735759,"d":"5,347"},{"v":3231.985043722382,"d":"3,232"},{"v":7885.868790006372,"d":"7,886"},{"v":12774.098713379259,"d":"12,774"},{"v":8909.161089534366,"d":"8,909"},{"v":9298.664892726112,"d":"9,299"},{"$error":"#N/A"},{"$error":"#N/A"}]
[]
[{"$nulls":69},{"$error":"#N/A"}]
[]
[null,"כמויות ביוב",null,{"v":18678.895,"d":"18,679"},null,{"v":3430.264,"d":"3,430"},null,{"v":16127.635,"d":"16,128"},null,{"v":1925.8579999999997,"d":"1,926"},null,{"v":6030.457,"d":"6,030"},null,{"v":61052.337999999996,"d":"61,052"},null,{"v":20442.345,"d":"20,442"},null,{"v":11420.561000000002,"d":"11,421"},null,{"v":7342.705,"d":"7,343"},{"v":6001.239,"d":"6,001"},{"v":18403.159,"d":"18,403"},{"v":22131.326999999997,"d":"22,131"},{"v":15621.234,"d":"15,621"},{"v":9323.202,"d":"9,323"},{"v":10706.696,"d":"10,707"},{"v":3370.903,"d":"3,371"},{"v":6214.615,"d":"6,215"},{"v":5283.874,"d":"5,284"},{"v":11125.752,"d":"11,126"},{"v":5472.988000000001,"d":"5,473"},{"v":5448.446,"d":"5,448"},{"v":10258.602,"d":"10,259"},{"v":3899.49,"d":"3,899"},{"v":3818.421,"d":"3,818"},{"v":7157.524,"d":"7,158"},{"v":7392.063,"d":"7,392"},{"v":11194.637999999999,"d":"11,195"},{"v":4902.261,"d":"4,902"},{"v":26807.151,"d":"26,807"},{"v":5632.969999999999,"d":"5,633"},{"v":4182.005999999999,"d":"4,182"},{"v":3170.832,"d":"3,171"},{"v":9152.282000000001,"d":"9,152"},{"v":3981.818,"d":"3,982"},{"v":2865.378,"d":"2,865"},{"v":2966.9080000000004,"d":"2,967"},{"v":4871.352,"d":"4,871"},null,{"v":44374.573,"d":"44,375"},{"v":5877.763,"d":"5,878"},null,{"v":12348.131,"d":"12,348"},{"v":4088.974,"d":"4,089"},{"v":9513.697,"d":"9,514"},null,{"v":2757.395,"d":"2,757"},{"v":10506.229,"d":"10,506"},{"v":5387.300000000001,"d":"5,387"},{"v":4151.594,"d":"4,152"},{"v":12746.021,"d":"12,746"},{"v":4015.4959999999996,"d":"4,015"},{"v":4160.294,"d":"4,160"},{"v":2374.393,"d":"2,374"},{"v":3740.819,"d":"3,741"},{"v":7543.138999999999,"d":"7,543"},{"v":5909.695,"d":"5,910"},{"v":7592.932999999999,"d":"7,593"},{"$error":"#N/A"},{"v":524896.6349999999,"d":"524,897"}]
[null,"תעריף מט\"ש 2010",null,{"v":1.0048450709641639,"d":"1.005"},null,{"v":1.11325000020427,"d":"1.113"},null,{"v":0.9855000001808293,"d":"0.986"},null,{"v":0.6701856251229721,"d":"0.670"},null,{"v":0.9855000001808293,"d":"0.986"},null,{"v":0.7503487501376814,"d":"0.750"},null,{"v":0.9855000001808293,"d":"0.986"},null,{"v":1.2592500002310594,"d":"1.259"},null,{"v":0.5902050001082966,"d":"0.590"},{"v":0.8282580001519768,"d":"0.828"},{"v":1.0074000001848478,"d":"1.007"},{"v":0.9855000001808293,"d":"0.986"},{"v":0.9855000001808293,"d":"0.986"},{"v":1.2106593752221435,"d":"1.211"},{"v":0.9855000001808292,"d":"0.986"},{"v":1.055361000193648,"d":"1.055"},{"v":0.9855000001808292,"d":"0.986"},{"v":0.9855000001808292,"d":"0.986"},{"v":1.0917150002003184,"d":"1.092"},{"v":0.8939945001640388,"d":"0.894"},{"v":0.4538866250832836,"d":"0.454"},{"v":0.780087125143138,"d":"0.780"},{"v":1.0518387501930015,"d":"1.052"},{"v":0.9855000001808293,"d":"0.986"},{"v":1.476425000270909,"d":"1.476"},{"v":0.542025000099456,"d":"0.542"},{"v":1.4289750002622024,"d":"1.429"},{"v":1.5416687502828805,"d":"1.542"},{"v":0.9855000001808293,"d":"0.986"},{"v":1.3030500002390961,"d":"1.303"},{"v":1.3957600002561077,"d":"1.396"},{"v":1.3271400002435163,"d":"1.327"},{"v":0.9855000001808293,"d":"0.986"},{"v":0.9855000001808293,"d":"0.986"},{"v":0.9855000001808293,"d":"0.986"},{"v":0.9855000001808293,"d":"0.986"},{"v":1.0814493751984349,"d":"1.081"},null,{"v":0.9855000001808293,"d":"0.986"},{"v":0.9764714077878679,"d":"0.976"},null,{"v":0.9855000001808293,"d":"0.986"},{"v":0.9855000001808293,"d":"0.986"},{"v":0.9855000001808293,"d":"0.986"},null,{"v":0.9855000001808293,"d":"0.986"},{"v":0.7786289501428706,"d":"0.779"},{"v":1.2154500002230226,"d":"1.215"},{"v":1.3815250002534956,"d":"1.382"},{"v":1.0026093751839686,"d":"1.003"},{"v":1.1585100002125748,"d":"1.159"},{"v":0.6974055001279669,"d":"0.697"},{"v":0.9855000001808293,"d":"0.986"},{"v":0.9855000001808293,"d":"0.986"},{"v":0.8791315342522206,"d":"0.879"},{"v":1.1585100002125748,"d":"1.159"},{"v":1.1409900002093598,"d":"1.141"},{"$error":"#N/A"}]
[{"$nulls":3},{"v":18769.395571807167,"d":"18,769"},null,{"v":3818.7413987007003,"d":"3,819"},0,{"v":15893.78429541635,"d":"15,894"},null,{"v":1290.6823476280765,"d":"1,291"},null,{"v":5943.015374590484,"d":"5,943"},null,{"v":45810.54551128327,"d":"45,811"},null,{"v":20145.931001196575,"d":"20,146"},null,{"v":14381.34144188883,"d":"14,381"},null,{"v":4333.70120532019,"d":"4,334"},{"v":4970.574212574049,"d":"4,971"},{"v":18539.34238000178,"d":"18,539"},{"v":21810.42276250199,"d":"21,810"},{"v":15394.726109824776,"d":"15,395"},{"v":11287.221908389838,"d":"11,287"},{"v":10551.448909936084,"d":"10,551"},{"v":3557.5195616357682,"d":"3,558"},{"v":6124.503083623784,"d":"6,125"},{"v":5207.257827955478,"d":"5,207"},{"v":12146.150346908693,"d":"12,146"},{"v":4892.821171463784,"d":"4,893"},{"v":2472.976766888516,"d":"2,473"},{"v":8002.603342167647,"d":"8,003"},{"v":4101.6346879901075,"d":"4,102"},{"v":3763.053896190482,"d":"3,763"},{"v":10567.547373639038,"d":"10,568"},{"v":4006.682948310185,"d":"4,007"},{"v":15996.85783898526,"d":"15,997"},{"v":7557.662589430505,"d":"7,558"},{"v":26418.44731534752,"d":"26,418"},{"v":7340.041559846821,"d":"7,340"},{"v":5837.076695631043,"d":"5,837"},{"v":4208.137981252149,"d":"4,208"},{"v":9019.573912655002,"d":"9,020"},{"v":3924.0816397200297,"d":"3,924"},{"v":2823.8300195181446,"d":"2,824"},{"v":2923.887834536504,"d":"2,924"},{"v":5268.120576771646,"d":"5,268"},0,{"v":43731.14169952422,"d":"43,731"},{"v":5739.467511253441,"d":"5,739"},0,{"v":12169.083102732902,"d":"12,169"},{"v":4029.6838777394064,"d":"4,030"},{"v":9375.748395220355,"d":"9,376"},null,{"v":2717.4127729986176,"d":"2,717"},{"v":8180.454056230581,"d":"8,180"},{"v":6547.993786201491,"d":"6,548"},{"v":5735.530901902411,"d":"5,736"},{"v":12779.280150891744,"d":"12,779"},{"v":4651.992271813593,"d":"4,652"},{"v":2901.41191774938,"d":"2,901"},{"v":2339.96430192936,"d":"2,340"},{"v":3686.5771251764495,"d":"3,687"},{"v":6631.41136214776,"d":"6,631"},{"v":6846.440755706251,"d":"6,846"},{"v":8663.460625259653,"d":"8,663"},{"$error":"#N/A"},{"v":515828.39801600587,"d":"515,828"}]
[]
[{"$nulls":69},{"v":0.9827237662059045,"d":"0.983"}]
[]
[null,"תעריף מט\"ש 2011",null,{"v":1.0242061355957044,"d":"1.02"},null,{"v":1.188368945200554,"d":"1.19"},null,{"v":1.0289580106686027,"d":"1.03"},null,{"v":0.7877770961344063,"d":"0.79"},null,{"v":1.0289580106686027,"d":"1.03"},null,{"v":0.7838919515306556,"d":"0.78"},null,{"v":1.0289580106686027,"d":"1.03"},null,{"v":1.3361096556443048,"d":"1.34"},null,{"v":0.6250535975255541,"d":"0.63"},{"v":0.7401099510611039,"d":"0.74"},{"v":1.0535301422666588,"d":"1.05"},{"v":1.0289580106686027,"d":"1.03"},{"v":1.0289580106686027,"d":"1.03"},{"v":1.1516929781582803,"d":"1.15"},{"v":1.0289580106686027,"d":"1.03"},{"v":1.0289580106686027,"d":"1.03"},{"v":1.0289580106686027,"d":"1.03"},{"v":1.0289580106686027,"d":"1.03"},{"v":1.1953345801730852,"d":"1.20"},{"v":0.9932877245623231,"d":"0.99"},{"v":0.4814192499467499,"d":"0.48"},{"v":0.7459075314353272,"d":"0.75"},{"v":1.406465870811222,"d":"1.41"},{"v":1.0289580106686027,"d":"1.03"},{"v":1.5644257117429103,"d":"1.56"},{"v":1.2869653924481925,"d":"1.29"},{"v":1.511186093280455,"d":"1.51"},{"v":1.637630187128786,"d":"1.64"},{"v":1.0289580106686027,"d":"1.03"},{"v":1.5725677059983445,"d":"1.57"},{"v":1.2034201450148014,"d":"1.20"},{"v":1.412283263598279,"d":"1.41"},{"v":1.0289580106686027,"d":"1.03"},{"v":1.0289580106686027,"d":"1.03"},{"v":1.0289580106686027,"d":"1.03"},{"v":1.0289580106686027,"d":"1.03"},{"v":1.0112967910824997,"d":"1.01"},null,{"v":1.0289580106686027,"d":"1.03"},{"v":1.214382624166347,"d":"1.21"},null,{"v":1.0289580106686027,"d":"1.03"},{"v":1.0289580106686027,"d":"1.03"},{"v":1.0289580106686027,"d":"1.03"},null,{"v":1.0289580106686027,"d":"1.03"},{"v":1.1297512142926454,"d":"1.13"},{"v":1.2869653924481925,"d":"1.29"},{"v":1.652475849969278,"d":"1.65"},{"v":1.05916125575788,"d":"1.06"},{"v":1.2230778502932464,"d":"1.22"},{"v":0.3623160804133384,"d":"0.36"},{"v":1.0289580106686027,"d":"1.03"},{"v":0.5820759299994808,"d":"0.58"},{"v":1.378058745500801,"d":"1.38"},{"v":1.2268909056144972,"d":"1.23"},{"v":1.2034201450148014,"d":"1.20"},{"$error":"#N/A"}]
[{"$nulls":3},19131.038865147926,0,4076.419211439433,0,16594.65922638933,0,1517.1468228072151,0,6205.08703814255,0,47858.4363803292,0,21034.314644601258,0,15259.12182497478,0,4589.5841758188735,4441.576702595988,19388.28271942594,22772.206203376332,16073.59386082874,10737.466277351234,11016.740616993486,3468.5176450368244,6394.577887471258,5436.884479663552,13298.996096029865,5436.2517970769,2622.9867866953696,7651.968493797511,5484.499598569652,3928.9948760552165,11197.414578016964,9513.329259796763,16917.181264908926,8028.09059878415,27583.432764652847,8858.226710857494,5032.710266972769,4478.112965281858,9417.313879798061,4097.123528124434,2948.35364669358,3052.823753516763,4926.382645833317,null,45659.57235834868,7137.853256167859,null,12705.708309235302,4207.38255271564,9789.194739223854,null,2837.243673827552,11869.424970386604,6933.268658736149,6860.408823877355,13500.09160827631,4911.2642155411295,1507.3414154471293,2443.1506978254556,2177.4406983847275,10394.888667478166,7250.551050455466,9137.48853194767,{"$error":"#N/A"},{"v":549792.1223217313,"d":"549,792"}]
[]
[{"$nulls":69},{"v":1.047429314005283,"d":"1.047"}]
[]
[null,"פחת גביה 2010",null,{"v":1571.85104,"d":"1,571.85"},0,{"v":296.27832,"d":"296.28"},0,{"v":1383.02288,"d":"1,383.02"},0,{"v":169.76456,"d":"169.76"},0,{"v":519.5833600000001,"d":"519.58"},0,{"v":5028.799279999999,"d":"5,028.80"},0,{"v":1756.33888,"d":"1,756.34"},0,{"v":1036.82408,"d":"1,036.82"},0,{"v":616.9836,"d":"616.98"},{"v":761.5424399999999,"d":"761.54"},{"v":1595.6707199999998,"d":"1,595.67"},{"v":1922.4093599999999,"d":"1,922.41"},{"v":1331.67832,"d":"1,331.68"},{"v":801.59772,"d":"801.60"},{"v":1301.5927199999999,"d":"1,301.59"},{"v":294.50176,"d":"294.50"},{"v":782.5562399999999,"d":"782.56"},{"v":661.80156,"d":"661.80"},{"v":942.97632,"d":"942.98"},{"v":662.2560000000001,"d":"662.26"},{"v":721.22628,"d":"721.23"},{"v":1242.69336,"d":"1,242.69"},{"v":494.32656,"d":"494.33"},{"v":342.8632,"d":"342.86"},{"v":630.91592,"d":"630.92"},{"v":917.0556,"d":"917.06"},{"v":952.4436799999999,"d":"952.44"},{"v":451.43224000000004,"d":"451.43"},{"v":2223.13024,"d":"2,223.13"},{"v":490.87656,"d":"490.88"},{"v":383.89816,"d":"383.90"},{"v":386.48267999999996,"d":"386.48"},{"v":802.6375200000001,"d":"802.64"},{"v":358.57144,"d":"358.57"},{"v":250.20848000000004,"d":"250.21"},{"v":265.15224,"d":"265.15"},{"v":412.65752000000003,"d":"412.66"},{"v":3832.5968,"d":"3,832.60"},{"v":3832.5968,"d":"3,832.60"},{"v":542.7819999999999,"d":"542.78"},{"v":600.7448400000001,"d":"600.74"},{"v":1053.11488,"d":"1,053.11"},{"v":340.55112,"d":"340.55"},{"v":835.4692,"d":"835.47"},{"v":925.6183199999998,"d":"925.62"},{"v":233.91304,"d":"233.91"},{"v":1173.3200399999998,"d":"1,173.32"},{"v":698.4042000000001,"d":"698.40"},{"v":374.81072,"d":"374.81"},{"v":1631.9752799999999,"d":"1,631.98"},{"v":510.05292,"d":"510.05"},{"v":523.2533999999999,"d":"523.25"},{"v":248.94344,"d":"248.94"},{"v":320.62968,"d":"320.63"},{"v":1033.2042,"d":"1,033.20"},{"v":714.4302,"d":"714.43"},{"v":925.6183199999998,"d":"925.62"},{"v":794.78392,"d":"794.78"},{"v":55116.63024,"d":"55,117"},{"v":5.54783546602201,"d":"554.78%"}]
[null,"פחת גביה2011",null,{"v":1277.12897,"d":"1,277.13"},0,{"v":240.72613500000003,"d":"240.73"},0,{"v":1123.7060900000001,"d":"1,123.71"},0,{"v":137.933705,"d":"137.93"},0,{"v":422.16148000000004,"d":"422.16"},0,{"v":4085.899415,"d":"4,085.90"},0,{"v":1427.0253400000001,"d":"1,427.03"},0,{"v":842.4195650000001,"d":"842.42"},0,{"v":501.29917500000005,"d":"501.30"},{"v":666.3496349999999,"d":"666.35"},{"v":1296.48246,"d":"1,296.48"},{"v":1561.957605,"d":"1,561.96"},{"v":1081.988635,"d":"1,081.99"},{"v":701.3980049999999,"d":"701.40"},{"v":1138.89363,"d":"1,138.89"},{"v":239.28268,"d":"239.28"},{"v":684.7367099999999,"d":"684.74"},{"v":579.076365,"d":"579.08"},{"v":766.16826,"d":"766.17"},{"v":579.474,"d":"579.47"},{"v":631.072995,"d":"631.07"},{"v":1087.35669,"d":"1,087.36"},{"v":432.53574,"d":"432.54"},{"v":278.57635,"d":"278.58"},{"v":512.619185,"d":"512.62"},{"v":802.42365,"d":"802.42"},{"v":773.8604899999999,"d":"773.86"},{"v":366.788695,"d":"366.79"},{"v":1806.29332,"d":"1,806.29"},{"v":398.837205,"d":"398.84"},{"v":311.917255,"d":"311.92"},{"v":338.17234499999995,"d":"338.17"},{"v":652.1429850000001,"d":"652.14"},{"v":291.339295,"d":"291.34"},{"v":203.29439000000002,"d":"203.29"},{"v":215.43619500000003,"d":"215.44"},{"v":335.284235,"d":"335.28"},{"v":3113.9849,"d":"3,113.98"},{"v":3113.9849,"d":"3,113.98"},{"v":441.010375,"d":"441.01"},{"v":525.651735,"d":"525.65"},{"v":855.65584,"d":"855.66"},{"v":276.697785,"d":"276.70"},{"v":678.818725,"d":"678.82"},{"v":809.9160299999999,"d":"809.92"},{"v":190.054345,"d":"190.05"},{"v":1026.655035,"d":"1,026.66"},{"v":611.1036750000001,"d":"611.10"},{"v":304.53371,"d":"304.53"},{"v":1427.97837,"d":"1,427.98"},{"v":446.29630499999996,"d":"446.30"},{"v":457.84672499999994,"d":"457.85"},{"v":202.266545,"d":"202.27"},{"v":260.511615,"d":"260.51"},{"v":904.053675,"d":"904.05"},{"v":625.1264249999999,"d":"625.13"},{"v":809.9160299999999,"d":"809.92"},{"v":645.761935,"d":"645.76"},{"v":45874.12162499999,"d":"45,874"},{"v":4.617518847135206,"d":"461.75%"}]
[null,"פחת מים 2010",null,{"v":2161.29518,"d":"2,161.30"},0,{"v":407.38269,"d":"407.38"},0,{"v":1901.65646,"d":"1,901.66"},0,{"v":233.42627,"d":"233.43"},0,{"v":714.4271200000001,"d":"714.43"},0,{"v":6914.599009999999,"d":"6,914.60"},0,{"v":2414.96596,"d":"2,414.97"},0,{"v":1425.6331100000002,"d":"1,425.63"},0,{"v":848.35245,"d":"848.35"},{"v":951.92805,"d":"951.93"},{"v":2194.04724,"d":"2,194.05"},{"v":2643.3128699999997,"d":"2,643.31"},{"v":1831.0576899999999,"d":"1,831.06"},{"v":1001.9971499999999,"d":"1,002.00"},{"v":1626.9909,"d":"1,626.99"},{"v":404.93992,"d":"404.94"},{"v":978.1952999999999,"d":"978.20"},{"v":827.25195,"d":"827.25"},{"v":1296.59244,"d":"1,296.59"},{"v":827.8200000000002,"d":"827.82"},{"v":901.5328499999999,"d":"901.53"},{"v":1553.3667,"d":"1,553.37"},{"v":617.9082,"d":"617.91"},{"v":471.4369,"d":"471.44"},{"v":867.50939,"d":"867.51"},{"v":1146.3195,"d":"1,146.32"},{"v":1309.6100599999997,"d":"1,309.61"},{"v":620.71933,"d":"620.72"},{"v":3056.80408,"d":"3,056.80"},{"v":674.9552699999999,"d":"674.96"},{"v":527.85997,"d":"527.86"},{"v":483.10335,"d":"483.10"},{"v":1103.62659,"d":"1,103.63"},{"v":493.03573,"d":"493.04"},{"v":344.03666000000004,"d":"344.04"},{"v":364.58433,"d":"364.58"},{"v":567.40409,"d":"567.40"},{"v":5269.8206,"d":"5,269.82"},{"v":5269.8206,"d":"5,269.82"},{"v":746.32525,"d":"746.33"},{"v":750.93105,"d":"750.93"},{"v":1448.03296,"d":"1,448.03"},{"v":468.25779,"d":"468.26"},{"v":1148.77015,"d":"1,148.77"},{"v":1157.0228999999997,"d":"1,157.02"},{"v":321.63043,"d":"321.63"},{"v":1466.65005,"d":"1,466.65"},{"v":873.00525,"d":"873.01"},{"v":515.36474,"d":"515.36"},{"v":2039.9690999999998,"d":"2,039.97"},{"v":637.56615,"d":"637.57"},{"v":654.06675,"d":"654.07"},{"v":342.29723,"d":"342.30"},{"v":440.86581,"d":"440.87"},{"v":1291.50525,"d":"1,291.51"},{"v":893.03775,"d":"893.04"},{"v":1157.0228999999997,"d":"1,157.02"},{"v":1092.8278899999998,"d":"1,092.83"},{"v":73601.64746999998,"d":"73,602"},{"v":7.4084687037956165,"d":"740.85%"}]
[null,"פחת מים 2011",null,{"v":1719.212075,"d":"1,719.21"},0,{"v":324.0544125,"d":"324.05"},0,{"v":1512.681275,"d":"1,512.68"},0,{"v":185.67998749999998,"d":"185.68"},0,{"v":568.2943,"d":"568.29"},0,{"v":5500.249212499999,"d":"5,500.25"},0,{"v":1920.9956499999998,"d":"1,921.00"},0,{"v":1134.0263375,"d":"1,134.03"},0,{"v":674.8258125,"d":"674.83"},{"v":840.8697775,"d":"840.87"},{"v":1745.2648499999998,"d":"1,745.26"},{"v":2102.6352374999997,"d":"2,102.64"},{"v":1456.5231625,"d":"1,456.52"},{"v":885.0974825000001,"d":"885.10"},{"v":1437.175295,"d":"1,437.18"},{"v":322.11129999999997,"d":"322.11"},{"v":864.072515,"d":"864.07"},{"v":730.7392225,"d":"730.74"},{"v":1031.38035,"d":"1,031.38"},{"v":731.2410000000002,"d":"731.24"},{"v":796.3540175,"d":"796.35"},{"v":1372.140585,"d":"1,372.14"},{"v":545.8189100000001,"d":"545.82"},{"v":375.006625,"d":"375.01"},{"v":690.0642875,"d":"690.06"},{"v":1012.5822250000001,"d":"1,012.58"},{"v":1041.7352749999998,"d":"1,041.74"},{"v":493.7540125,"d":"493.75"},{"v":2431.5487,"d":"2,431.55"},{"v":536.8962374999999,"d":"536.90"},{"v":419.88861249999997,"d":"419.89"},{"v":426.7412925,"d":"426.74"},{"v":877.8847875,"d":"877.88"},{"v":392.18751249999997,"d":"392.19"},{"v":273.665525,"d":"273.67"},{"v":290.0102625,"d":"290.01"},{"v":451.3441625,"d":"451.34"},{"v":4191.902749999999,"d":"4,191.90"},{"v":4191.902749999999,"d":"4,191.90"},{"v":593.6678125,"d":"593.67"},{"v":663.3224275000001,"d":"663.32"},{"v":1151.8444,"d":"1,151.84"},{"v":372.4777875,"d":"372.48"},{"v":913.7944375,"d":"913.79"},{"v":1022.036895,"d":"1,022.04"},{"v":255.84238749999997,"d":"255.84"},{"v":1295.5408775,"d":"1,295.54"},{"v":771.1546375000001,"d":"771.15"},{"v":409.94922499999996,"d":"409.95"},{"v":1801.9727050000001,"d":"1,801.97"},{"v":563.1834325,"d":"563.18"},{"v":577.7589624999999,"d":"577.76"},{"v":272.2818875,"d":"272.28"},{"v":350.6887125,"d":"350.69"},{"v":1140.8296375,"d":"1,140.83"},{"v":788.8500125,"d":"788.85"},{"v":1022.036895,"d":"1,022.04"},{"v":869.2949124999999,"d":"869.29"},{"v":60465.79091750001,"d":"60,466"},{"v":6.086262129460295,"d":"608.63%"}]

{"sheet":"התפלגות מים 2009","index":2,"n_rows":195,"n_cols":26,"rows_kept":195,"merged":[[0,1,2,1],[0,2,0,3],[0,4,1,5],[0,6,1,7],[0,8,0,9],[0,10,0,11],[0,12,1,13],[0,14,0,15],[0,16,0,17],[0,18,0,19],[0,20,1,21],[0,22,0,23],[0,24,0,25],[1,2,1,3],[1,8,1,9],[1,10,1,11],[1,14,1,15],[1,16,1,17],[1,18,1,19],[1,22,1,23],[1,24,1,25]],"flags":["formulas_cached_only"]}
["מספר","שם הישוב","צריכה",null,"חינוך",null,"ספורט",null,"גינון",null,"מוסדות",null,"בריאות",null,"בתי",null,"מסחר ",null,"ביטחון ",null,"בנייה",null,"צריכה",null,"צריכה"]
["סידורי",null,"מגורים",{"$nulls":5},"ציבורי",null,"ציבור",{"$nulls":3},"מלון",null,"ומלאכה",null,"ותחבורה",{"$nulls":3},"אחרת",null,"עירונית"]
[null,null,"מ\"ק","%","מ\"ק","%","מ\"ק","%","מ\"ק","%","מ\"ק","%","מ\"ק","%","מ\"ק","%","מ\"ק","%","מ\"ק","%","מ\"ק","%","מ\"ק","%","מ\"ק","%"]
[1,"אבו גוש",265516,{"v":66.38348088495974,"d":"66.4"},8960,{"v":2.240151210206689,"d":"2.2"},3205,{"v":0.8013040880259418,"d":"0.8"},2522,{"v":0.6305425616229096,"d":"0.6"},17531,{"v":4.383045855595253,"d":"4.4"},368,{"v":0.0920062104192033,"d":"0.1"},null,{"v":0,"d":"0.0"},27548,{"v":6.887464903881011,"d":"6.9"},70932,{"v":17.734197058301433,"d":"17.7"},3391,{"v":0.8478072269878216,"d":"0.8"},null,{"v":0,"d":"0.0"},399973,100]
[2,"אבו סנאן",592807,{"v":89.01126291496432,"d":"89.0"},16059,{"v":2.4112938463132383,"d":"2.4"},1625,{"v":0.2439972912546866,"d":"0.2"},45,{"v":0.006756848065514398,"d":"0.0"},4936,{"v":0.7411511566973127,"d":"0.7"},337,{"v":0.050601284401741164,"d":"0.1"},null,{"v":0,"d":"0.0"},9452,{"v":1.419238398116491,"d":"1.4"},null,{"v":0,"d":"0.0"},23334,{"v":3.5036509502380664,"d":"3.5"},17396,{"v":2.612047309948633,"d":"2.6"},665991,100]
[3,"אבן יהודה",863234,{"v":54.272365878914265,"d":"54.3"},67399,{"v":4.237441050599192,"d":"4.2"},10800,{"v":0.6790065631014002,"d":"0.7"},62505,{"v":3.9297504839493533,"d":"3.9"},13818,{"v":0.8687511749014026,"d":"0.9"},2584,{"v":0.16245860731981648,"d":"0.2"},null,{"v":0,"d":"0.0"},18860,{"v":1.1857466463048525,"d":"1.2"},5970,{"v":0.37533973904771845,"d":"0.4"},98134,{"v":6.16978056142526,"d":"6.2"},447255,{"v":28.119359294436734,"d":"28.1"},1590559,100]
[4,"אום אל-פחם",1925147,{"v":74.4494064998457,"d":"74.4"},100982,{"v":3.90518228850442,"d":"3.9"},90078,{"v":3.4835021111079314,"d":"3.5"},35435,{"v":1.3703445603489148,"d":"1.4"},107425,{"v":4.154346391857829,"d":"4.2"},2473,{"v":0.09563601235340388,"d":"0.1"},null,{"v":0,"d":"0.0"},171855,{"v":6.645987425391922,"d":"6.6"},561,{"v":0.021695027468766507,"d":"0.0"},114407,{"v":4.424354737289073,"d":"4.4"},37483,{"v":1.449544945832041,"d":"1.4"},2585846,100]
[5,"אופקים",1314879,{"v":74.57564537974125,"d":"74.6"},56638,{"v":3.2123225049740576,"d":"3.2"},9941,{"v":0.5638210745779707,"d":"0.6"},212472,{"v":12.050718374180727,"d":"12.1"},36605,{"v":2.076116128651707,"d":"2.1"},5886,{"v":0.33383470928135356,"d":"0.3"},null,{"v":0,"d":"0.0"},80287,{"v":4.553616599400617,"d":"4.6"},3692,{"v":0.20939819005551435,"d":"0.2"},3315,{"v":0.1880159805075921,"d":"0.2"},39433,{"v":2.2365110586292243,"d":"2.2"},1763148,100]
[6,"אור יהודה",1791967,{"v":69.99622279051799,"d":"70.0"},69753,{"v":2.724629710428262,"d":"2.7"},null,{"v":0,"d":"0.0"},255350,{"v":9.974254821410646,"d":"10.0"},38215,{"v":1.492720375955386,"d":"1.5"},2743,{"v":0.10714462884327158,"d":"0.1"},12273,{"v":0.4793970214340037,"d":"0.5"},349293,{"v":13.643772819013074,"d":"13.6"},1460,{"v":0.05702922278934616,"d":"0.1"},11536,{"v":0.4506089822588337,"d":"0.5"},27501,{"v":1.0742196273491842,"d":"1.1"},2560091,100]
[7,"אור עקיבא ",806768,{"v":65.311065596995,"d":"65.3"},72615,{"v":5.878471913023064,"d":"5.9"},17830,{"v":1.4434091332259344,"d":"1.4"},201674,{"v":16.32630922794207,"d":"16.3"},25868,{"v":2.0941170756190957,"d":"2.1"},1491,{"v":0.12070235656981874,"d":"0.1"},null,{"v":0,"d":"0.0"},103503,{"v":8.378977875282327,"d":"8.4"},null,{"v":0,"d":"0.0"},5411,{"v":0.43804188557967083,"d":"0.4"},110,{"v":0.008904935763031564,"d":"0.0"},1235270,100]
[8,"אורנית",388085,{"v":81.04622799909784,"d":"81.0"},13517,{"v":2.822840006348623,"d":"2.8"},6382,{"v":1.3327931434872318,"d":"1.3"},11707,{"v":2.444846338264654,"d":"2.4"},710,{"v":0.1482737593036563,"d":"0.1"},null,{"v":0,"d":"0.0"},null,{"v":0,"d":"0.0"},18142,{"v":3.7887078046294826,"d":"3.8"},null,{"v":0,"d":"0.0"},40301,{"v":8.416310948868524,"d":"8.4"},null,{"v":0,"d":"0.0"},478844,100]
[9,"אכסאל",582882,{"v":87.4918381958923,"d":"87.5"},13732,{"v":2.0612026484022374,"d":"2.1"},14670,{"v":2.2019984599519975,"d":"2.2"},7514,{"v":1.1278675138431702,"d":"1.1"},13264,{"v":1.9909548447718675,"d":"2.0"},115,{"v":0.01726174661857394,"d":"0.0"},null,{"v":0,"d":"0.0"},10103,{"v":1.516481965977848,"d":"1.5"},null,{"v":0,"d":"0.0"},13851,{"v":2.079064803598849,"d":"2.1"},10082,{"v":1.5133298209431518,"d":"1.5"},666213,100]
[10,"אילת ",3818501,{"v":34.575917004057565,"d":"34.6"},234671,{"v":2.1249084442453183,"d":"2.1"},47978,{"v":0.43443313122627797,"d":"0.4"},1587129,{"v":14.371199740089862,"d":"14.4"},106279,{"v":0.9623393795822586,"d":"1.0"},47048,{"v":0.4260121296830616,"d":"0.4"},4054512,{"v":36.71295893439741,"d":"36.7"},871072,{"v":7.88741790994907,"d":"7.9"},109889,{"v":0.995027353314529,"d":"1.0"},84876,{"v":0.7685386311634828,"d":"0.8"},81862,{"v":0.7412473422911662,"d":"0.7"},11043817,100]
[11,"אליכין",194201,{"v":72.03327905518937,"d":"72.0"},1865,{"v":0.6917681445405954,"d":"0.7"},null,{"v":0,"d":"0.0"},60229,{"v":22.340216395461407,"d":"22.3"},3701,{"v":1.3727795726245275,"d":"1.4"},74,{"v":0.027448173027348022,"d":"0.0"},null,{"v":0,"d":"0.0"},647,{"v":0.23998605336073203,"d":"0.2"},1573,{"v":0.5834591374597087,"d":"0.6"},1538,{"v":0.5704768934602873,"d":"0.6"},5771,{"v":2.1405865748760196,"d":"2.1"},269599,100]
[12,"אלעד",1526397,{"v":81.2880972135979,"d":"81.3"},110326,{"v":5.875398479679533,"d":"5.9"},48960,{"v":2.6073591860949366,"d":"2.6"},127181,{"v":6.773009572033091,"d":"6.8"},22759,{"v":1.2120279353826524,"d":"1.2"},4028,{"v":0.21451067813705893,"d":"0.2"},null,{"v":0,"d":"0.0"},14283,{"v":0.7606395272670339,"d":"0.8"},null,{"v":0,"d":"0.0"},23828,{"v":1.2689574078078052,"d":"1.3"},null,{"v":0,"d":"0.0"},1877762,100]
[13,"אלפי מנשה ",438865,{"v":84.31069692027211,"d":"84.3"},9538,{"v":1.832352607807766,"d":"1.8"},11286,{"v":2.1681622490793093,"d":"2.2"},32533,{"v":6.249939965381638,"d":"6.2"},1020,{"v":0.19595299433465313,"d":"0.2"},521,{"v":0.10008971573368067,"d":"0.1"},null,{"v":0,"d":"0.0"},14656,{"v":2.8155755734987022,"d":"2.8"},2398,{"v":0.46068164746519435,"d":"0.5"},9716,{"v":1.866548326426951,"d":"1.9"},null,{"v":0,"d":"0.0"},520533,100]
[14,"אלקנה ",202424,{"v":73.75946479714909,"d":"73.8"},null,{"v":0,"d":"0.0"},null,{"v":0,"d":"0.0"},52550,{"v":19.148222913736433,"d":"19.1"},7405,{"v":2.6982414971687594,"d":"2.7"},294,{"v":0.1071280216296577,"d":"0.1"},null,{"v":0,"d":"0.0"},2828,{"v":1.0304695413900409,"d":"1.0"},5648,{"v":2.0580240345724716,"d":"2.1"},3289,{"v":1.1984491943535518,"d":"1.2"},null,{"v":0,"d":"0.0"},274438,100]
[15,"אעבלין  ",579766,{"v":75.03924971881281,"d":"75.0"},6012,{"v":0.7781345737927071,"d":"0.8"},null,{"v":0,"d":"0.0"},null,{"v":0,"d":"0.0"},21211,{"v":2.7453447180168182,"d":"2.7"},443,{"v":0.057337594176674854,"d":"0.1"},null,{"v":0,"d":"0.0"},102003,{"v":13.202272277208502,"d":"13.2"},null,{"v":0,"d":"0.0"},18517,{"v":2.3966596644909446,"d":"2.4"},44665,{"v":5.781001453501541,"d":"5.8"},772617,100]
[16,"אפרת ",432756,{"v":80.8582911530765,"d":"80.9"},8417,{"v":1.5726742936792208,"d":"1.6"},null,{"v":0,"d":"0.0"},33637,{"v":6.28490497997956,"d":"6.3"},46753,{"v":8.735563888842178,"d":"8.7"},null,{"v":0,"d":"0.0"},null,{"v":0,"d":"0.0"},8925,{"v":1.6675915493747233,"d":"1.7"},null,{"v":0,"d":"0.0"},4715,{"v":0.880974135047823,"d":"0.9"},null,{"v":0,"d":"0.0"},535203,100]
[17,"אריאל",818577,{"v":71.36734289981351,"d":"71.4"},100366,{"v":8.75037380415365,"d":"8.8"},1464,{"v":0.127638316255315,"d":"0.1"},117035,{"v":10.203654605833872,"d":"10.2"},29966,{"v":2.6125749896904162,"d":"2.6"},1822,{"v":0.15885041818113654,"d":"0.2"},10877,{"v":0.9483073537630199,"d":"0.9"},40249,{"v":3.5090946659564026,"d":"3.5"},null,{"v":0,"d":"0.0"},8955,{"v":0.7807384713567935,"d":"0.8"},17680,{"v":1.5414244749958805,"d":"1.5"},1146991,100]
[18,"אשדוד",10556686,{"v":75.87939008607755,"d":"75.9"},458392,{"v":3.294831861091375,"d":"3.3"},31887,{"v":0.22919750683829707,"d":"0.2"},922037,{"v":6.627421256708467,"d":"6.6"},415296,{"v":2.9850662589744226,"d":"3.0"},30825,{"v":0.22156405896730666,"d":"0.2"},14812,{"v":0.10646575316865356,"d":"0.1"},1030962,{"v":7.410352809766501,"d":"7.4"},2225,{"v":0.015992863948167305,"d":"0.0"},129012,{"v":0.9273129724408812,"d":"0.9"},320321,{"v":2.302404572018382,"d":"2.3"},13912455,100]
[19,"אשקלון ",5762610,{"v":73.30817813604492,"d":"73.3"},222998,{"v":2.836835584567018,"d":"2.8"},41530,{"v":0.5283176612663264,"d":"0.5"},523493,{"v":6.6595376221837945,"d":"6.7"},220912,{"v":2.81029884867967,"d":"2.8"},176128,{"v":2.240585914845065,"d":"2.2"},265591,{"v":3.37867604077498,"d":"3.4"},427331,{"v":5.4362271732867935,"d":"5.4"},113438,{"v":1.4430844897358424,"d":"1.4"},49422,{"v":0.6287145546617959,"d":"0.6"},57348,{"v":0.7295439739537993,"d":"0.7"},7860801,100]
[20,"באקה-ג'ת",2007129,{"v":74.9122440989405,"d":"74.9"},57864,{"v":2.15966292776453,"d":"2.2"},14482,{"v":0.5405129012838021,"d":"0.5"},10043,{"v":0.37483573177691093,"d":"0.4"},19952,{"v":0.7446701703089642,"d":"0.7"},5692,{"v":0.2124429936547025,"d":"0.2"},null,{"v":0,"d":"0.0"},172452,{"v":6.436440467628383,"d":"6.4"},255,{"v":0.009517386398796405,"d":"0.0"},306484,{"v":11.438928051171441,"d":"11.4"},84954,{"v":3.1707452710719597,"d":"3.2"},2679307,100]
[21,"באר יעקב ",435376,{"v":53.85077787370468,"d":"53.9"},136075,{"v":16.830841845127807,"d":"16.8"},null,{"v":0,"d":"0.0"},87432,{"v":10.814287445917431,"d":"10.8"},12728,{"v":1.5743006063184768,"d":"1.6"},36998,{"v":4.576207874966295,"d":"4.6"},null,{"v":0,"d":"0.0"},29294,{"v":3.6233156789356893,"d":"3.6"},null,{"v":0,"d":"0.0"},67186,{"v":8.310100607802733,"d":"8.3"},3397,{"v":0.42016806722689076,"d":"0.4"},808486,100]
[22,"באר שבע",10964391,{"v":72.53757956339147,"d":"72.5"},442215,{"v":2.9255802485176936,"d":"2.9"},141473,{"v":0.9359488359701585,"d":"0.9"},1103851,{"v":7.302793172792656,"d":"7.3"},358577,{"v":2.3722528380374452,"d":"2.4"},536699,{"v":3.5506619942769864,"d":"3.6"},103166,{"v":0.682519615839753,"d":"0.7"},1358136,{"v":8.985077069753007,"d":"9.0"},25448,{"v":0.16835739666062496,"d":"0.2"},80193,{"v":0.5305361800693766,"d":"0.5"},1314,{"v":0.0086930846908229,"d":"0.0"},15115463,100]
[23,"בועיינה-נוג'ידאת",207815,{"v":81.63630078330623,"d":"81.6"},11717,{"v":4.602807960339721,"d":"4.6"},null,{"v":0,"d":"0.0"},1976,{"v":0.7762352589938797,"d":"0.8"},5039,{"v":1.9794784767561537,"d":"2.0"},69,{"v":0.027105381007377378,"d":"0.0"},null,{"v":0,"d":"0.0"},647,{"v":0.2541620508952632,"d":"0.3"},null,{"v":0,"d":"0.0"},2966,{"v":1.1651385517084247,"d":"1.2"},24333,{"v":9.558771536992952,"d":"9.6"},254562,100]
[24,"בוקעתה ",306197,{"v":84.07062880614144,"d":"84.1"},34446,{"v":9.457626560209107,"d":"9.5"},14844,{"v":4.075625868308192,"d":"4.1"},null,{"v":0,"d":"0.0"},null,{"v":0,"d":"0.0"},null,{"v":0,"d":"0.0"},null,{"v":0,"d":"0.0"},8727,{"v":2.3961187653412557,"d":"2.4"},null,{"v":0,"d":"0.0"},null,{"v":0,"d":"0.0"},null,{"v":0,"d":"0.0"},364214,100]
[25,"ביר אל מכסור",376976,{"v":82.76528291282087,"d":"82.8"},33860,{"v":7.433981153781978,"d":"7.4"},21690,{"v":4.7620511289288565,"d":"4.8"},6200,{"v":1.3612133240829374,"d":"1.4"},11047,{"v":2.425374772765195,"d":"2.4"},313,{"v":0.0687193178125741,"d":"0.1"},null,{"v":0,"d":"0.0"},null,{"v":0,"d":"0.0"},null,{"v":0,"d":"0.0"},4609,{"v":1.0119084210803642,"d":"1.0"},781,{"v":0.17146896872722162,"d":"0.2"},455476,100]
[26,"בית אל",206585,{"v":70.73133153011264,"d":"70.7"},46027,{"v":15.758893415961928,"d":"15.8"},5480,{"v":1.8762625398021024,"d":"1.9"},23501,{"v":8.046358749614818,"d":"8.0"},7002,{"v":2.3973704933748756,"d":"2.4"},67,{"v":0.022939706234806723,"d":"0.0"},null,{"v":0,"d":"0.0"},2520,{"v":0.8628068613688499,"d":"0.9"},null,{"v":0,"d":"0.0"},null,{"v":0,"d":"0.0"},888,{"v":0.3040367035299757,"d":"0.3"},292070,100]
[27,"בית אריה ",238189,{"v":93.73755421051388,"d":"93.7"},null,{"v":0,"d":"0.0"},null,{"v":0,"d":"0.0"},5417,{"v":2.1318210797238906,"d":"2.1"},8066,{"v":3.1743158259281707,"d":"3.2"},null,{"v":0,"d":"0.0"},null,{"v":0,"d":"0.0"},2430,{"v":0.9563088838340509,"d":"1.0"},null,{"v":0,"d":"0.0"},null,{"v":0,"d":"0.0"},null,{"v":0,"d":"0.0"},254102,100]
[28,"בית ג'ן ",604658,{"v":84.49782696795651,"d":"84.5"},43079,{"v":6.020067357006107,"d":"6.0"},3249,{"v":0.4540309395044648,"d":"0.5"},12300,{"v":1.7188613591581772,"d":"1.7"},31088,{"v":4.344387149065806,"d":"4.3"},4644,{"v":0.6489749717016727,"d":"0.6"},null,{"v":0,"d":"0.0"},8451,{"v":1.1809835240850208,"d":"1.2"},null,{"v":0,"d":"0.0"},6883,{"v":0.96186363699884,"d":"1.0"},1238,{"v":0.1730040945234003,"d":"0.2"},715590,100]
[29,"בית דגן",395554,{"v":75.9442294104998,"d":"75.9"},11566,{"v":2.2206094676373915,"d":"2.2"},4496,{"v":0.8632076920713913,"d":"0.9"},78051,{"v":14.985370011980462,"d":"15.0"},12210,{"v":2.3442539858077596,"d":"2.3"},138,{"v":0.026495253893650355,"d":"0.0"},null,{"v":0,"d":"0.0"},17935,{"v":3.443423033207385,"d":"3.4"},null,{"v":0,"d":"0.0"},898,{"v":0.17241114490215956,"d":"0.2"},null,{"v":0,"d":"0.0"},520848,100]
[30,"בית שאן ",1003053,{"v":71.08124234659168,"d":"71.1"},79896,{"v":5.661821397795819,"d":"5.7"},58919,{"v":4.1752885618395394,"d":"4.2"},75087,{"v":5.321032132976552,"d":"5.3"},44001,{"v":3.118126105492313,"d":"3.1"},15392,{"v":1.0907524150755137,"d":"1.1"},17855,{"v":1.2652926436573086,"d":"1.3"},68717,{"v":4.8696227720078005,"d":"4.9"},12447,{"v":0.8820553086307769,"d":"0.9"},5769,{"v":0.4088195609778221,"d":"0.4"},30000,{"v":2.125946754954873,"d":"2.1"},1411136,100]
[31,"בית שמש",3313796,{"v":66.22992993665198,"d":"66.2"},280514,{"v":5.606386924919336,"d":"5.6"},23268,{"v":0.4650370782528612,"d":"0.5"},930323,{"v":18.593548639824505,"d":"18.6"},150495,{"v":3.007811375780658,"d":"3.0"},9788,{"v":0.19562415858427906,"d":"0.2"},null,{"v":0,"d":"0.0"},203745,{"v":4.072072352958106,"d":"4.1"},357,{"v":0.007135045424457256,"d":"0.0"},72673,{"v":1.4524514177355243,"d":"1.5"},18513,{"v":0.37000306986828346,"d":"0.4"},5003472,100]
[32,"ביתר עילית ",1291227,{"v":79.37078820207901,"d":"79.4"},69242,{"v":4.256255574494922,"d":"4.3"},55821,{"v":3.4312764279466377,"d":"3.4"},93045,{"v":5.719408739332776,"d":"5.7"},74273,{"v":4.565507499558958,"d":"4.6"},2418,{"v":0.14863270817031168,"d":"0.1"},null,{"v":0,"d":"0.0"},15873,{"v":0.9757018100857557,"d":"1.0"},null,{"v":0,"d":"0.0"},24930,{"v":1.5324290383316255,"d":"1.5"},0,{"v":0,"d":"0.0"},1626829,100]
[33,"בני ברק",7037762,{"v":76.46847138941544,"d":"76.5"},234482,{"v":2.5477531221335576,"d":"2.5"},null,{"v":0,"d":"0.0"},102341,{"v":1.1119813131595193,"d":"1.1"},1062429,{"v":11.5437722375075,"d":"11.5"},114376,{"v":1.2427470385664905,"d":"1.2"},16760,{"v":0.1821049902634677,"d":"0.2"},615806,{"v":6.691011076025356,"d":"6.7"},null,{"v":0,"d":"0.0"},19526,{"v":0.21215883292866766,"d":"0.2"},null,{"v":0,"d":"0.0"},9203482,100]
[34,"בני עייש",340922,{"v":91.11736517023601,"d":"91.1"},8344,{"v":2.2300798862509588,"d":"2.2"},552,{"v":0.14753165115178923,"d":"0.1"},19691,{"v":5.262764026865727,"d":"5.3"},1128,{"v":0.3014777219188736,"d":"0.3"},178,{"v":0.04757361214677261,"d":"0.0"},null,{"v":0,"d":"0.0"},3154,{"v":0.8429616444433754,"d":"0.8"},null,{"v":0,"d":"0.0"},188,{"v":0.05024628698647894,"d":"0.1"},null,{"v":0,"d":"0.0"},374157,100]
[35,"בנימינה ",739359,{"v":74.79007747484015,"d":"74.8"},28124,{"v":2.844891505888756,"d":"2.8"},27256,{"v":2.7570887101587225,"d":"2.8"},109989,{"v":11.12596969994305,"d":"11.1"},5670,{"v":0.5735505204945684,"d":"0.6"},1292,{"v":0.13069264064885053,"d":"0.1"},null,{"v":0,"d":"0.0"},50071,{"v":5.064946756910676,"d":"5.1"},11028,{"v":1.1155405890677426,"d":"1.1"},15790,{"v":1.5972421020474845,"d":"1.6"},null,{"v":0,"d":"0.0"},988579,100]
[36,"בסמת טבעון ",363113,{"v":93.04339136272556,"d":"93.0"},3275,{"v":0.839179833035243,"d":"0.8"},null,{"v":0,"d":"0.0"},479,{"v":0.12273805802255922,"d":"0.1"},3114,{"v":0.7979254962051134,"d":"0.8"},94,{"v":0.024086382993988655,"d":"0.0"},null,{"v":0,"d":"0.0"},9324,{"v":2.3891642025101087,"d":"2.4"},null,{"v":0,"d":"0.0"},10863,{"v":2.783514664507434,"d":"2.8"},null,{"v":0,"d":"0.0"},390262,100]
[37,"בת ים ",6679707,{"v":83.01188016734339,"d":"83.0"},193704,{"v":2.407251281521043,"d":"2.4"},45342,{"v":0.5634864928278567,"d":"0.6"},365076,{"v":4.536972230065339,"d":"4.5"},203157,{"v":2.5247281863047255,"d":"2.5"},169712,{"v":2.109091342922703,"d":"2.1"},31880,{"v":0.396187847720702,"d":"0.4"},331479,{"v":4.119446410746881,"d":"4.1"},null,{"v":0,"d":"0.0"},16539,{"v":0.2055379803466967,"d":"0.2"},10092,{"v":0.1254180602006689,"d":"0.1"},8046688,100]
[38,"ג'וליס ",358065,{"v":82.07135244163793,"d":"82.1"},11413,{"v":2.6159505827612684,"d":"2.6"},3571,{"v":0.8185016674879952,"d":"0.8"},20857,{"v":4.780590668943466,"d":"4.8"},16020,{"v":3.671911709089242,"d":"3.7"},888,{"v":0.2035366790056958,"d":"0.2"},null,{"v":0,"d":"0.0"},10821,{"v":2.480259463424138,"d":"2.5"},null,{"v":0,"d":"0.0"},12747,{"v":2.9217140172135188,"d":"2.9"},1903,{"v":0.4361827704367558,"d":"0.4"},436285,100]
[39,"ג'לג'וליה ",480879,{"v":73.11602829891758,"d":"73.1"},31758,{"v":4.828696671547363,"d":"4.8"},38378,{"v":5.83524531962481,"d":"5.8"},37940,{"v":5.768648898498236,"d":"5.8"},21510,{"v":3.270522873133818,"d":"3.3"},1439,{"v":0.21879509132680447,"d":"0.2"},null,{"v":0,"d":"0.0"},17856,{"v":2.7149445105847256,"d":"2.7"},1308,{"v":0.19887698363826287,"d":"0.2"},26625,{"v":4.0482413527284,"d":"4.0"},null,{"v":0,"d":"0.0"},657693,100]
[40,"גבעת זאב ",604415,{"v":80.63188535721814,"d":"80.6"},19313,{"v":2.576447642603102,"d":"2.6"},6983,{"v":0.9315659860351815,"d":"0.9"},71775,{"v":9.5751322708972,"d":"9.6"},14749,{"v":1.9675879604801507,"d":"2.0"},239,{"v":0.03188375636007566,"d":"0.0"},null,{"v":0,"d":"0.0"},8886,{"v":1.1854353933708468,"d":"1.2"},1842,{"v":0.24573171219773796,"d":"0.2"},18593,{"v":2.480396159007895,"d":"2.5"},2803,{"v":0.373933761829674,"d":"0.4"},749598,100]
[41,"גבעת שמואל",1217690,{"v":86.91881443390955,"d":"86.9"},16620,{"v":1.186336995369574,"d":"1.2"},6002,{"v":0.42842326391144303,"d":"0.4"},73126,{"v":5.219740019458211,"d":"5.2"},29034,{"v":2.0724493576149343,"d":"2.1"},2656,{"v":0.1895855029904686,"d":"0.2"},null,{"v":0,"d":"0.0"},41546,{"v":2.965556968088106,"d":"3.0"},null,{"v":0,"d":"0.0"},14277,{"v":1.019093458657726,"d":"1.0"},null,{"v":0,"d":"0.0"},1400951,100]
[42,"גבעתיים ",3077437,{"v":83.75142774954558,"d":"83.8"},40824,{"v":1.111011626378525,"d":"1.1"},31897,{"v":0.8680662807808106,"d":"0.9"},125045,{"v":3.403058221156738,"d":"3.4"},150876,{"v":4.106040322885713,"d":"4.1"},18075,{"v":0.491905132931409,"d":"0.5"},1369,{"v":0.03725688116089067,"d":"0.0"},211615,{"v":5.759032072214667,"d":"5.8"},581,{"v":0.015811722391875442,"d":"0.0"},16770,{"v":0.4563899905537886,"d":"0.5"},null,{"v":0,"d":"0.0"},3674489,100]
[43,"ג'דידה אלמכר",1097760,{"v":84.46341311408054,"d":"84.5"},69231,{"v":5.326744054530052,"d":"5.3"},17925,{"v":1.379178217524681,"d":"1.4"},14250,{"v":1.0964178298313363,"d":"1.1"},9256,{"v":0.7121714689767613,"d":"0.7"},182,{"v":0.014003371581003735,"d":"0.0"},null,{"v":0,"d":"0.0"},30482,{"v":2.345333915011845,"d":"2.3"},9010,{"v":0.6932438348617782,"d":"0.7"},50501,{"v":3.8856278473201624,"d":"3.9"},1090,{"v":0.08386634628183555,"d":"0.1"},1299687,100]
[44,"גדרה",967581,{"v":71.35405758583157,"d":"71.4"},39930,{"v":2.944629461928515,"d":"2.9"},null,{"v":0,"d":"0.0"},175328,{"v":12.92952652895073,"d":"12.9"},52333,{"v":3.85928609143764,"d":"3.9"},33469,{"v":2.468164374186964,"d":"2.5"},null,{"v":0,"d":"0.0"},36217,{"v":2.6708150569162292,"d":"2.7"},22870,{"v":1.6865433457126253,"d":"1.7"},28300,{"v":2.0869775550357366,"d":"2.1"},null,{"v":0,"d":"0.0"},1356028,100]
[45,"גוש חלב",142810,{"v":88.92334323376858,"d":"88.9"},2884,{"v":1.795777059632999,"d":"1.8"},null,{"v":0,"d":"0.0"},null,{"v":0,"d":"0.0"},3292,{"v":2.049825964047099,"d":"2.0"},309,{"v":0.19240468496067847,"d":"0.2"},null,{"v":0,"d":"0.0"},6795,{"v":4.231035062484823,"d":"4.2"},null,{"v":0,"d":"0.0"},136,{"v":0.08468296813803323,"d":"0.1"},4373,{"v":2.7229310269677893,"d":"2.7"},160599,100]
[46,"גיסר אל זרקא ",740000,{"v":90.01841728158976,"d":"90.0"},53955,{"v":6.563437438416455,"d":"6.6"},9062,{"v":1.1023606721699548,"d":"1.1"},null,{"v":0,"d":"0.0"},3640,{"v":0.4427932958175497,"d":"0.4"},677,{"v":0.08235468716167064,"d":"0.1"},null,{"v":0,"d":"0.0"},null,{"v":0,"d":"0.0"},null,{"v":0,"d":"0.0"},13264,{"v":1.6135193065175766,"d":"1.6"},1456,{"v":0.17711731832701988,"d":"0.2"},822054,100]
[47,"גן יבנה",1025607,{"v":76.41420448110817,"d":"76.4"},21399,{"v":1.5943607655673506,"d":"1.6"},17718,{"v":1.3201029975383112,"d":"1.3"},105532,{"v":7.862801080043631,"d":"7.9"},27836,{"v":2.073957954592868,"d":"2.1"},2769,{"v":0.20630800317098905,"d":"0.2"},null,{"v":0,"d":"0.0"},25748,{"v":1.9183887561020678,"d":"1.9"},3,{"v":0.00022351896334885053,"d":"0.0"},15628,{"v":1.1643847864052788,"d":"1.2"},99928,{"v":7.445267656507978,"d":"7.4"},1342168,100]
[48,"גני תקווה",821259,{"v":84.2348025157852,"d":"84.2"},33546,{"v":3.4407424274127045,"d":"3.4"},6331,{"v":0.6493573096032264,"d":"0.6"},69581,{"v":7.1367763322543185,"d":"7.1"},18738,{"v":1.9219171169397025,"d":"1.9"},null,{"v":0,"d":"0.0"},null,{"v":0,"d":"0.0"},14798,{"v":1.5177996315761402,"d":"1.5"},null,{"v":0,"d":"0.0"},10711,{"v":1.0986046664287092,"d":"1.1"},null,{"v":0,"d":"0.0"},974964,100]
[49,"דבורייה",368163,{"v":90.62585385666286,"d":"90.6"},6380,{"v":1.57048086745683,"d":"1.6"},1142,{"v":0.28111115213725707,"d":"0.3"},427,{"v":0.10510898595675024,"d":"0.1"},8554,{"v":2.105625915395882,"d":"2.1"},null,{"v":0,"d":"0.0"},null,{"v":0,"d":"0.0"},6790,{"v":1.6714051865253727,"d":"1.7"},null,{"v":0,"d":"0.0"},10445,{"v":2.5711085674900613,"d":"2.6"},4344,{"v":1.0693054683749954,"d":"1.1"},406245,100]
[50,"דימונה",1702413,{"v":65.69578576175118,"d":"65.7"},111656,{"v":4.308783271165158,"d":"4.3"},58804,{"v":2.2692348953714614,"d":"2.3"},398025,{"v":15.359707149687537,"d":"15.4"},130960,{"v":5.053720867591433,"d":"5.1"},49546,{"v":1.911970480342739,"d":"1.9"},12630,{"v":0.48738923761209374,"d":"0.5"},117951,{"v":4.5517060938704725,"d":"4.6"},3171,{"v":0.12236827177101736,"d":"0.1"},6202,{"v":0.23933397083691255,"d":"0.2"},null,{"v":0,"d":"0.0"},2591358,100]
[51,"דיר חנא",409957,{"v":70.2238491502023,"d":"70.2"},22923,{"v":3.9266100934246455,"d":"3.9"},30188,{"v":5.17107296166746,"d":"5.2"},75934,{"v":13.007163583916023,"d":"13.0"},9872,{"v":1.6910306173837673,"d":"1.7"},null,{"v":0,"d":"0.0"},null,{"v":0,"d":"0.0"},9879,{"v":1.6922296869058182,"d":"1.7"},3614,{"v":0.619062464670273,"d":"0.6"},21419,{"v":3.6689814418297115,"d":"3.7"},null,{"v":0,"d":"0.0"},583786,100]
[52,"הוד השרון",2837090,{"v":75.3284062984976,"d":"75.3"},60847,{"v":1.6155664917379016,"d":"1.6"},97149,{"v":2.5794315102773417,"d":"2.6"},265066,{"v":7.037844884694374,"d":"7.0"},122852,{"v":3.2618793801335264,"d":"3.3"},38306,{"v":1.0170738086103186,"d":"1.0"},null,{"v":0,"d":"0.0"},274106,{"v":7.27786856844724,"d":"7.3"},null,{"v":0,"d":"0.0"},46307,{"v":1.2295106995070753,"d":"1.2"},24572,{"v":0.6524183580946262,"d":"0.7"},3766295,100]
[53,"הר אדר",227559,{"v":88.66338080302351,"d":"88.7"},1777,{"v":0.6923691336619197,"d":"0.7"},null,{"v":0,"d":"0.0"},19340,{"v":7.535407453585552,"d":"7.5"},1236,{"v":0.4815803315735131,"d":"0.5"},null,{"v":0,"d":"0.0"},null,{"v":0,"d":"0.0"},35,{"v":0.013636983499249966,"d":"0.0"},null,{"v":0,"d":"0.0"},6708,{"v":2.613625294656251,"d":"2.6"},null,{"v":0,"d":"0.0"},256655,100]
[54,"הרצליה",6998003,{"v":76.0652665359275,"d":"76.1"},149288,{"v":1.6226960049339143,"d":"1.6"},180467,{"v":1.961598252521359,"d":"2.0"},388754,{"v":4.225587875127799,"d":"4.2"},226133,{"v":2.4579679256452014,"d":"2.5"},49253,{"v":0.5353588120345244,"d":"0.5"},255717,{"v":2.779533212942003,"d":"2.8"},855007,{"v":9.293556368164428,"d":"9.3"},3600,{"v":0.0391304432892268,"d":"0.0"},76265,{"v":0.8289675715146895,"d":"0.8"},17511,{"v":0.19033699789934738,"d":"0.2"},9199998,100]
[55,"זכרון יעקב ",1188652,{"v":72.40527147743298,"d":"72.4"},29509,{"v":1.7975043629485918,"d":"1.8"},21875,{"v":1.332488662425038,"d":"1.3"},75357,{"v":4.590278771856622,"d":"4.6"},12189,{"v":0.7424779111450874,"d":"0.7"},6906,{"v":0.42067047783804856,"d":"0.4"},125795,{"v":7.662647373246065,"d":"7.7"},47701,{"v":2.9056476199468224,"d":"2.9"},20964,{"v":1.2769962203007312,"d":"1.3"},109962,{"v":6.69819969360375,"d":"6.7"},2755,{"v":0.16781742925627335,"d":"0.2"},1641665,100]
[56,"זמר",196000,{"v":70.16036655211913,"d":"70.2"},434,{"v":0.15535509736540665,"d":"0.2"},null,{"v":0,"d":"0.0"},6538,{"v":2.3403493699885454,"d":"2.3"},75701,{"v":27.09800973654066,"d":"27.1"},null,{"v":0,"d":"0.0"},null,{"v":0,"d":"0.0"},39,{"v":0.013960481099656356,"d":"0.0"},null,{"v":0,"d":"0.0"},null,{"v":0,"d":"0.0"},648,{"v":0.23195876288659795,"d":"0.2"},279360,100]
[57,"זרזיר",227242,{"v":77.22464071011788,"d":"77.2"},13851,{"v":4.70704578588396,"d":"4.7"},null,{"v":0,"d":"0.0"},6087,{"v":2.0685717781153463,"d":"2.1"},9977,{"v":3.3905274569174986,"d":"3.4"},217,{"v":0.07374405714654678,"d":"0.1"},null,{"v":0,"d":"0.0"},11855,{"v":4.028736393881622,"d":"4.0"},null,{"v":0,"d":"0.0"},141,{"v":0.047916645427018865,"d":"0.0"},24891,{"v":8.45881717251012,"d":"8.5"},294261,100]
[58,"חדרה",4482866,{"v":67.99146039344922,"d":"68.0"},348550,{"v":5.286444769961164,"d":"5.3"},65455,{"v":0.992753528669654,"d":"1.0"},359303,{"v":5.44953511743324,"d":"5.4"},412526,{"v":6.256766361133264,"d":"6.3"},192939,{"v":2.926298572576494,"d":"2.9"},80228,{"v":1.2168150652831566,"d":"1.2"},325939,{"v":4.943504581484355,"d":"4.9"},49789,{"v":0.7551478945677704,"d":"0.8"},202693,{"v":3.0742371245380524,"d":"3.1"},72990,{"v":1.1070365909036446,"d":"1.1"},6593278,100]
[59,"חולון",10191678,{"v":80.22429822971212,"d":"80.2"},284866,{"v":2.2423368300593065,"d":"2.2"},141305,{"v":1.1122893071532942,"d":"1.1"},664113,{"v":5.227598376854999,"d":"5.2"},88795,{"v":0.6989542410295232,"d":"0.7"},281409,{"v":2.2151248833141177,"d":"2.2"},null,{"v":0,"d":"0.0"},817509,{"v":6.435062589445402,"d":"6.4"},null,{"v":0,"d":"0.0"},79291,{"v":0.6241430342414765,"d":"0.6"},155013,{"v":1.2201925081897569,"d":"1.2"},12703979,100]
[60,"חורה",487222,{"v":72.15762589619071,"d":"72.2"},38759,{"v":5.74021169427993,"d":"5.7"},null,{"v":0,"d":"0.0"},15108,{"v":2.2374962789850406,"d":"2.2"},86713,{"v":12.842203788696704,"d":"12.8"},7453,{"v":1.1037900296052097,"d":"1.1"},null,{"v":0,"d":"0.0"},null,{"v":0,"d":"0.0"},null,{"v":0,"d":"0.0"},37969,{"v":5.6232126169435395,"d":"5.6"},1995,{"v":0.29545969529885857,"d":"0.3"},675219,100]
[61,"חורפיש",246993,{"v":69.52320367498248,"d":"69.5"},19636,{"v":5.527110595692817,"d":"5.5"},562,{"v":0.15819088178750065,"d":"0.2"},21357,{"v":6.01153498636237,"d":"6.0"},22782,{"v":6.4126417595780065,"d":"6.4"},571,{"v":0.16072418772359942,"d":"0.2"},null,{"v":0,"d":"0.0"},5876,{"v":1.6539672978351492,"d":"1.7"},null,{"v":0,"d":"0.0"},4084,{"v":1.1495579381141507,"d":"1.1"},33406,{"v":9.403068677923928,"d":"9.4"},355267,100]
[62,"חיפה",15256169,{"v":68.53099052417721,"d":"68.5"},855941,{"v":3.8449026462839235,"d":"3.8"},333941,{"v":1.5000690872416438,"d":"1.5"},598616,{"v":2.6889940340606393,"d":"2.7"},861184,{"v":3.8684542982955303,"d":"3.9"},715272,{"v":3.2130149223051525,"d":"3.2"},287724,{"v":1.2924614769001552,"d":"1.3"},1629288,{"v":7.318791532078311,"d":"7.3"},1474368,{"v":6.62288805513036,"d":"6.6"},122943,{"v":0.5522622073742051,"d":"0.6"},126262,{"v":0.5671712161528666,"d":"0.6"},22261708,100]
[63,"חצור הגלילית",455411,{"v":73.5460313717764,"d":"73.5"},42218,{"v":6.817943247865456,"d":"6.8"},3683,{"v":0.5947814908780255,"d":"0.6"},29271,{"v":4.727083632769666,"d":"4.7"},5743,{"v":0.9274586212632364,"d":"0.9"},7683,{"v":1.240756501334746,"d":"1.2"},12722,{"v":2.0545235207576,"d":"2.1"},44391,{"v":7.168869172296071,"d":"7.2"},4002,{"v":0.6462979979619489,"d":"0.6"},8960,{"v":1.446984023423054,"d":"1.4"},5135,{"v":0.829270419673815,"d":"0.8"},619219,100]
[64,"טבריה",2186218,{"v":55.7544396995273,"d":"55.8"},214419,{"v":5.468261264856911,"d":"5.5"},346617,{"v":8.839665863756979,"d":"8.8"},112136,{"v":2.8597696342021672,"d":"2.9"},23391,{"v":0.5965334193624072,"d":"0.6"},63793,{"v":1.6268930965493584,"d":"1.6"},636986,{"v":16.244856426231557,"d":"16.2"},181451,{"v":4.627488584358435,"d":"4.6"},12018,{"v":0.30649132717273353,"d":"0.3"},7028,{"v":0.1792329045906117,"d":"0.2"},137098,{"v":3.4963677793915315,"d":"3.5"},3921155,100]
[65,"טובא-זנגרייה",416347,{"v":90.60042390031813,"d":"90.6"},14803,{"v":3.221250723546488,"d":"3.2"},null,{"v":0,"d":"0.0"},238,{"v":0.051790695953797476,"d":"0.1"},null,{"v":0,"d":"0.0"},71,{"v":0.015450165599662273,"d":"0.0"},null,{"v":0,"d":"0.0"},8977,{"v":1.9534667125094114,"d":"2.0"},null,{"v":0,"d":"0.0"},2509,{"v":0.5459783871767977,"d":"0.5"},16597,{"v":3.6116394148957003,"d":"3.6"},459542,100]
[66,"טורעאן",432120,{"v":83.07587604368732,"d":"83.1"},17166,{"v":3.300195520147034,"d":"3.3"},2240,{"v":0.43064417832514024,"d":"0.4"},86,{"v":0.016533660417840202,"d":"0.0"},16233,{"v":3.1208245298,"d":"3.1"},764,{"v":0.1468804251073246,"d":"0.1"},null,{"v":0,"d":"0.0"},6671,{"v":1.2825121935745583,"d":"1.3"},null,{"v":0,"d":"0.0"},10926,{"v":2.1005438805270007,"d":"2.1"},33945,{"v":6.525989568413787,"d":"6.5"},520151,100]
[67,"טייבה ",1610051,{"v":77.4916506594523,"d":"77.5"},85673,{"v":4.123435957585976,"d":"4.1"},8779,{"v":0.4225327030878722,"d":"0.4"},46858,{"v":2.255272514100868,"d":"2.3"},100502,{"v":4.837154769989445,"d":"4.8"},6163,{"v":0.29662479201851655,"d":"0.3"},null,{"v":0,"d":"0.0"},125160,{"v":6.023942717676055,"d":"6.0"},null,{"v":0,"d":"0.0"},19944,{"v":0.9599034320975651,"d":"1.0"},74579,{"v":3.589482453991392,"d":"3.6"},2077709,100]
[68,"טירה",1265147,{"v":79.1363319911953,"d":"79.1"},54456,{"v":3.4062825070229246,"d":"3.4"},null,{"v":0,"d":"0.0"},29697,{"v":1.8575799105894626,"d":"1.9"},null,{"v":0,"d":"0.0"},114,{"v":0.0071308249926658835,"d":"0.0"},null,{"v":0,"d":"0.0"},64290,{"v":4.021409989284997,"d":"4.0"},null,{"v":0,"d":"0.0"},20552,{"v":1.2855501337655197,"d":"1.3"},164437,{"v":10.285714643149122,"d":"10.3"},1598693,100]
[69,"טירת הכרמל ",949786,{"v":66.49271985695944,"d":"66.5"},67695,{"v":4.73919879922095,"d":"4.7"},14219,{"v":0.9954452725625628,"d":"1.0"},68884,{"v":4.822438438371163,"d":"4.8"},25232,{"v":1.7664445542793856,"d":"1.8"},102410,{"v":7.169530231600819,"d":"7.2"},null,{"v":0,"d":"0.0"},149167,{"v":10.44289928773752,"d":"10.4"},15617,{"v":1.0933166060629822,"d":"1.1"},3540,{"v":0.24782869856329365,"d":"0.2"},31856,{"v":2.2301782546418876,"d":"2.2"},1428406,100]
[70,"יאנוח-ג'ת",289222,{"v":87.56395739604842,"d":"87.6"},null,{"v":0,"d":"0.0"},null,{"v":0,"d":"0.0"},null,{"v":0,"d":"0.0"},null,{"v":0,"d":"0.0"},null,{"v":0,"d":"0.0"},null,{"v":0,"d":"0.0"},null,{"v":0,"d":"0.0"},null,{"v":0,"d":"0.0"},null,{"v":0,"d":"0.0"},41076,{"v":12.436042603951583,"d":"12.4"},330298,100]
[71,"יבנה",1880910,{"v":72.52931581646621,"d":"72.5"},55427,{"v":2.137307148007759,"d":"2.1"},42089,{"v":1.6229837543525454,"d":"1.6"},165131,{"v":6.367576572025713,"d":"6.4"},238559,{"v":9.199015929449237,"d":"9.2"},5133,{"v":0.1979323721421658,"d":"0.2"},null,{"v":0,"d":"0.0"},168050,{"v":6.480135425383004,"d":"6.5"},null,{"v":0,"d":"0.0"},28496,{"v":1.0988273673413513,"d":"1.1"},9515,{"v":0.36690561483201006,"d":"0.4"},2593310,100]
[72,"יהוד",1614745,{"v":78.40676570300946,"d":"78.4"},31636,{"v":1.5361412729442774,"d":"1.5"},5997,{"v":0.2911948164700604,"d":"0.3"},150269,{"v":7.296573932989745,"d":"7.3"},28280,{"v":1.373184827375906,"d":"1.4"},7527,{"v":0.36548664058198177,"d":"0.4"},30374,{"v":1.4748626572388885,"d":"1.5"},171635,{"v":8.334037406176224,"d":"8.3"},null,{"v":0,"d":"0.0"},17885,{"v":0.8684374341449108,"d":"0.9"},1098,{"v":0.05331530906855533,"d":"0.1"},2059446,100]
[73,"יסוד המעלה",69391,{"v":61.40198741715408,"d":"61.4"},2120,{"v":1.875923582660095,"d":"1.9"},8276,{"v":7.323180929290069,"d":"7.3"},3505,{"v":3.101467998690393,"d":"3.1"},null,{"v":0,"d":"0.0"},319,{"v":0.28227340701347653,"d":"0.3"},5408,{"v":4.785374875012167,"d":"4.8"},9925,{"v":8.782330923538417,"d":"8.8"},null,{"v":0,"d":"0.0"},766,{"v":0.6778101246781287,"d":"0.7"},13301,{"v":11.769650741963172,"d":"11.8"},113011,100]
[74,"יפיע",780546,{"v":89.19750970201446,"d":"89.2"},15681,{"v":1.7919586413065836,"d":"1.8"},2462,{"v":0.28134699157558885,"d":"0.3"},28381,{"v":3.2432611567452425,"d":"3.2"},3046,{"v":0.3480840521280437,"d":"0.3"},333,{"v":0.03805383760953335,"d":"0.0"},null,{"v":0,"d":"0.0"},23442,{"v":2.6788530367648065,"d":"2.7"},null,{"v":0,"d":"0.0"},6542,{"v":0.7475922091338352,"d":"0.7"},14643,{"v":1.6733403727219123,"d":"1.7"},875076,100]
[75,"יקנעם עילית",943200,{"v":75.3373888150496,"d":"75.3"},26654,{"v":2.12896815254064,"d":"2.1"},8600,{"v":0.6869185154892138,"d":"0.7"},96596,{"v":7.715532665371638,"d":"7.7"},37735,{"v":3.0140546723238932,"d":"3.0"},2390,{"v":0.19089944790921173,"d":"0.2"},null,{"v":0,"d":"0.0"},122628,{"v":9.794819036908292,"d":"9.8"},1084,{"v":0.08658368265003578,"d":"0.1"},8620,{"v":0.6885160004089561,"d":"0.7"},4461,{"v":0.3563190113485329,"d":"0.4"},1251968,100]
[76,"ירוחם",417495,{"v":59.345500135750015,"d":"59.3"},17636,{"v":2.506897664389004,"d":"2.5"},49468,{"v":7.0317086449305535,"d":"7.0"},129235,{"v":18.370317512889144,"d":"18.4"},45544,{"v":6.473925336070129,"d":"6.5"},1659,{"v":0.23582123073380346,"d":"0.2"},null,{"v":0,"d":"0.0"},26311,{"v":3.740019530944607,"d":"3.7"},1041,{"v":0.14797462398667233,"d":"0.1"},15110,{"v":2.1478353203060703,"d":"2.1"},null,{"v":0,"d":"0.0"},703499,100]
[77,"ירושלים ",31244477,{"v":66.2817269813254,"d":"66.3"},2132573,{"v":4.524019440419695,"d":"4.5"},116331,{"v":0.24678344212529357,"d":"0.2"},1650209,{"v":3.5007371830908234,"d":"3.5"},2383143,{"v":5.055576180182397,"d":"5.1"},617239,{"v":1.309404759126751,"d":"1.3"},1716284,{"v":3.640908039856679,"d":"3.6"},2658550,{"v":5.639821888079696,"d":"5.6"},338241,{"v":0.7175411390592483,"d":"0.7"},567016,{"v":1.202862179643564,"d":"1.2"},3714837,{"v":7.88061876709045,"d":"7.9"},47138900,100]
[78,"ירכא",838917,{"v":79.9509953883058,"d":"80.0"},13469,{"v":1.2836311063968078,"d":"1.3"},null,{"v":0,"d":"0.0"},10785,{"v":1.027838850879024,"d":"1.0"},14520,{"v":1.383794169194569,"d":"1.4"},19039,{"v":1.8144667484363224,"d":"1.8"},null,{"v":0,"d":"0.0"},64004,{"v":6.099749449389062,"d":"6.1"},null,{"v":0,"d":"0.0"},29504,{"v":2.8118087581209754,"d":"2.8"},59051,{"v":5.6277155292774435,"d":"5.6"},1049289,100]
[79,"כאבול ",289506,{"v":91.19764119590863,"d":"91.2"},6811,{"v":2.145541488554067,"d":"2.1"},null,{"v":0,"d":"0.0"},null,{"v":0,"d":"0.0"},6286,{"v":1.9801605927251307,"d":"2.0"},150,{"v":0.047251684522553225,"d":"0.0"},null,{"v":0,"d":"0.0"},8332,{"v":2.6246735696127566,"d":"2.6"},null,{"v":0,"d":"0.0"},6127,{"v":1.9300738071312242,"d":"1.9"},237,{"v":0.07465766154563411,"d":"0.1"},317449,100]
[80,"כאוכב",173312,{"v":86.86839322142639,"d":"86.9"},null,{"v":0,"d":"0.0"},null,{"v":0,"d":"0.0"},5602,{"v":2.8078652304885447,"d":"2.8"},15119,{"v":7.578028279142504,"d":"7.6"},null,{"v":0,"d":"0.0"},null,{"v":0,"d":"0.0"},1416,{"v":0.7097353028153836,"d":"0.7"},null,{"v":0,"d":"0.0"},null,{"v":0,"d":"0.0"},4062,{"v":2.035977966127181,"d":"2.0"},199511,100]
[81,"צור יגאל",755570,{"v":74.00134375165275,"d":"74.0"},25671,{"v":2.5142455304586973,"d":"2.5"},null,{"v":0,"d":"0.0"},237620,{"v":23.272760038471258,"d":"23.3"},1162,{"v":0.11380753793747832,"d":"0.1"},36,{"v":0.0035258789722454557,"d":"0.0"},null,{"v":0,"d":"0.0"},963,{"v":0.09431726250756595,"d":"0.1"},null,{"v":0,"d":"0.0"},null,{"v":0,"d":"0.0"},null,{"v":0,"d":"0.0"},1021022,100]
[82,"כסיפה",540807,{"v":79.25851453762313,"d":"79.3"},59354,{"v":8.698685246060208,"d":"8.7"},6104,{"v":0.8945778674049181,"d":"0.9"},68195,{"v":9.994386904927653,"d":"10.0"},2274,{"v":0.33326836017018086,"d":"0.3"},3556,{"v":0.5211531612863514,"d":"0.5"},null,{"v":0,"d":"0.0"},1493,{"v":0.21880811861656993,"d":"0.2"},null,{"v":0,"d":"0.0"},550,{"v":0.0806058039109936,"d":"0.1"},null,{"v":0,"d":"0.0"},682333,100]
[83,"כסרא-סמיע",250418,{"v":87.32394366197182,"d":"87.3"},4872,{"v":1.698928405790026,"d":"1.7"},7199,{"v":2.5103829214454843,"d":"2.5"},727,{"v":0.253514152506024,"d":"0.3"},4516,{"v":1.5747866749892772,"d":"1.6"},296,{"v":0.10321896718264527,"d":"0.1"},null,{"v":0,"d":"0.0"},1607,{"v":0.5603813522382126,"d":"0.6"},null,{"v":0,"d":"0.0"},9354,{"v":3.2618588480623774,"d":"3.3"},7780,{"v":2.712985015814122,"d":"2.7"},286769,100]
[84,"כפר ברא",148485,{"v":93.81337781231638,"d":"93.8"},564,{"v":0.35633730737883584,"d":"0.4"},null,{"v":0,"d":"0.0"},3020,{"v":1.908047284191639,"d":"1.9"},2353,{"v":1.4866341919546113,"d":"1.5"},null,{"v":0,"d":"0.0"},null,{"v":0,"d":"0.0"},786,{"v":0.49659773687901587,"d":"0.5"},null,{"v":0,"d":"0.0"},3069,{"v":1.9390056672795162,"d":"1.9"},null,{"v":0,"d":"0.0"},158277,100]
[85,"כפר ורדים",372064,{"v":81.13216598704726,"d":"81.1"},10991,{"v":2.396694214876033,"d":"2.4"},5139,{"v":1.120608822695654,"d":"1.1"},44652,{"v":9.736801936370178,"d":"9.7"},2856,{"v":0.6227785167578883,"d":"0.6"},null,{"v":0,"d":"0.0"},null,{"v":0,"d":"0.0"},7926,{"v":1.7283412198259882,"d":"1.7"},null,{"v":0,"d":"0.0"},1246,{"v":0.2717023921149611,"d":"0.3"},13716,{"v":2.9909069103120434,"d":"3.0"},458590,100]
[86,"כפר יונה",1002651,{"v":69.72950417792428,"d":"69.7"},14342,{"v":0.9974163980485633,"d":"1.0"},8266,{"v":0.5748601273371514,"d":"0.6"},349841,{"v":24.329741326851725,"d":"24.3"},8831,{"v":0.6141531314437919,"d":"0.6"},289,{"v":0.020098545463396653,"d":"0.0"},null,{"v":0,"d":"0.0"},25988,{"v":1.8073390986254403,"d":"1.8"},null,{"v":0,"d":"0.0"},14328,{"v":0.9964427660883988,"d":"1.0"},13379,{"v":0.930444428217245,"d":"0.9"},1437915,100]
[87,"כפר יאסיף",521070,{"v":77.22221151893913,"d":"77.2"},26691,{"v":3.9555876324716537,"d":"4.0"},14670,{"v":2.1740837948506666,"d":"2.2"},3514,{"v":0.5207723554945632,"d":"0.5"},24264,{"v":3.5959079208082194,"d":"3.6"},115,{"v":0.017042920000533517,"d":"0.0"},null,{"v":0,"d":"0.0"},43911,{"v":6.507579653421107,"d":"6.5"},null,{"v":0,"d":"0.0"},34639,{"v":5.133475703465048,"d":"5.1"},5893,{"v":0.8733385005490785,"d":"0.9"},674767,100]
[88,"כפר כנא",713066,{"v":80.70520540007062,"d":"80.7"},26913,{"v":3.0460282679753354,"d":"3.0"},10450,{"v":1.1827367963564916,"d":"1.2"},12030,{"v":1.3615620727434061,"d":"1.4"},6105,{"v":0.6909672862924767,"d":"0.7"},777,{"v":0.08794129098267885,"d":"0.1"},null,{"v":0,"d":"0.0"},56339,{"v":6.376479269849606,"d":"6.4"},null,{"v":0,"d":"0.0"},1541,{"v":0.1744112347545793,"d":"0.2"},56323,{"v":6.374668380974802,"d":"6.4"},883544,100]
[89,"כפר מנדא ",694135,{"v":90.67603208836972,"d":"90.7"},45510,{"v":5.945048470890686,"d":"5.9"},null,{"v":0,"d":"0.0"},2090,{"v":0.2730202439938812,"d":"0.3"},11626,{"v":1.5187240941018483,"d":"1.5"},266,{"v":0.0347480310537667,"d":"0.0"},null,{"v":0,"d":"0.0"},8940,{"v":1.167847359476219,"d":"1.2"},null,{"v":0,"d":"0.0"},1168,{"v":0.15257782056691543,"d":"0.2"},1776,{"v":0.2320018915469536,"d":"0.2"},765511,100]
[90,"כפר סבא",4587582,{"v":73.50954156824176,"d":"73.5"},10641,{"v":0.1705070409264969,"d":"0.2"},6627,{"v":0.10618834322149186,"d":"0.1"},458625,{"v":7.348819814389121,"d":"7.3"},490558,{"v":7.86050117308716,"d":"7.9"},159118,{"v":2.549641888745638,"d":"2.5"},null,{"v":0,"d":"0.0"},460004,{"v":7.370916347556834,"d":"7.4"},2967,{"v":0.047541997033071735,"d":"0.0"},63237,{"v":1.0132838781194329,"d":"1.0"},1439,{"v":0.023057948678999064,"d":"0.0"},6240798,100]
[91,"כפר קאסם",1022101,{"v":59.478872247700956,"d":"59.5"},198386,{"v":11.54462773222255,"d":"11.5"},98619,{"v":5.738911225207705,"d":"5.7"},139400,{"v":8.112069933724273,"d":"8.1"},127000,{"v":7.390479781800449,"d":"7.4"},9698,{"v":0.5643533301094548,"d":"0.6"},null,{"v":0,"d":"0.0"},73898,{"v":4.300328148940863,"d":"4.3"},null,{"v":0,"d":"0.0"},31063,{"v":1.807641523323365,"d":"1.8"},18262,{"v":1.062716076970392,"d":"1.1"},1718427,100]
[92,"כפר כמא",152040,{"v":90.17419205608309,"d":"90.2"},null,{"v":0,"d":"0.0"},null,{"v":0,"d":"0.0"},5718,{"v":3.3913182726695807,"d":"3.4"},10152,{"v":6.0211023267124135,"d":"6.0"},null,{"v":0,"d":"0.0"},null,{"v":0,"d":"0.0"},697,{"v":0.41338734453492443,"d":"0.4"},null,{"v":0,"d":"0.0"},null,{"v":0,"d":"0.0"},null,{"v":0,"d":"0.0"},168607,100]
[93,"כפר קרע",778095,{"v":91.58153056660625,"d":"91.6"},2069,{"v":0.24352063275346628,"d":"0.2"},8480,{"v":0.9980932652244532,"d":"1.0"},4439,{"v":0.5224688684353005,"d":"0.5"},24096,{"v":2.8360914291094845,"d":"2.8"},1048,{"v":0.12334926202302206,"d":"0.1"},null,{"v":0,"d":"0.0"},29033,{"v":3.4171747369412206,"d":"3.4"},541,{"v":0.06367552552906006,"d":"0.1"},1819,{"v":0.21409571337774533,"d":"0.2"},null,{"v":0,"d":"0.0"},849620,100]
[94,"כפר שמריהו",328460,{"v":88.52176256569196,"d":"88.5"},4590,{"v":1.2370300498585096,"d":"1.2"},7840,{"v":2.1129227866864304,"d":"2.1"},6940,{"v":1.8703678749494677,"d":"1.9"},null,{"v":0,"d":"0.0"},null,{"v":0,"d":"0.0"},15970,{"v":4.304002156043659,"d":"4.3"},5430,{"v":1.4634146341463417,"d":"1.5"},null,{"v":0,"d":"0.0"},1820,{"v":0.49049993262363567,"d":"0.5"},null,{"v":0,"d":"0.0"},371050,100]
[95,"כפר תבור ",175721,{"v":62.61393519145388,"d":"62.6"},3662,{"v":1.3048652731950314,"d":"1.3"},18043,{"v":6.429187363259954,"d":"6.4"},22674,{"v":8.07933238788207,"d":"8.1"},1135,{"v":0.40442984300282925,"d":"0.4"},201,{"v":0.0716214964260517,"d":"0.1"},5675,{"v":2.0221492150141462,"d":"2.0"},25196,{"v":8.977986188809943,"d":"9.0"},null,{"v":0,"d":"0.0"},2244,{"v":0.7995952138311443,"d":"0.8"},26091,{"v":9.29689782712495,"d":"9.3"},280642,100]
[96,"כרמיאל",2092121,{"v":55.44332083103989,"d":"55.4"},160763,{"v":4.260381969666413,"d":"4.3"},34747,{"v":0.9208306158755364,"d":"0.9"},353591,{"v":9.370518844736143,"d":"9.4"},731547,{"v":19.386734813132097,"d":"19.4"},3499,{"v":0.09272703614552341,"d":"0.1"},2831,{"v":0.0750243610540088,"d":"0.1"},349147,{"v":9.252748353558463,"d":"9.3"},6763,{"v":0.17922633479627745,"d":"0.2"},29149,{"v":0.7724779584469454,"d":"0.8"},9283,{"v":0.24600888154869788,"d":"0.2"},3773441,100]
[97,"להבים ",466229,{"v":88.84580057244999,"d":"88.8"},12233,{"v":2.3311520270141513,"d":"2.3"},23262,{"v":4.432866709098601,"d":"4.4"},3128,{"v":0.5960797466279951,"d":"0.6"},null,{"v":0,"d":"0.0"},null,{"v":0,"d":"0.0"},null,{"v":0,"d":"0.0"},7946,{"v":1.5142102515044915,"d":"1.5"},null,{"v":0,"d":"0.0"},11964,{"v":2.2798906933047745,"d":"2.3"},null,{"v":0,"d":"0.0"},524762,100]
[98,"לוד",3079879,{"v":78.50471696790636,"d":"78.5"},162273,{"v":4.136265072924316,"d":"4.1"},24893,{"v":0.634511264722443,"d":"0.6"},262220,{"v":6.6838687115060065,"d":"6.7"},32163,{"v":0.8198202630164279,"d":"0.8"},5654,{"v":0.14411789220827917,"d":"0.1"},null,{"v":0,"d":"0.0"},290778,{"v":7.411799161750795,"d":"7.4"},8012,{"v":0.2042222413110599,"d":"0.2"},8043,{"v":0.20501241723225846,"d":"0.2"},49262,{"v":1.255666007422046,"d":"1.3"},3923177,100]
[99,"לקיה",482632,{"v":92.97404758969301,"d":"93.0"},26600,{"v":5.124214030329183,"d":"5.1"},null,{"v":0,"d":"0.0"},1942,{"v":0.3741061521390704,"d":"0.4"},2798,{"v":0.5390056713105659,"d":"0.5"},1945,{"v":0.37468407101467144,"d":"0.4"},null,{"v":0,"d":"0.0"},null,{"v":0,"d":"0.0"},null,{"v":0,"d":"0.0"},1816,{"v":0.34983355936382693,"d":"0.3"},1371,{"v":0.2641089261496733,"d":"0.3"},519104,100]
[100,"מבשרת ציון",1502976,{"v":90.29350363012114,"d":"90.3"},54291,{"v":3.2616120321168847,"d":"3.3"},9630,{"v":0.5785364769351384,"d":"0.6"},26048,{"v":1.5648720821605904,"d":"1.6"},14249,{"v":0.8560297258409957,"d":"0.9"},552,{"v":0.033162215500331924,"d":"0.0"},null,{"v":0,"d":"0.0"},36919,{"v":2.21796346749412,"d":"2.2"},null,{"v":0,"d":"0.0"},19880,{"v":1.1943203698307945,"d":"1.2"},null,{"v":0,"d":"0.0"},1664545,100]
[101,"מג'דל שמס ",357008,{"v":89.8445246400008,"d":"89.8"},14275,{"v":3.592442156018945,"d":"3.6"},12695,{"v":3.1948198368238536,"d":"3.2"},null,{"v":0,"d":"0.0"},2127,{"v":0.5352801727392151,"d":"0.5"},694,{"v":0.1746518288110086,"d":"0.2"},null,{"v":0,"d":"0.0"},null,{"v":0,"d":"0.0"},781,{"v":0.19654622233630797,"d":"0.2"},null,{"v":0,"d":"0.0"},9782,{"v":2.461735143269865,"d":"2.5"},397362,100]
[102,"מגאר",1124555,{"v":80.65037816686963,"d":"80.7"},35124,{"v":2.5190087481120345,"d":"2.5"},11257,{"v":0.8073249481123211,"d":"0.8"},20997,{"v":1.5058543071435024,"d":"1.5"},30040,{"v":2.15439650362389,"d":"2.2"},2097,{"v":0.1503917932123601,"d":"0.2"},null,{"v":0,"d":"0.0"},15696,{"v":1.1256793449028155,"d":"1.1"},3521,{"v":0.25251764611383876,"d":"0.3"},41007,{"v":2.940923349670601,"d":"2.9"},110064,{"v":7.893525192239009,"d":"7.9"},1394358,100]
[103,"מגדל",109460,{"v":49.38082241219859,"d":"49.4"},3268,{"v":1.4742967992240543,"d":"1.5"},null,{"v":0,"d":"0.0"},14548,{"v":6.563056865089212,"d":"6.6"},null,{"v":0,"d":"0.0"},24155,{"v":10.897074414093339,"d":"10.9"},21404,{"v":9.656012451221438,"d":"9.7"},14726,{"v":6.643358220738501,"d":"6.6"},null,{"v":0,"d":"0.0"},2519,{"v":1.1363995218009157,"d":"1.1"},31585,{"v":14.248979315633953,"d":"14.2"},221665,100]
[104,"מגדל העמק",3209736,{"v":73.87692656835087,"d":"73.9"},75944,{"v":1.7479659733095927,"d":"1.7"},70597,{"v":1.6248966846325885,"d":"1.6"},159017,{"v":3.660016659351252,"d":"3.7"},141950,{"v":3.267193852197628,"d":"3.3"},19232,{"v":0.4426535552339893,"d":"0.4"},33559,{"v":0.7724111200133864,"d":"0.8"},413802,{"v":9.524278622240809,"d":"9.5"},2033,{"v":0.04679256852073109,"d":"0.0"},14472,{"v":0.3330949589926317,"d":"0.3"},204365,{"v":4.703769437156521,"d":"4.7"},4344707,100]
[105,"מודיעין-מכבים-רעות",3788373,{"v":73.64022942076815,"d":"73.6"},162338,{"v":3.1556046787654384,"d":"3.2"},100038,{"v":1.944587101321545,"d":"1.9"},586628,{"v":11.403159220236862,"d":"11.4"},20867,{"v":0.40562285374834234,"d":"0.4"},2275,{"v":0.04422255198531073,"d":"0.0"},450,{"v":0.008747317975116407,"d":"0.0"},215254,{"v":4.184211518701572,"d":"4.2"},1130,{"v":0.021965487359736757,"d":"0.0"},255311,{"v":4.962858887877656,"d":"5.0"},11770,{"v":0.22879096126026693,"d":"0.2"},5144434,100]
[106,"מודיעין עלית",1576844,{"v":76.16257222152991,"d":"76.2"},null,{"v":0,"d":"0.0"},null,{"v":0,"d":"0.0"},102406,{"v":4.94627519965069,"d":"4.9"},324883,{"v":15.692056380369463,"d":"15.7"},null,{"v":0,"d":"0.0"},null,{"v":0,"d":"0.0"},24528,{"v":1.1847180643422468,"d":"1.2"},10644,{"v":0.5141119975888321,"d":"0.5"},31061,{"v":1.500266136518857,"d":"1.5"},null,{"v":0,"d":"0.0"},2070366,100]
[107,"מזכרת בתיה ",572792,{"v":83.24388269540714,"d":"83.2"},236,{"v":0.034297888790548896,"d":"0.0"},null,{"v":0,"d":"0.0"},null,{"v":0,"d":"0.0"},94023,{"v":13.66436609217703,"d":"13.7"},671,{"v":0.09751645499346741,"d":"0.1"},null,{"v":0,"d":"0.0"},14297,{"v":2.0777835425359217,"d":"2.1"},null,{"v":0,"d":"0.0"},6070,{"v":0.8821533260958975,"d":"0.9"},null,{"v":0,"d":"0.0"},688089,100]
[108,"מזרעה",160313,{"v":84.886368450036,"d":"84.9"},null,{"v":0,"d":"0.0"},null,{"v":0,"d":"0.0"},null,{"v":0,"d":"0.0"},null,{"v":0,"d":"0.0"},10834,{"v":5.736645910111408,"d":"5.7"},null,{"v":0,"d":"0.0"},16054,{"v":8.500656584911255,"d":"8.5"},null,{"v":0,"d":"0.0"},null,{"v":0,"d":"0.0"},1655,{"v":0.876329054941331,"d":"0.9"},188856,100]
[109,"מטולה ",120140,{"v":60.00579380063332,"d":"60.0"},8869,{"v":4.429760156632404,"d":"4.4"},27869,{"v":13.919606021556936,"d":"13.9"},8509,{"v":4.249952550770676,"d":"4.2"},3375,{"v":1.6856963049536995,"d":"1.7"},83,{"v":0.04145564246256506,"d":"0.0"},18201,{"v":9.090772873025863,"d":"9.1"},4141,{"v":2.0682869329817097,"d":"2.1"},5904,{"v":2.9488447361323384,"d":"2.9"},1217,{"v":0.6078496009270081,"d":"0.6"},1906,{"v":0.951981379923482,"d":"1.0"},200214,100]
[110,"מיתר ",569450,{"v":81.9346623405587,"d":"81.9"},11410,{"v":1.6417148078071382,"d":"1.6"},20629,{"v":2.9681800850353595,"d":"3.0"},84640,{"v":12.17832965230466,"d":"12.2"},369,{"v":0.053093143214797016,"d":"0.1"},3591,{"v":0.5166869303098539,"d":"0.5"},null,{"v":0,"d":"0.0"},2507,{"v":0.36071682937532823,"d":"0.4"},null,{"v":0,"d":"0.0"},2409,{"v":0.3466162113941626,"d":"0.3"},null,{"v":0,"d":"0.0"},695005,100]
[111,"מסעדה ",153359,{"v":67.73986943116867,"d":"67.7"},19520,{"v":8.622136629062608,"d":"8.6"},16560,{"v":7.314681484491639,"d":"7.3"},7320,{"v":3.233301235898478,"d":"3.2"},12900,{"v":5.6980308665424,"d":"5.7"},null,{"v":0,"d":"0.0"},null,{"v":0,"d":"0.0"},9595,{"v":4.238186524377855,"d":"4.2"},null,{"v":0,"d":"0.0"},7140,{"v":3.153793828458351,"d":"3.2"},null,{"v":0,"d":"0.0"},226394,100]
[112,"מעלה אדומים ",1697553,{"v":69.87937077186405,"d":"69.9"},61826,{"v":2.5450527773455476,"d":"2.5"},9708,{"v":0.3996275412038718,"d":"0.4"},322191,{"v":13.262916885869041,"d":"13.3"},30668,{"v":1.262441021182565,"d":"1.3"},22605,{"v":0.9305295188415247,"d":"0.9"},3877,{"v":0.15959579493689854,"d":"0.2"},160762,{"v":6.617729993718256,"d":"6.6"},21425,{"v":0.8819550958274571,"d":"0.9"},27038,{"v":1.1130129232664077,"d":"1.1"},71609,{"v":2.9477676759443816,"d":"2.9"},2429262,100]
[113,"מעלה אפרים ",62081,{"v":47.186561775548206,"d":"47.2"},6250,{"v":4.750503553376658,"d":"4.8"},6019,{"v":4.5749249420438565,"d":"4.6"},26302,{"v":19.991639113746057,"d":"20.0"},24,{"v":0.018241933644966367,"d":"0.0"},268,{"v":0.2037015923687911,"d":"0.2"},null,{"v":0,"d":"0.0"},17876,{"v":13.587200243225784,"d":"13.6"},null,{"v":0,"d":"0.0"},null,{"v":0,"d":"0.0"},12745,{"v":9.68722684604568,"d":"9.7"},131565,100]
[114,"מעלות-תרשיחא",966726,{"v":74.6468519751117,"d":"74.6"},49131,{"v":3.793706266707643,"d":"3.8"},10149,{"v":0.7836666239404014,"d":"0.8"},122961,{"v":9.494574021710092,"d":"9.5"},19085,{"v":1.4736700677803294,"d":"1.5"},2382,{"v":0.18392884995822606,"d":"0.2"},38531,{"v":2.9752151627793486,"d":"3.0"},48096,{"v":3.713787559861814,"d":"3.7"},1214,{"v":0.09374039624235368,"d":"0.1"},2078,{"v":0.16045514282669765,"d":"0.2"},34713,{"v":2.680403933081403,"d":"2.7"},1295066,100]
[115,"מצפה רמון",217218,{"v":41.84793811950334,"d":"41.8"},32614,{"v":6.283220791230386,"d":"6.3"},11160,{"v":2.1500197470451674,"d":"2.2"},170656,{"v":32.877577952664886,"d":"32.9"},11477,{"v":2.2110910964908057,"d":"2.2"},2415,{"v":0.4652596495621936,"d":"0.5"},35367,{"v":6.813597526321366,"d":"6.8"},13731,{"v":2.6453334360821863,"d":"2.6"},4343,{"v":0.8366967528151581,"d":"0.8"},5967,{"v":1.1495670099120534,"d":"1.1"},14117,{"v":2.719697918372458,"d":"2.7"},519065,100]
[116,"משהד",277493,{"v":73.78798515162151,"d":"73.8"},76716,{"v":20.399502217684034,"d":"20.4"},98,{"v":0.02605911696820788,"d":"0.0"},null,{"v":0,"d":"0.0"},13960,{"v":3.7120946211855306,"d":"3.7"},null,{"v":0,"d":"0.0"},null,{"v":0,"d":"0.0"},883,{"v":0.23479796207068934,"d":"0.2"},null,{"v":0,"d":"0.0"},2274,{"v":0.6046778774051501,"d":"0.6"},4644,{"v":1.2348830530648713,"d":"1.2"},376068,100]
[117,"נהריה ",3094270,{"v":73.89389724056407,"d":"73.9"},71911,{"v":1.717298116992442,"d":"1.7"},97432,{"v":2.3267621105923655,"d":"2.3"},266425,{"v":6.362464029421247,"d":"6.4"},175633,{"v":4.194270976369867,"d":"4.2"},22133,{"v":0.5285555648425653,"d":"0.5"},127427,{"v":3.043069170975176,"d":"3.0"},141838,{"v":3.387216563779866,"d":"3.4"},49347,{"v":1.1784498919390083,"d":"1.2"},139565,{"v":3.3329353186306707,"d":"3.3"},1469,{"v":0.03508101589272708,"d":"0.0"},4187450,100]
[118,"נחף",366979,{"v":86.41815120509591,"d":"86.4"},12777,{"v":3.008795375069174,"d":"3.0"},6380,{"v":1.5023960626861805,"d":"1.5"},537,{"v":0.12645559336402493,"d":"0.1"},1821,{"v":0.42881868811152585,"d":"0.4"},332,{"v":0.07818111172598934,"d":"0.1"},null,{"v":0,"d":"0.0"},3736,{"v":0.879772992193663,"d":"0.9"},null,{"v":0,"d":"0.0"},31624,{"v":7.446986377176767,"d":"7.4"},469,{"v":0.11044259457677408,"d":"0.1"},424655,100]
[119,"נס ציונה",2070589,{"v":74.17796931983463,"d":"74.2"},78607,{"v":2.816062306099492,"d":"2.8"},98209,{"v":3.5182956100566742,"d":"3.5"},223232,{"v":7.9971913533807655,"d":"8.0"},37525,{"v":1.3443171477906986,"d":"1.3"},64508,{"v":2.3109716341021285,"d":"2.3"},null,{"v":0,"d":"0.0"},173726,{"v":6.2236599818011165,"d":"6.2"},10456,{"v":0.37458174809592387,"d":"0.4"},33333,{"v":1.1941405326397696,"d":"1.2"},1195,{"v":0.04281036619879773,"d":"0.0"},2791380,100]
[120,"נצרת",3511629,{"v":82.32540867560479,"d":"82.3"},104048,{"v":2.4392651165255006,"d":"2.4"},7156,{"v":0.16776277462187147,"d":"0.2"},55995,{"v":1.3127273008596552,"d":"1.3"},63277,{"v":1.4834439756495474,"d":"1.5"},80779,{"v":1.8937547751788926,"d":"1.9"},93886,{"v":2.201030723609422,"d":"2.2"},278518,{"v":6.529479103149022,"d":"6.5"},5678,{"v":0.13311305677794666,"d":"0.1"},52849,{"v":1.2389735712676475,"d":"1.2"},11732,{"v":0.27504092675570097,"d":"0.3"},4265547,100]
[121,"נשר ",1104509,{"v":76.29505395180291,"d":"76.3"},23637,{"v":1.6327492037265117,"d":"1.6"},871,{"v":0.06016518832532858,"d":"0.1"},102618,{"v":7.088440063798586,"d":"7.1"},16666,{"v":1.151220469150317,"d":"1.2"},33458,{"v":2.311144513190406,"d":"2.3"},null,{"v":0,"d":"0.0"},141858,{"v":9.79898195804186,"d":"9.8"},2638,{"v":0.1822224647557024,"d":"0.2"},15917,{"v":1.0994825517500058,"d":"1.1"},5509,{"v":0.3805396354583641,"d":"0.4"},1447681,100]
[122,"נתיבות",1329940,{"v":75.00805103935957,"d":"75.0"},null,{"v":0,"d":"0.0"},71811,{"v":4.050109894572274,"d":"4.1"},103531,{"v":5.839104419865509,"d":"5.8"},126624,{"v":7.141539809922151,"d":"7.1"},31349,{"v":1.7680702828946293,"d":"1.8"},null,{"v":0,"d":"0.0"},76613,{"v":4.320940654674989,"d":"4.3"},9039,{"v":0.5097957602183341,"d":"0.5"},17948,{"v":1.012259575660876,"d":"1.0"},6208,{"v":0.35012856283166477,"d":"0.4"},1773063,100]
[123,"נתניה",9977967,{"v":77.73563253314761,"d":"77.7"},302242,{"v":2.354685383112973,"d":"2.4"},28107,{"v":0.21897400779228673,"d":"0.2"},427086,{"v":3.3273111001521527,"d":"3.3"},307226,{"v":2.3935143742837397,"d":"2.4"},187268,{"v":1.4589541570159017,"d":"1.5"},313685,{"v":2.443834690088713,"d":"2.4"},898255,{"v":6.998060887660032,"d":"7.0"},17265,{"v":0.13450692868444977,"d":"0.1"},248849,{"v":1.938715012811853,"d":"1.9"},127820,{"v":0.9958109252502966,"d":"1.0"},12835770,100]
[124,"סאג'ור",187236,{"v":55.48604669770364,"d":"55.5"},135220,{"v":40.07147789134294,"d":"40.1"},null,{"v":0,"d":"0.0"},null,{"v":0,"d":"0.0"},7640,{"v":2.264059244859193,"d":"2.3"},63,{"v":0.01866959848509544,"d":"0.0"},null,{"v":0,"d":"0.0"},1762,{"v":0.5221560719164787,"d":"0.5"},null,{"v":0,"d":"0.0"},4340,{"v":1.2861278956399078,"d":"1.3"},1186,{"v":0.35146260005274904,"d":"0.4"},337447,100]
[125,"סביון ",807656,{"v":85.4811686696619,"d":"85.5"},null,{"v":0,"d":"0.0"},18752,{"v":1.9846851566675663,"d":"2.0"},58627,{"v":6.20499875639662,"d":"6.2"},634,{"v":0.06710166325337229,"d":"0.1"},null,{"v":0,"d":"0.0"},null,{"v":0,"d":"0.0"},19643,{"v":2.078987336413236,"d":"2.1"},null,{"v":0,"d":"0.0"},39523,{"v":4.183058417607307,"d":"4.2"},null,{"v":0,"d":"0.0"},944835,100]
[126,"סכנין",904856,{"v":66.03766424465704,"d":"66.0"},49282,{"v":3.596669712424063,"d":"3.6"},11734,{"v":0.8563638327499685,"d":"0.9"},73960,{"v":5.397704880704592,"d":"5.4"},10500,{"v":0.7663047761952164,"d":"0.8"},715,{"v":0.05218170618853141,"d":"0.1"},null,{"v":0,"d":"0.0"},62369,{"v":4.551777389192329,"d":"4.6"},6983,{"v":0.5096291668734474,"d":"0.5"},4256,{"v":0.3106088692844611,"d":"0.3"},245557,{"v":17.92109542173036,"d":"17.9"},1370212,100]
[127,"עג'ר ",136921,{"v":86.86612994296517,"d":"86.9"},1730,{"v":1.0975555597850568,"d":"1.1"},12185,{"v":7.730470806925386,"d":"7.7"},3260,{"v":2.068226083756812,"d":"2.1"},1815,{"v":1.1514817000057098,"d":"1.2"},62,{"v":0.03933436110212342,"d":"0.0"},null,{"v":0,"d":"0.0"},null,{"v":0,"d":"0.0"},null,{"v":0,"d":"0.0"},null,{"v":0,"d":"0.0"},1650,{"v":1.0468015454597361,"d":"1.0"},157623,100]
[128,"עומר ",664586,{"v":70.3134654286609,"d":"70.3"},56302,{"v":5.956774188087721,"d":"6.0"},50182,{"v":5.309275732773579,"d":"5.3"},82032,{"v":8.679018510838194,"d":"8.7"},15226,{"v":1.6109169085969173,"d":"1.6"},null,{"v":0,"d":"0.0"},null,{"v":0,"d":"0.0"},43794,{"v":4.633422769939144,"d":"4.6"},null,{"v":0,"d":"0.0"},29646,{"v":3.136558693830567,"d":"3.1"},3408,{"v":0.3605677672729735,"d":"0.4"},945176,100]
[129,"עילבון ",249522,{"v":75.07514374343714,"d":"75.1"},8222,{"v":2.4738012353962384,"d":"2.5"},null,{"v":0,"d":"0.0"},3522,{"v":1.059684742284791,"d":"1.1"},21327,{"v":6.4167792443803915,"d":"6.4"},969,{"v":0.29154869826063673,"d":"0.3"},null,{"v":0,"d":"0.0"},20936,{"v":6.299136787187503,"d":"6.3"},null,{"v":0,"d":"0.0"},9768,{"v":2.938955298875025,"d":"2.9"},18097,{"v":5.444950250178269,"d":"5.4"},332363,100]
[130,"עילוט",275394,{"v":74.70641691646208,"d":"74.7"},7307,{"v":1.982177492641773,"d":"2.0"},15384,{"v":4.173233686437804,"d":"4.2"},null,{"v":0,"d":"0.0"},3015,{"v":0.8178821869871282,"d":"0.8"},null,{"v":0,"d":"0.0"},null,{"v":0,"d":"0.0"},3968,{"v":1.0764034885455802,"d":"1.1"},null,{"v":0,"d":"0.0"},16793,{"v":4.555454582446051,"d":"4.6"},46774,{"v":12.68843164647958,"d":"12.7"},368635,100]
[131,"עין מאהל",453941,{"v":75.80920984512203,"d":"75.8"},36666,{"v":6.12330784877604,"d":"6.1"},6831,{"v":1.1407929939177746,"d":"1.1"},null,{"v":0,"d":"0.0"},15053,{"v":2.5138862446851507,"d":"2.5"},210,{"v":0.03507049168829347,"d":"0.0"},null,{"v":0,"d":"0.0"},9852,{"v":1.6453070672050822,"d":"1.6"},null,{"v":0,"d":"0.0"},73656,{"v":12.300724456156875,"d":"12.3"},2585,{"v":0.43170105244875534,"d":"0.4"},598794,100]
[132,"עין קניה ",99989,{"v":98.11211523554404,"d":"98.1"},908,{"v":0.890956011500005,"d":"0.9"},125,{"v":0.12265363594438393,"d":"0.1"},285,{"v":0.2796502899531954,"d":"0.3"},445,{"v":0.4366469439620068,"d":"0.4"},161,{"v":0.1579778830963665,"d":"0.2"},null,{"v":0,"d":"0.0"},null,{"v":0,"d":"0.0"},null,{"v":0,"d":"0.0"},null,{"v":0,"d":"0.0"},null,{"v":0,"d":"0.0"},101913,100]
[133,"עוספייה",1656191,{"v":71.79647353503967,"d":"71.8"},34204,{"v":1.48275566090656,"d":"1.5"},null,{"v":0,"d":"0.0"},163373,{"v":7.082278113357719,"d":"7.1"},133744,{"v":5.797850342424481,"d":"5.8"},1095,{"v":0.047468642518204984,"d":"0.0"},null,{"v":0,"d":"0.0"},32303,{"v":1.400346629466279,"d":"1.4"},null,{"v":0,"d":"0.0"},44639,{"v":1.935116651479591,"d":"1.9"},241237,{"v":10.457710424807502,"d":"10.5"},2306786,100]
[134,"עכו",2185311,{"v":69.2263684200356,"d":"69.2"},96237,{"v":3.0485994980297844,"d":"3.0"},25483,{"v":0.8072514834033999,"d":"0.8"},253651,{"v":8.035166425332802,"d":"8.0"},62486,{"v":1.9794339831238412,"d":"2.0"},26107,{"v":0.8270185801205729,"d":"0.8"},78186,{"v":2.4767792050142536,"d":"2.5"},394399,{"v":12.49378714448132,"d":"12.5"},2975,{"v":0.09424216784229152,"d":"0.1"},31926,{"v":1.011353092616134,"d":"1.0"},null,{"v":0,"d":"0.0"},3156761,100]
[135,"עמנואל  ",124672,{"v":50.35563831119261,"d":"50.4"},3720,{"v":1.5025264254815558,"d":"1.5"},null,{"v":0,"d":"0.0"},62694,{"v":25.32241712880125,"d":"25.3"},22863,{"v":9.23447894241527,"d":"9.2"},231,{"v":0.09330204416296757,"d":"0.1"},null,{"v":0,"d":"0.0"},26868,{"v":10.852118279526461,"d":"10.9"},null,{"v":0,"d":"0.0"},null,{"v":0,"d":"0.0"},6535,{"v":2.6395188684198834,"d":"2.6"},247583,100]
[136,"עפולה ",2073440,{"v":72.91186815211681,"d":"72.9"},31252,{"v":1.098966791173101,"d":"1.1"},null,{"v":0,"d":"0.0"},230652,{"v":8.110805334623644,"d":"8.1"},128924,{"v":4.533572078113428,"d":"4.5"},null,{"v":0,"d":"0.0"},851,{"v":0.02992514844772523,"d":"0.0"},365303,{"v":12.845765573912304,"d":"12.8"},null,{"v":0,"d":"0.0"},12497,{"v":0.43945309065948557,"d":"0.4"},843,{"v":0.02964383095350455,"d":"0.0"},2843762,100]
[137,"עראבה",1092981,{"v":71.35402657836806,"d":"71.4"},22489,{"v":1.4681688919760905,"d":"1.5"},2953,{"v":0.19278326017187936,"d":"0.2"},null,{"v":0,"d":"0.0"},9019,{"v":0.5887951992855334,"d":"0.6"},1417,{"v":0.09250723998088489,"d":"0.1"},null,{"v":0,"d":"0.0"},85880,{"v":5.60657852474128,"d":"5.6"},null,{"v":0,"d":"0.0"},108714,{"v":7.097270350939958,"d":"7.1"},208319,{"v":13.599869954536315,"d":"13.6"},1531772,100]
[138,"ערד",1257673,{"v":69.47057172906283,"d":"69.5"},56171,{"v":3.1027393325555908,"d":"3.1"},36440,{"v":2.012850425990738,"d":"2.0"},198577,{"v":10.96887483649733,"d":"11.0"},54045,{"v":2.985304645243398,"d":"3.0"},5458,{"v":0.3014856647930145,"d":"0.3"},50924,{"v":2.8129087566726763,"d":"2.8"},146436,{"v":8.08874217838583,"d":"8.1"},1855,{"v":0.10246535511012125,"d":"0.1"},2789,{"v":0.15405707568847882,"d":"0.2"},null,{"v":0,"d":"0.0"},1810368,100]
[139,"ערערה",775438,{"v":90.65082089098586,"d":"90.7"},23641,{"v":2.7636974931378098,"d":"2.8"},18042,{"v":2.109159095266375,"d":"2.1"},5981,{"v":0.6991952415911865,"d":"0.7"},6234,{"v":0.728771632850603,"d":"0.7"},708,{"v":0.08276713443346598,"d":"0.1"},null,{"v":0,"d":"0.0"},1841,{"v":0.21521793007346166,"d":"0.2"},2652,{"v":0.31002604592874544,"d":"0.3"},20875,{"v":2.440344535732489,"d":"2.4"},null,{"v":0,"d":"0.0"},855412,100]
[140,"ערערה בנגב",504568,{"v":89.30407079646018,"d":"89.3"},28990,{"v":5.130973451327433,"d":"5.1"},null,{"v":0,"d":"0.0"},16770,{"v":2.968141592920354,"d":"3.0"},9053,{"v":1.6023008849557523,"d":"1.6"},1775,{"v":0.3141592920353982,"d":"0.3"},null,{"v":0,"d":"0.0"},null,{"v":0,"d":"0.0"},null,{"v":0,"d":"0.0"},3669,{"v":0.6493805309734513,"d":"0.6"},175,{"v":0.030973451327433628,"d":"0.0"},565000,100]
[141,"פסוטה",166379,{"v":80.92048947511769,"d":"80.9"},91,{"v":0.04425897824987355,"d":"0.0"},5725,{"v":2.784424730555231,"d":"2.8"},14367,{"v":6.987568577098167,"d":"7.0"},19046,{"v":9.263258238979027,"d":"9.3"},null,{"v":0,"d":"0.0"},null,{"v":0,"d":"0.0"},null,{"v":0,"d":"0.0"},null,{"v":0,"d":"0.0"},null,{"v":0,"d":"0.0"},null,{"v":0,"d":"0.0"},205608,100]
[142,"פקיעין",255662,{"v":85.8156552094522,"d":"85.8"},6381,{"v":2.141850161117078,"d":"2.1"},null,{"v":0,"d":"0.0"},5239,{"v":1.7585257787325455,"d":"1.8"},2533,{"v":0.8502282491944146,"d":"0.9"},74,{"v":0.02483888292158969,"d":"0.0"},4620,{"v":1.550751879699248,"d":"1.6"},4618,{"v":1.5500805585392052,"d":"1.6"},null,{"v":0,"d":"0.0"},10297,{"v":3.456296992481203,"d":"3.5"},8496,{"v":2.8517722878625134,"d":"2.9"},297920,100]
[143,"פרדיס ",561004,{"v":63.91008450652881,"d":"63.9"},null,{"v":0,"d":"0.0"},null,{"v":0,"d":"0.0"},null,{"v":0,"d":"0.0"},288717,{"v":32.89090250420938,"d":"32.9"},null,{"v":0,"d":"0.0"},null,{"v":0,"d":"0.0"},6378,{"v":0.7265875447993966,"d":"0.7"},null,{"v":0,"d":"0.0"},20973,{"v":2.3892631823577526,"d":"2.4"},730,{"v":0.08316226210466597,"d":"0.1"},877802,100]
[144,"פרדס חנה-כרכור ",1814147,{"v":82.93694605557971,"d":"82.9"},89304,{"v":4.082690669801008,"d":"4.1"},14372,{"v":0.6570414573409936,"d":"0.7"},64575,{"v":2.9521605975365057,"d":"3.0"},23356,{"v":1.0677609433381747,"d":"1.1"},35470,{"v":1.6215739279073924,"d":"1.6"},null,{"v":0,"d":"0.0"},99581,{"v":4.55252194290798,"d":"4.6"},12033,{"v":0.5501099259799733,"d":"0.6"},26980,{"v":1.2334385276273314,"d":"1.2"},7563,{"v":0.3457559519809306,"d":"0.3"},2187381,100]
[145,"פרדסיה",355977,{"v":83.0034742462751,"d":"83.0"},4697,{"v":1.0952036747732412,"d":"1.1"},20976,{"v":4.890992608482756,"d":"4.9"},37378,{"v":8.715461561778627,"d":"8.7"},1861,{"v":0.4339310280504582,"d":"0.4"},543,{"v":0.12661179378366405,"d":"0.1"},null,{"v":0,"d":"0.0"},6440,{"v":1.5016205376920746,"d":"1.5"},null,{"v":0,"d":"0.0"},998,{"v":0.23270454916408234,"d":"0.2"},null,{"v":0,"d":"0.0"},428870,100]
[146,"פתח תקוה ",10673438,{"v":74.32920868303351,"d":"74.3"},413186,{"v":2.8774035525299237,"d":"2.9"},23798,{"v":0.16572790400233098,"d":"0.2"},397179,{"v":2.7659317246718973,"d":"2.8"},407391,{"v":2.8370475056481057,"d":"2.8"},530804,{"v":3.696488543409248,"d":"3.7"},33394,{"v":0.23255389638851334,"d":"0.2"},1654970,{"v":11.525115946160923,"d":"11.5"},null,{"v":0,"d":"0.0"},149470,{"v":1.0409004879077406,"d":"1.0"},76052,{"v":0.5296217562478055,"d":"0.5"},14359682,100]
[147,"קדימה צורן",765055,{"v":83.04946569923709,"d":"83.0"},4794,{"v":0.5204059035783605,"d":"0.5"},5018,{"v":0.5447219074168154,"d":"0.5"},70126,{"v":7.612428951676284,"d":"7.6"},27671,{"v":3.003786349169131,"d":"3.0"},null,{"v":0,"d":"0.0"},null,{"v":0,"d":"0.0"},42929,{"v":4.660097003486741,"d":"4.7"},null,{"v":0,"d":"0.0"},5469,{"v":0.5936795758594188,"d":"0.6"},142,{"v":0.01541460957616337,"d":"0.0"},921204,100]
[148,"צפת",1388106,{"v":63.6740906148897,"d":"63.7"},133921,{"v":6.143117232572039,"d":"6.1"},11287,{"v":0.5177482560915809,"d":"0.5"},68339,{"v":3.134792068135248,"d":"3.1"},22776,{"v":1.0447624949713696,"d":"1.0"},152522,{"v":6.996367459519812,"d":"7.0"},79450,{"v":3.6444669926885895,"d":"3.6"},197876,{"v":9.07680995148203,"d":"9.1"},86848,{"v":3.9838221445062127,"d":"4.0"},9554,{"v":0.4382534631610671,"d":"0.4"},29338,{"v":1.3457693219823514,"d":"1.3"},2180017,100]
[149,"קדומים ",159710,{"v":67.88976786298772,"d":"67.9"},28201,{"v":11.987723646009123,"d":"12.0"},1641,{"v":0.6975587568916339,"d":"0.7"},19589,{"v":8.326921687233527,"d":"8.3"},2415,{"v":1.0265718451513077,"d":"1.0"},241,{"v":0.10244464376044106,"d":"0.1"},423,{"v":0.17980947846749615,"d":"0.2"},-464,{"v":-0.1972378203520525,"d":"-0.2"},20433,{"v":8.685690481149761,"d":"8.7"},1240,{"v":0.5271010716304851,"d":"0.5"},1820,{"v":0.7736483470705509,"d":"0.8"},235249,100]
[150,"קלנסואה ",881351,{"v":72.38118937101898,"d":"72.4"},38088,{"v":3.1279873067181754,"d":"3.1"},null,{"v":0,"d":"0.0"},29648,{"v":2.434850022830825,"d":"2.4"},28640,{"v":2.3520677500632368,"d":"2.4"},381,{"v":0.031289728099654086,"d":"0.0"},null,{"v":0,"d":"0.0"},34482,{"v":2.831843580924599,"d":"2.8"},null,{"v":0,"d":"0.0"},41247,{"v":3.3874210365523156,"d":"3.4"},163815,{"v":13.453351203792216,"d":"13.5"},1217652,100]
[151,"קציר-חריש ",189597,{"v":85.86587320996712,"d":"85.9"},6383,{"v":2.890772895664067,"d":"2.9"},null,{"v":0,"d":"0.0"},19455,{"v":8.810901877666367,"d":"8.8"},761,{"v":0.3446464317092833,"d":"0.3"},null,{"v":0,"d":"0.0"},null,{"v":0,"d":"0.0"},1985,{"v":0.8989791944059491,"d":"0.9"},null,{"v":0,"d":"0.0"},373,{"v":0.16892656902439243,"d":"0.2"},2252,{"v":1.0198998215628199,"d":"1.0"},220806,100]
[152,"קצרין",337258,{"v":53.37239039335587,"d":"53.4"},29056,{"v":4.598225024371099,"d":"4.6"},13744,{"v":2.175041462519149,"d":"2.2"},80601,{"v":12.755421778267308,"d":"12.8"},3961,{"v":0.6268436578171092,"d":"0.6"},928,{"v":0.14685960980920912,"d":"0.1"},5963,{"v":0.943667945358097,"d":"0.9"},109020,{"v":17.25283907478446,"d":"17.3"},905,{"v":0.14321977034195502,"d":"0.1"},1924,{"v":0.30448048413029993,"d":"0.3"},48536,{"v":7.6810107992454455,"d":"7.7"},631896,100]
[153,"קרית אונו ",1922487,{"v":82.08396915927516,"d":"82.1"},80650,{"v":3.4434938247673665,"d":"3.4"},9610,{"v":0.4103158791818276,"d":"0.4"},199391,{"v":8.513349996456169,"d":"8.5"},24070,{"v":1.0277110522275328,"d":"1.0"},11226,{"v":0.4793138459620392,"d":"0.5"},null,{"v":0,"d":"0.0"},73599,{"v":3.1424389585747483,"d":"3.1"},null,{"v":0,"d":"0.0"},17696,{"v":0.7555618936526141,"d":"0.8"},3369,{"v":0.14384538990255746,"d":"0.1"},2342098,100]
[154,"קרית ארבע ",222588,{"v":37.61660763053295,"d":"37.6"},24082,{"v":4.06977530216586,"d":"4.1"},4853,{"v":0.8201403347483979,"d":"0.8"},30130,{"v":5.091866533272044,"d":"5.1"},17863,{"v":3.0187856582754238,"d":"3.0"},1112,{"v":0.18792418138063435,"d":"0.2"},null,{"v":0,"d":"0.0"},9420,{"v":1.591947651623719,"d":"1.6"},44878,{"v":7.584227888489306,"d":"7.6"},188017,{"v":31.774227347700297,"d":"31.8"},48785,{"v":8.244497471811373,"d":"8.2"},591728,100]
[155,"קריית אתא",2691224,{"v":80.69310537654398,"d":"80.7"},155615,{"v":4.665928065880392,"d":"4.7"},7691,{"v":0.23060535780410688,"d":"0.2"},248304,{"v":7.445095925652185,"d":"7.4"},24956,{"v":0.7482755570614082,"d":"0.7"},18519,{"v":0.5552698766316806,"d":"0.6"},null,{"v":0,"d":"0.0"},157437,{"v":4.720558538110152,"d":"4.7"},11863,{"v":0.35569774536862825,"d":"0.4"},19526,{"v":0.5854635569474699,"d":"0.6"},null,{"v":0,"d":"0.0"},3335135,100]
[156,"קריית ביאליק",2009903,{"v":78.82494957508949,"d":"78.8"},68471,{"v":2.685315222852024,"d":"2.7"},75925,{"v":2.977648322575104,"d":"3.0"},171495,{"v":6.725739862759532,"d":"6.7"},5205,{"v":0.2041311757524322,"d":"0.2"},5621,{"v":0.22044598249844793,"d":"0.2"},null,{"v":0,"d":"0.0"},207289,{"v":8.129519172054932,"d":"8.1"},null,{"v":0,"d":"0.0"},5922,{"v":0.23225068641804103,"d":"0.2"},null,{"v":0,"d":"0.0"},2549831,100]
[157,"קריית גת",2235154,{"v":74.96909205436042,"d":"75.0"},71420,{"v":2.395491565468161,"d":"2.4"},36847,{"v":1.2358817937945297,"d":"1.2"},151119,{"v":5.068668298543587,"d":"5.1"},89551,{"v":3.003621747119004,"d":"3.0"},4404,{"v":0.147714153658944,"d":"0.1"},null,{"v":0,"d":"0.0"},247734,{"v":8.309223011477028,"d":"8.3"},2315,{"v":0.07764719930073917,"d":"0.1"},7712,{"v":0.25866747343727886,"d":"0.3"},135178,{"v":4.533992702840311,"d":"4.5"},2981434,100]
[158,"קריית טבעון",909038,{"v":77.61031687420227,"d":"77.6"},45057,{"v":3.846800735943857,"d":"3.8"},13291,{"v":1.134736635404705,"d":"1.1"},62409,{"v":5.328250596567019,"d":"5.3"},25631,{"v":2.188280392901813,"d":"2.2"},59845,{"v":5.10934571859112,"d":"5.1"},1260,{"v":0.10757416000375655,"d":"0.1"},17983,{"v":1.5353223169425034,"d":"1.5"},179,{"v":0.015282360825930494,"d":"0.0"},5361,{"v":0.45770243792074516,"d":"0.5"},31231,{"v":2.6663877706962866,"d":"2.7"},1171285,100]
[159,"קריית ים",1826599,{"v":80.72088482794767,"d":"80.7"},39105,{"v":1.728124345407445,"d":"1.7"},4294,{"v":0.1897600291313021,"d":"0.2"},314995,{"v":13.92022831304483,"d":"13.9"},17058,{"v":0.7538254720358061,"d":"0.8"},14155,{"v":0.6255363792160179,"d":"0.6"},null,{"v":0,"d":"0.0"},40005,{"v":1.767897057614751,"d":"1.8"},634,{"v":0.028017666154924434,"d":"0.0"},6013,{"v":0.2657259094472565,"d":"0.3"},null,{"v":0,"d":"0.0"},2262858,100]
[160,"קרית יערים",146803,{"v":76.20350279787797,"d":"76.2"},18115,{"v":7.117852975495915,"d":"7.1"},null,{"v":0,"d":"0.0"},2264,{"v":3.6502939169106803,"d":"3.7"},18833,{"v":0.24933400849827173,"d":"0.2"},246,{"v":1.9649501331983004,"d":"2.0"},3928,{"v":0,"d":"0.0"},233,{"v":0.22511613570815261,"d":"0.2"},null,{"v":0,"d":"0.0"},2224,{"v":0.2884128486823275,"d":"0.3"},null,{"v":0,"d":"0.0"},192646,100]
[161,"קריית מוצקין",2026138,{"v":81.87352331599936,"d":"81.9"},35464,{"v":1.433052749061812,"d":"1.4"},166839,{"v":6.741740570740008,"d":"6.7"},119841,{"v":4.8426143272139806,"d":"4.8"},31702,{"v":1.2810353668722525,"d":"1.3"},null,{"v":0,"d":"0.0"},null,{"v":0,"d":"0.0"},69520,{"v":2.8092101036199293,"d":"2.8"},null,{"v":0,"d":"0.0"},11786,{"v":0.4762564770032291,"d":"0.5"},13427,{"v":0.5425670894894244,"d":"0.5"},2474717,100]
[162,"קריית מלאכי",1026256,{"v":81.07113600042975,"d":"81.1"},null,{"v":0,"d":"0.0"},17261,{"v":1.3635670617306186,"d":"1.4"},34478,{"v":2.7236582558570346,"d":"2.7"},89816,{"v":7.095193744070288,"d":"7.1"},1871,{"v":0.14780337016963024,"d":"0.1"},null,{"v":0,"d":"0.0"},83042,{"v":6.560068127005042,"d":"6.6"},null,{"v":0,"d":"0.0"},13147,{"v":1.0385734407376424,"d":"1.0"},null,{"v":0,"d":"0.0"},1265871,100]
[163,"קריית עקרון",579651,{"v":77.2369564174586,"d":"77.2"},26443,{"v":3.5234595274516183,"d":"3.5"},null,{"v":0,"d":"0.0"},93646,{"v":12.47808081184942,"d":"12.5"},1879,{"v":0.25037176009082135,"d":"0.3"},1435,{"v":0.19120993918591203,"d":"0.2"},null,{"v":0,"d":"0.0"},43481,{"v":5.793727781005325,"d":"5.8"},null,{"v":0,"d":"0.0"},3949,{"v":0.5261937629583042,"d":"0.5"},null,{"v":0,"d":"0.0"},750484,100]
[164,"קרית שמונה",1263357,{"v":74.46150019626819,"d":"74.5"},71924,{"v":4.239157213769658,"d":"4.2"},15112,{"v":0.8906921724943978,"d":"0.9"},57157,{"v":3.3687991333551013,"d":"3.4"},15755,{"v":0.928590204979436,"d":"0.9"},3885,{"v":0.228979558638217,"d":"0.2"},9899,{"v":0.5834410941981236,"d":"0.6"},181773,{"v":10.713591071388578,"d":"10.7"},72944,{"v":4.29927539904919,"d":"4.3"},3159,{"v":0.1861895561745502,"d":"0.2"},1693,{"v":0.09978439968455635,"d":"0.1"},1696658,100]
[165,"קרני שומרון",289962,{"v":66.23539489463765,"d":"66.2"},567,{"v":0.1295185883159157,"d":"0.1"},null,{"v":0,"d":"0.0"},27486,{"v":6.278567757409628,"d":"6.3"},27078,{"v":6.185369196505055,"d":"6.2"},204,{"v":0.04659928045228713,"d":"0.0"},null,{"v":0,"d":"0.0"},81952,{"v":18.720118782479584,"d":"18.7"},null,{"v":0,"d":"0.0"},519,{"v":0.11855405173890696,"d":"0.1"},10007,{"v":2.285877448460967,"d":"2.3"},437775,100]
[166,"ראש העין",2263154,{"v":81.25129246464391,"d":"81.3"},64658,{"v":2.3213383040566153,"d":"2.3"},463,{"v":0.01662253139253013,"d":"0.0"},151215,{"v":5.428890031363808,"d":"5.4"},46341,{"v":1.6637251128752455,"d":"1.7"},3891,{"v":0.13969388692944865,"d":"0.1"},null,{"v":0,"d":"0.0"},247612,{"v":8.889715428006847,"d":"8.9"},968,{"v":0.034752938202957155,"d":"0.0"},7001,{"v":0.25134847144514777,"d":"0.3"},73,{"v":0.002620831083487472,"d":"0.0"},2785376,100]
[167,"ראש פנה ",191627,{"v":45.6301478484702,"d":"45.6"},3012,{"v":0.7172162864293249,"d":"0.7"},2017,{"v":0.48028726750595896,"d":"0.5"},52493,{"v":12.499613055622362,"d":"12.5"},46621,{"v":11.10137466454899,"d":"11.1"},64,{"v":0.015239655488538112,"d":"0.0"},20143,{"v":4.796443445400363,"d":"4.8"},50470,{"v":12.017897070414351,"d":"12.0"},203,{"v":0.048338282252706824,"d":"0.0"},49059,{"v":11.681910290815487,"d":"11.7"},4248,{"v":1.0115321330517173,"d":"1.0"},419957,100]
[168,"ראשון לציון",12453520,{"v":74.37251075543561,"d":"74.4"},464160,{"v":2.771966848910428,"d":"2.8"},336559,{"v":2.0099327617684524,"d":"2.0"},1007955,{"v":6.01951448895534,"d":"6.0"},649838,{"v":3.8808371965750066,"d":"3.9"},81656,{"v":0.4876502176288993,"d":"0.5"},null,{"v":0,"d":"0.0"},1513301,{"v":9.03744442524776,"d":"9.0"},20020,{"v":0.11955958358149511,"d":"0.1"},201119,{"v":1.20108411040593,"d":"1.2"},16661,{"v":0.09949961149107343,"d":"0.1"},16744789,100]
[169,"רהט",1996871,{"v":82.61231470499044,"d":"82.6"},96579,{"v":3.9955584220980085,"d":"4.0"},31979,{"v":1.32299943859713,"d":"1.3"},49219,{"v":2.0362334459586644,"d":"2.0"},32114,{"v":1.3285845076802976,"d":"1.3"},14244,{"v":0.5892868445973145,"d":"0.6"},null,{"v":0,"d":"0.0"},81059,{"v":3.3534823319442366,"d":"3.4"},2230,{"v":0.09225706707750711,"d":"0.1"},108636,{"v":4.49436714754801,"d":"4.5"},4228,{"v":0.17491608950838566,"d":"0.2"},2417159,100]
[170,"רחובות",6255872,{"v":75.63267495128991,"d":"75.6"},301879,{"v":3.649677659904239,"d":"3.6"},15615,{"v":0.188783309403452,"d":"0.2"},768679,{"v":9.293228657632794,"d":"9.3"},130142,{"v":1.5733997728071758,"d":"1.6"},null,{"v":0,"d":"0.0"},1121,{"v":0.013552743505684898,"d":"0.0"},579180,{"v":7.002210511706136,"d":"7.0"},null,{"v":0,"d":"0.0"},52769,{"v":0.6379703140512814,"d":"0.6"},166131,{"v":2.00850207969932,"d":"2.0"},8271388,100]
[171,"ריינה",777774,{"v":83.74074600447034,"d":"83.7"},59210,{"v":6.374974698208849,"d":"6.4"},7965,{"v":0.8575692192405587,"d":"0.9"},13978,{"v":1.5049720711292565,"d":"1.5"},3395,{"v":0.3655301317415815,"d":"0.4"},2279,{"v":0.24537354057115293,"d":"0.2"},null,{"v":0,"d":"0.0"},43007,{"v":4.63044311511346,"d":"4.6"},null,{"v":0,"d":"0.0"},21180,{"v":2.2803912195248,"d":"2.3"},null,{"v":0,"d":"0.0"},928788,100]
[172,"רכסים ",402698,{"v":84.17494763861657,"d":"84.2"},43644,{"v":9.12279528266786,"d":"9.1"},1830,{"v":0.38252028611681294,"d":"0.4"},2573,{"v":0.537827702829814,"d":"0.5"},15794,{"v":3.3013799994147233,"d":"3.3"},312,{"v":0.06521657337073532,"d":"0.1"},null,{"v":0,"d":"0.0"},1504,{"v":0.3143773280435446,"d":"0.3"},null,{"v":0,"d":"0.0"},10051,{"v":2.100935188939938,"d":"2.1"},null,{"v":0,"d":"0.0"},478406,100]
[173,"ראמה",346949,{"v":85.26870964808583,"d":"85.3"},10679,{"v":2.6245487098446993,"d":"2.6"},null,{"v":0,"d":"0.0"},20960,{"v":5.151282044980326,"d":"5.2"},null,{"v":0,"d":"0.0"},4903,{"v":1.2049969401974494,"d":"1.2"},null,{"v":0,"d":"0.0"},10967,{"v":2.6953296845085513,"d":"2.7"},null,{"v":0,"d":"0.0"},4401,{"v":1.0816217690819856,"d":"1.1"},8030,{"v":1.9735112033011462,"d":"2.0"},406889,100]
[174,"רמלה",3400591,{"v":82.44638461488107,"d":"82.4"},99922,{"v":2.4225811464795814,"d":"2.4"},23865,{"v":0.5786002988404476,"d":"0.6"},92543,{"v":2.243679340272011,"d":"2.2"},50782,{"v":1.2311954902876854,"d":"1.2"},17294,{"v":0.41928822829024515,"d":"0.4"},3707,{"v":0.0898751857448791,"d":"0.1"},406977,{"v":9.867044367114556,"d":"9.9"},9647,{"v":0.23388883649335004,"d":"0.2"},18274,{"v":0.4430480561915081,"d":"0.4"},1007,{"v":0.024414435404665025,"d":"0.0"},4124609,100]
[175,"רמת גן",8559530,{"v":75.50187688919421,"d":"75.5"},314513,{"v":2.7742553394930725,"d":"2.8"},272865,{"v":2.4068867843643256,"d":"2.4"},663311,{"v":5.850931705508165,"d":"5.9"},308160,{"v":2.718216815896911,"d":"2.7"},108812,{"v":0.9598085675343155,"d":"1.0"},160269,{"v":1.4137003208300298,"d":"1.4"},827764,{"v":7.30153824115424,"d":"7.3"},54928,{"v":0.48450873982212334,"d":"0.5"},997,{"v":0.00879433464904342,"d":"0.0"},65695,{"v":0.5794822615535682,"d":"0.6"},11336844,100]
[176,"רמת השרון",2977981,{"v":76.99336658357984,"d":"77.0"},28876,{"v":0.7465663660941595,"d":"0.7"},53051,{"v":1.3715920587221657,"d":"1.4"},223687,{"v":5.783252207109858,"d":"5.8"},40172,{"v":1.0386155997622446,"d":"1.0"},10639,{"v":0.2750630131900458,"d":"0.3"},null,{"v":0,"d":"0.0"},205128,{"v":5.303423796376324,"d":"5.3"},312293,{"v":8.074090946344485,"d":"8.1"},15991,{"v":0.41343478183306914,"d":"0.4"},23,{"v":0.0005946469878156832,"d":"0.0"},3867841,100]
[177,"רמת ישי",307825,{"v":80.22460021266393,"d":"80.2"},12547,{"v":3.269968517398828,"d":"3.3"},5768,{"v":1.5032420824385464,"d":"1.5"},5752,{"v":1.4990722014886475,"d":"1.5"},7452,{"v":1.9421220524154035,"d":"1.9"},461,{"v":0.12014469486896148,"d":"0.1"},null,{"v":0,"d":"0.0"},33351,{"v":8.691856222504848,"d":"8.7"},2015,{"v":0.5251443821278903,"d":"0.5"},8533,{"v":2.2238496340929466,"d":"2.2"},null,{"v":0,"d":"0.0"},383704,100]
[178,"רעננה",4614961,{"v":74.3066518943043,"d":"74.3"},165621,{"v":2.666705524355801,"d":"2.7"},105098,{"v":1.6922094251257145,"d":"1.7"},415656,{"v":6.69258216911886,"d":"6.7"},321490,{"v":5.176391635270567,"d":"5.2"},58990,{"v":0.9498128792951902,"d":"0.9"},null,{"v":0,"d":"0.0"},437586,{"v":7.045682634332347,"d":"7.0"},323,{"v":0.0052007045264001765,"d":"0.0"},34872,{"v":0.5614828738223746,"d":"0.6"},56100,{"v":0.9032802598484518,"d":"0.9"},6210697,100]
[179,"שגב שלום",366695,{"v":77.68961864406779,"d":"77.7"},31457,{"v":6.664618644067796,"d":"6.7"},23315,{"v":4.939618644067797,"d":"4.9"},22554,{"v":4.778389830508475,"d":"4.8"},5419,{"v":1.148093220338983,"d":"1.1"},484,{"v":0.10254237288135594,"d":"0.1"},null,{"v":0,"d":"0.0"},21282,{"v":4.508898305084745,"d":"4.5"},null,{"v":0,"d":"0.0"},null,{"v":0,"d":"0.0"},794,{"v":0.16822033898305086,"d":"0.2"},472000,100]
[180,"אל שאג'ור",1779641,{"v":85.31180804997788,"d":"85.3"},23963,{"v":1.1487299159221551,"d":"1.1"},5628,{"v":0.269793096307219,"d":"0.3"},7371,{"v":0.3533484209098279,"d":"0.4"},194244,{"v":9.31160095932826,"d":"9.3"},null,{"v":0,"d":"0.0"},null,{"v":0,"d":"0.0"},75196,{"v":3.6047195575546622,"d":"3.6"},null,{"v":0,"d":"0.0"},null,{"v":0,"d":"0.0"},null,{"v":0,"d":"0.0"},2086043,100]
[181,"שדרות ",981925,{"v":62.970713175351555,"d":"63.0"},36815,{"v":2.3609408107040433,"d":"2.4"},57888,{"v":3.7123493589579155,"d":"3.7"},147561,{"v":9.463066330797211,"d":"9.5"},99609,{"v":6.3879112647947585,"d":"6.4"},2189,{"v":0.1403802644202404,"d":"0.1"},null,{"v":0,"d":"0.0"},123884,{"v":7.944663626056219,"d":"7.9"},104094,{"v":6.675533688698267,"d":"6.7"},5358,{"v":0.34360779203455827,"d":"0.3"},13,{"v":0.0008336881852275584,"d":"0.0"},1559336,100]
[182,"שהם ",1099830,{"v":80.46415974750833,"d":"80.5"},50941,{"v":3.726871208912125,"d":"3.7"},6641,{"v":0.48585916449196953,"d":"0.5"},120718,{"v":8.831794401316305,"d":"8.8"},1805,{"v":0.13205477968799953,"d":"0.1"},1366,{"v":0.09993730141485174,"d":"0.1"},15236,{"v":1.1146740295436905,"d":"1.1"},41585,{"v":3.0423811708174298,"d":"3.0"},null,{"v":0,"d":"0.0"},28022,{"v":2.050104729316966,"d":"2.1"},713,{"v":0.05216346699032891,"d":"0.1"},1366857,100]
[183,"שיבלי",220582,{"v":88.80863519057569,"d":"88.8"},22430,{"v":9.030554112867835,"d":"9.0"},null,{"v":0,"d":"0.0"},null,{"v":0,"d":"0.0"},830,{"v":0.3341667371235088,"d":"0.3"},766,{"v":0.3083996634175997,"d":"0.3"},null,{"v":0,"d":"0.0"},null,{"v":0,"d":"0.0"},null,{"v":0,"d":"0.0"},288,{"v":0.11595183167659101,"d":"0.1"},3483,{"v":1.4022924643387726,"d":"1.4"},248379,100]
[184,"שלומי",333143,{"v":78.92102283226177,"d":"78.9"},8084,{"v":1.9150861599253297,"d":"1.9"},1385,{"v":0.3281041973647429,"d":"0.3"},17187,{"v":4.071571725709629,"d":"4.1"},10881,{"v":2.577690809765897,"d":"2.6"},3356,{"v":0.7950308204737019,"d":"0.8"},3392,{"v":0.8035591606218107,"d":"0.8"},20163,{"v":4.776581177953293,"d":"4.8"},301,{"v":0.07130639957168781,"d":"0.1"},15312,{"v":3.627387342995627,"d":"3.6"},8918,{"v":2.1126593733565175,"d":"2.1"},422122,100]
[185,"שעב ",198685,{"v":83.69525382175398,"d":"83.7"},13187,{"v":5.554970491720411,"d":"5.6"},null,{"v":0,"d":"0.0"},163,{"v":0.0686630916926084,"d":"0.1"},13464,{"v":5.6716556230017146,"d":"5.7"},56,{"v":0.023589773833043375,"d":"0.0"},null,{"v":0,"d":"0.0"},6943,{"v":2.9247107093360745,"d":"2.9"},null,{"v":0,"d":"0.0"},4628,{"v":1.9495263089165134,"d":"1.9"},265,{"v":0.11163017974565169,"d":"0.1"},237391,100]
[186,"שפרעם ",2141246,{"v":79.21530733007013,"d":"79.2"},107306,{"v":3.9697810379379606,"d":"4.0"},29331,{"v":1.0850991335410725,"d":"1.1"},44528,{"v":1.6473115208590527,"d":"1.6"},48934,{"v":1.810311308877939,"d":"1.8"},1434,{"v":0.05305077077146697,"d":"0.1"},null,{"v":0,"d":"0.0"},139390,{"v":5.156727292771814,"d":"5.2"},3036,{"v":0.11231669460402631,"d":"0.1"},143338,{"v":5.302783389707485,"d":"5.3"},44528,{"v":1.6473115208590527,"d":"1.6"},2703071,100]
[187,"תל אביב-יפו",26041850,{"v":61.926838447851765,"d":"61.9"},863724,{"v":2.0539130903346847,"d":"2.1"},359309,{"v":0.8544274080320395,"d":"0.9"},3020504,{"v":7.182679542317079,"d":"7.2"},591807,{"v":1.4073015734791425,"d":"1.4"},169585,{"v":0.4032686962784495,"d":"0.4"},1024445,{"v":2.436103426358323,"d":"2.4"},7432666,{"v":17.67468542437809,"d":"17.7"},334470,{"v":0.7953609154362296,"d":"0.8"},214247,{"v":0.5094737646110739,"d":"0.5"},2000000,{"v":4.75594771092313,"d":"4.8"},42052607,100]
[188,"תל מונד",701767,{"v":84.30342491260527,"d":"84.3"},30006,{"v":3.6046274161190732,"d":"3.6"},697,{"v":0.0837307641483368,"d":"0.1"},74231,{"v":8.917386446908449,"d":"8.9"},3279,{"v":0.39390699518277816,"d":"0.4"},920,{"v":0.11051980346695818,"d":"0.1"},null,{"v":0,"d":"0.0"},15131,{"v":1.8176903763679828,"d":"1.8"},null,{"v":0,"d":"0.0"},6399,{"v":0.768713285201158,"d":"0.8"},null,{"v":0,"d":"0.0"},832430,100]
[189,"תל שבע",622989,{"v":75.35370298021296,"d":"75.4"},60446,{"v":7.311252574831903,"d":"7.3"},10257,{"v":1.2406365625525397,"d":"1.2"},24489,{"v":2.962069687077035,"d":"3.0"},15400,{"v":1.8627086929227956,"d":"1.9"},4192,{"v":0.5070438208267766,"d":"0.5"},null,{"v":0,"d":"0.0"},44332,{"v":5.36218193341905,"d":"5.4"},null,{"v":0,"d":"0.0"},2609,{"v":0.3155718818075048,"d":"0.3"},42039,{"v":5.084831866349441,"d":"5.1"},826753,100]
[190,"טמרה",1599145,{"v":85.56194224584281,"d":"85.6"},50713,{"v":2.713389203051272,"d":"2.7"},58742,{"v":3.1429792866846338,"d":"3.1"},14257,{"v":0.7628180124997928,"d":"0.8"},54204,{"v":2.9001744791708464,"d":"2.9"},10642,{"v":0.5693981404939884,"d":"0.6"},null,{"v":0,"d":"0.0"},27615,{"v":1.4775352048244212,"d":"1.5"},9075,{"v":0.4855561102220396,"d":"0.5"},30341,{"v":1.6233893047104024,"d":"1.6"},14257,{"v":0.7628180124997928,"d":"0.8"},1868991,100]
[]
[null,0,{"$nulls":6},{"v":28630384,"d":"28,630,384"}]

{"sheet":"התפלגות מים 2008","index":3,"n_rows":197,"n_cols":26,"rows_kept":197,"merged":[[0,1,2,1],[0,2,0,3],[0,4,1,5],[0,6,1,7],[0,8,0,9],[0,10,0,11],[0,12,1,13],[0,14,0,15],[0,16,0,17],[0,18,0,19],[0,20,1,21],[0,22,0,23],[0,24,0,25],[1,2,1,3],[1,8,1,9],[1,10,1,11],[1,14,1,15],[1,16,1,17],[1,18,1,19],[1,22,1,23],[1,24,1,25]],"flags":["formulas_cached_only"]}
["מספר","שם הישוב","צריכה",null,"חינוך",null,"ספורט",null,"גינון",null,"מוסדות",null,"בריאות",null,"בתי",null,"מסחר ",null,"ביטחון ",null,"בנייה",null,"צריכה",null,"צריכה"]
["סידורי",null,"מגורים",{"$nulls":5},"ציבורי",null,"ציבור",{"$nulls":3},"מלון",null,"ומלאכה",null,"ותחבורה",{"$nulls":3},"אחרת",null,"עירונית"]
[null,null,"מ\"ק","%","מ\"ק","%","מ\"ק","%","מ\"ק","%","מ\"ק","%","מ\"ק","%","מ\"ק","%","מ\"ק","%","מ\"ק","%","מ\"ק","%","מ\"ק","%","מ\"ק","%"]
[1,"אבו גוש",292728,{"v":70.62178378339257,"d":"70.6"},8960,{"v":2.1616353157169708,"d":"2.2"},3205,{"v":0.7732188824634922,"d":"0.8"},2522,{"v":0.6084424404283705,"d":"0.6"},6466,{"v":1.5599479856502154,"d":"1.6"},373,{"v":0.08998772017437834,"d":"0.1"},null,{"v":0,"d":"0.0"},27548,{"v":6.646063580063739,"d":"6.6"},70932,{"v":17.112624577504036,"d":"17.1"},1767,{"v":0.42629571460623733,"d":"0.4"},null,{"v":0,"d":"0.0"},414501,100]
[2,"אבו סנאן",609193,{"v":87.30445125970935,"d":"87.3"},16583,{"v":2.376537017398034,"d":"2.4"},4634,{"v":0.6641061652669896,"d":"0.7"},134,{"v":0.01920376049757803,"d":"0.0"},5995,{"v":0.8591533147983604,"d":"0.9"},147,{"v":0.02106681188913411,"d":"0.0"},null,{"v":0,"d":"0.0"},13828,{"v":1.9817134340336495,"d":"2.0"},null,{"v":0,"d":"0.0"},26569,{"v":3.80764710940411,"d":"3.8"},20697,{"v":2.96612112700278,"d":"3.0"},697780,100]
[3,"אבן יהודה",1101457,{"v":74.44394655506736,"d":"74.4"},74888,{"v":5.061439774422319,"d":"5.1"},10588,{"v":0.7156089671453839,"d":"0.7"},162918,{"v":11.011105186002235,"d":"11.0"},14699,{"v":0.9934582742793727,"d":"1.0"},2755,{"v":0.18620161545953273,"d":"0.2"},null,{"v":0,"d":"0.0"},20361,{"v":1.3761346977755158,"d":"1.4"},6651,{"v":0.4495197620404182,"d":"0.4"},85262,{"v":5.7625851678078694,"d":"5.8"},null,{"v":0,"d":"0.0"},1479579,100]
[4,"אום אל-פחם",2027365,{"v":66.97846073743654,"d":"67.0"},161931,{"v":5.349746654240275,"d":"5.3"},139450,{"v":4.607037385885385,"d":"4.6"},48913,{"v":1.6159485095432906,"d":"1.6"},124640,{"v":4.117756470252811,"d":"4.1"},4763,{"v":0.15735617833612112,"d":"0.2"},null,{"v":0,"d":"0.0"},214968,{"v":7.101940572025884,"d":"7.1"},null,{"v":0,"d":"0.0"},253565,{"v":8.37707733777001,"d":"8.4"},51296,{"v":1.6946761545096933,"d":"1.7"},3026891,100]
[5,"אופקים",1315894,{"v":71.65040064294536,"d":"71.7"},65962,{"v":3.5916295136310077,"d":"3.6"},10872,{"v":0.5919801714956539,"d":"0.6"},266676,{"v":14.520502595085999,"d":"14.5"},40164,{"v":2.1869289558454232,"d":"2.2"},5503,{"v":0.29963823433964154,"d":"0.3"},null,{"v":0,"d":"0.0"},110109,{"v":5.995432735762964,"d":"6.0"},4255,{"v":0.23168466056972103,"d":"0.2"},1685,{"v":0.09174821458518917,"d":"0.1"},15428,{"v":0.8400542757390497,"d":"0.8"},1836548,100]
[6,"אור יהודה",1938600,{"v":64.9466818095018,"d":"64.9"},97533,{"v":3.2675357045941085,"d":"3.3"},20998,{"v":0.7034717964695754,"d":"0.7"},393694,{"v":13.18947639962344,"d":"13.2"},33829,{"v":1.133334003370286,"d":"1.1"},3047,{"v":0.102080129719154,"d":"0.1"},null,{"v":0,"d":"0.0"},453503,{"v":15.1931884043405,"d":"15.2"},2743,{"v":0.09189556804057744,"d":"0.1"},11844,{"v":0.39679588329296367,"d":"0.4"},29119,{"v":0.9755403010476027,"d":"1.0"},2984910,100]
[7,"אור עקיבא ",1316118,{"v":78.48101567750295,"d":"78.5"},85503,{"v":5.098602316413524,"d":"5.1"},28646,{"v":1.7081805545534285,"d":"1.7"},40608,{"v":2.4214827884977184,"d":"2.4"},17467,{"v":1.0415691456533107,"d":"1.0"},4427,{"v":0.2639850350837125,"d":"0.3"},null,{"v":0,"d":"0.0"},132682,{"v":7.911918325045662,"d":"7.9"},null,{"v":0,"d":"0.0"},8459,{"v":0.5044159502536987,"d":"0.5"},43079,{"v":2.5688302069959907,"d":"2.6"},1676989,100]
[8,"אורנית",448123,{"v":76.36191063678237,"d":"76.4"},13394,{"v":2.282389948895868,"d":"2.3"},9958,{"v":1.696882119688297,"d":"1.7"},26089,{"v":4.44566756583129,"d":"4.4"},873,{"v":0.14876261201926927,"d":"0.1"},null,{"v":0,"d":"0.0"},null,{"v":0,"d":"0.0"},16664,{"v":2.8396107293116875,"d":"2.8"},null,{"v":0,"d":"0.0"},71740,{"v":12.224776387471223,"d":"12.2"},null,{"v":0,"d":"0.0"},586841,100]
[9,"אכסאל",627930,{"v":66.89314865357204,"d":"66.9"},31737,{"v":3.3809307706566276,"d":"3.4"},14484,{"v":1.5429751168097359,"d":"1.5"},10470,{"v":1.115365194214163,"d":"1.1"},16319,{"v":1.7384569822713396,"d":"1.7"},299,{"v":0.031852358459411145,"d":"0.0"},null,{"v":0,"d":"0.0"},19180,{"v":2.0432382449883137,"d":"2.0"},null,{"v":0,"d":"0.0"},203102,{"v":21.636380293723487,"d":"21.6"},15185,{"v":1.6176523853048772,"d":"1.6"},938706,100]
[10,"אילת ",4117515,{"v":33.85530472253264,"d":"33.9"},813243,{"v":6.686700492521973,"d":"6.7"},100234,{"v":0.8241506378381952,"d":"0.8"},1539740,{"v":12.660152274726965,"d":"12.7"},62066,{"v":0.5103231786426304,"d":"0.5"},77502,{"v":0.6372420808681266,"d":"0.6"},4250600,{"v":34.949565029780636,"d":"34.9"},934170,{"v":7.680994486394904,"d":"7.7"},96054,{"v":0.7897815648074507,"d":"0.8"},170973,{"v":1.4057855318864831,"d":"1.4"},null,{"v":0,"d":"0.0"},12162097,100]
[11,"אליכין",224378,{"v":75.01245315440909,"d":"75.0"},2728,{"v":0.9120055094760983,"d":"0.9"},null,{"v":0,"d":"0.0"},55073,{"v":18.411612691853797,"d":"18.4"},3805,{"v":1.2720604705119332,"d":"1.3"},237,{"v":0.07923215020008625,"d":"0.1"},null,{"v":0,"d":"0.0"},624,{"v":0.2086112309065562,"d":"0.2"},227,{"v":0.07588902149966067,"d":"0.1"},1917,{"v":0.6408777718715838,"d":"0.6"},10132,{"v":3.387257999271198,"d":"3.4"},299121,100]
[12,"אלעד",1487478,{"v":77.30306784685295,"d":"77.3"},83225,{"v":4.325138134180363,"d":"4.3"},26094,{"v":1.356084763872663,"d":"1.4"},246093,{"v":12.789260665122834,"d":"12.8"},24248,{"v":1.2601495881959197,"d":"1.3"},4414,{"v":0.2293921264556578,"d":"0.2"},null,{"v":0,"d":"0.0"},15297,{"v":0.7949731215206609,"d":"0.8"},71,{"v":0.003689814449105506,"d":"0.0"},37296,{"v":1.9382439393498443,"d":"1.9"},null,{"v":0,"d":"0.0"},1924216,100]
[13,"אלפי מנשה ",517311,{"v":80.71117310329656,"d":"80.7"},15344,{"v":2.3939801011325534,"d":"2.4"},27464,{"v":4.284949784769581,"d":"4.3"},54617,{"v":8.521377162640555,"d":"8.5"},1072,{"v":0.16725408422928165,"d":"0.2"},1078,{"v":0.16819020783504254,"d":"0.2"},null,{"v":0,"d":"0.0"},12829,{"v":2.0015882897177746,"d":"2.0"},2624,{"v":0.40939805691943565,"d":"0.4"},8602,{"v":1.342089209459217,"d":"1.3"},null,{"v":0,"d":"0.0"},640941,100]
[14,"אלקנה ",234444,{"v":84.18913144182739,"d":"84.2"},null,{"v":0,"d":"0.0"},null,{"v":0,"d":"0.0"},30580,{"v":10.981315962409283,"d":"11.0"},4125,{"v":1.4812926208285901,"d":"1.5"},285,{"v":0.1023438538027026,"d":"0.1"},null,{"v":0,"d":"0.0"},894,{"v":0.3210365098232144,"d":"0.3"},6268,{"v":2.2508465811766314,"d":"2.3"},null,{"v":0,"d":"0.0"},1877,{"v":0.6740330301321851,"d":"0.7"},278473,100]
[15,"אעבלין  ",614505,{"v":66.80179107787536,"d":"66.8"},19693,{"v":2.1407924617319622,"d":"2.1"},12247,{"v":1.3313504940248486,"d":"1.3"},3654,{"v":0.3972201114694861,"d":"0.4"},13030,{"v":1.4164690893397385,"d":"1.4"},393,{"v":0.042722360100576916,"d":"0.0"},null,{"v":0,"d":"0.0"},42413,{"v":4.610644933704246,"d":"4.6"},179272,{"v":19.48835353677004,"d":"19.5"},34686,{"v":3.7706559349837425,"d":"3.8"},null,{"v":0,"d":"0.0"},919893,100]
[16,"אפרת ",483292,{"v":79.54651317814402,"d":"79.5"},9216,{"v":1.5168897177064287,"d":"1.5"},null,{"v":0,"d":"0.0"},56321,{"v":9.27004620127428,"d":"9.3"},48029,{"v":7.9052404787024795,"d":"7.9"},null,{"v":0,"d":"0.0"},null,{"v":0,"d":"0.0"},6464,{"v":1.0639295936690922,"d":"1.1"},null,{"v":0,"d":"0.0"},4237,{"v":0.6973808305037041,"d":"0.7"},null,{"v":0,"d":"0.0"},607559,100]
[17,"אריאל",915310,{"v":66.18475417256585,"d":"66.2"},158732,{"v":11.477683407063969,"d":"11.5"},20664,{"v":1.4941842219815151,"d":"1.5"},139432,{"v":10.08212807004097,"d":"10.1"},48958,{"v":3.5400828077705677,"d":"3.5"},2256,{"v":0.16312812644165203,"d":"0.2"},13426,{"v":0.9708148163145481,"d":"1.0"},40865,{"v":2.954889577587815,"d":"3.0"},null,{"v":0,"d":"0.0"},27327,{"v":1.9759762018045326,"d":"2.0"},15992,{"v":1.1563585984285902,"d":"1.2"},1382962,100]
[18,"אשדוד",11816589,{"v":73.11438966851615,"d":"73.1"},500358,{"v":3.095933165294943,"d":"3.1"},47472,{"v":0.29372996778882626,"d":"0.3"},1542725,{"v":9.545512397982327,"d":"9.5"},450644,{"v":2.7883309657109,"d":"2.8"},33553,{"v":0.20760704434653032,"d":"0.2"},16643,{"v":0.10297749945040098,"d":"0.1"},1180996,{"v":7.307337315443475,"d":"7.3"},3598,{"v":0.022262395182511732,"d":"0.0"},112155,{"v":0.6939518987478052,"d":"0.7"},457050,{"v":2.8279676815361277,"d":"2.8"},16161783,100]
[19,"אשקלון ",6460401,{"v":73.04392098042827,"d":"73.0"},257029,{"v":2.906074400904603,"d":"2.9"},40121,{"v":0.4536243421508607,"d":"0.5"},620660,{"v":7.0174343660266,"d":"7.0"},223188,{"v":2.5234542926638492,"d":"2.5"},194530,{"v":2.199435290212281,"d":"2.2"},315393,{"v":3.5659615200016552,"d":"3.6"},497916,{"v":5.629640785284215,"d":"5.6"},129487,{"v":1.4640326809423618,"d":"1.5"},49805,{"v":0.5631155843778475,"d":"0.6"},56013,{"v":0.6333057570074564,"d":"0.6"},8844543,100]
[20,"באקה-ג'ת",1947498,{"v":78.04595959960278,"d":"78.0"},39166,{"v":1.5695769924683067,"d":"1.6"},10881,{"v":0.43605594788969115,"d":"0.4"},4656,{"v":0.18658914560926407,"d":"0.2"},53019,{"v":2.1247358056395127,"d":"2.1"},8236,{"v":0.3300576037882085,"d":"0.3"},null,{"v":0,"d":"0.0"},137220,{"v":5.499089897015295,"d":"5.5"},118,{"v":0.004728848621540627,"d":"0.0"},231946,{"v":9.29523324043951,"d":"9.3"},62582,{"v":2.507972918925894,"d":"2.5"},2495322,100]
[21,"באר יעקב ",434811,{"v":49.5661362874672,"d":"49.6"},128113,{"v":14.604199107649727,"d":"14.6"},null,{"v":0,"d":"0.0"},126759,{"v":14.449850324998803,"d":"14.4"},11863,{"v":1.3523187655745217,"d":"1.4"},79096,{"v":9.016522387413165,"d":"9.0"},null,{"v":0,"d":"0.0"},42619,{"v":4.858338824076586,"d":"4.9"},null,{"v":0,"d":"0.0"},48283,{"v":5.5040046327433725,"d":"5.5"},5690,{"v":0.6486296700766272,"d":"0.6"},877234,100]
[22,"באר שבע",11128924,{"v":60.79517175203988,"d":"60.8"},1433410,{"v":7.830443189394723,"d":"7.8"},455937,{"v":2.490696155631021,"d":"2.5"},1632114,{"v":8.915924931189108,"d":"8.9"},1384172,{"v":7.561465463719992,"d":"7.6"},156125,{"v":0.852880852613175,"d":"0.9"},315517,{"v":1.723608697991681,"d":"1.7"},1286592,{"v":7.028404688072315,"d":"7.0"},207588,{"v":1.1340133254268296,"d":"1.1"},289505,{"v":1.5815101440241939,"d":"1.6"},15721,{"v":0.08588079989708071,"d":"0.1"},18305605,100]
[23,"בועיינה-נוג'ידאת",248705,{"v":82.3812915086371,"d":"82.4"},12060,{"v":3.9947663922887093,"d":"4.0"},null,{"v":0,"d":"0.0"},2228,{"v":0.7380049354908164,"d":"0.7"},3682,{"v":1.2196293413272825,"d":"1.2"},465,{"v":0.15402706238924127,"d":"0.2"},null,{"v":0,"d":"0.0"},1580,{"v":0.5233607711290349,"d":"0.5"},null,{"v":0,"d":"0.0"},3678,{"v":1.2183043773497408,"d":"1.2"},29497,{"v":9.770615611388065,"d":"9.8"},301895,100]
[24,"בוקעתה ",330136,{"v":85.10173200904283,"d":"85.1"},30702,{"v":7.914294036826136,"d":"7.9"},8013,{"v":2.065573516939868,"d":"2.1"},8000,{"v":2.06222240553088,"d":"2.1"},2400,{"v":0.6186667216592642,"d":"0.6"},870,{"v":0.22426668660148327,"d":"0.2"},null,{"v":0,"d":"0.0"},7810,{"v":2.013244623399522,"d":"2.0"},null,{"v":0,"d":"0.0"},null,{"v":0,"d":"0.0"},null,{"v":0,"d":"0.0"},387931,100]
[25,"ביר אל מכסור",438039,{"v":81.74519789720803,"d":"81.7"},44640,{"v":8.330549640857017,"d":"8.3"},31399,{"v":5.859563803164638,"d":"5.9"},10405,{"v":1.9417421373906194,"d":"1.9"},10323,{"v":1.926439604448185,"d":"1.9"},144,{"v":0.02687274077695812,"d":"0.0"},null,{"v":0,"d":"0.0"},null,{"v":0,"d":"0.0"},null,{"v":0,"d":"0.0"},null,{"v":0,"d":"0.0"},909,{"v":0.16963417615454812,"d":"0.2"},535859,100]
[26,"בית אל",227838,{"v":67.567615658363,"d":"67.6"},49665,{"v":14.72864768683274,"d":"14.7"},15740,{"v":4.66785290628707,"d":"4.7"},33151,{"v":9.831257413997628,"d":"9.8"},7462,{"v":2.2129300118623965,"d":"2.2"},null,{"v":0,"d":"0.0"},null,{"v":0,"d":"0.0"},3344,{"v":0.9916963226571768,"d":"1.0"},null,{"v":0,"d":"0.0"},null,{"v":0,"d":"0.0"},null,{"v":0,"d":"0.0"},337200,100]
[27,"בית אריה ",304630,{"v":91.71154951966065,"d":"91.7"},null,{"v":0,"d":"0.0"},null,{"v":0,"d":"0.0"},4645,{"v":1.3984182369393157,"d":"1.4"},11373,{"v":3.4239420040281674,"d":"3.4"},null,{"v":0,"d":"0.0"},null,{"v":0,"d":"0.0"},11513,{"v":3.466090239371871,"d":"3.5"},null,{"v":0,"d":"0.0"},null,{"v":0,"d":"0.0"},null,{"v":0,"d":"0.0"},332161,100]
[28,"בית ג'ן ",604658,{"v":77.55505675623678,"d":"77.6"},43079,{"v":5.525428076701084,"d":"5.5"},3249,{"v":0.4167254537292375,"d":"0.4"},12300,{"v":1.5776309882639648,"d":"1.6"},31088,{"v":3.9874302571666775,"d":"4.0"},4644,{"v":0.5956518950811261,"d":"0.6"},null,{"v":0,"d":"0.0"},8451,{"v":1.083947925351119,"d":"1.1"},null,{"v":0,"d":"0.0"},6883,{"v":0.8828320400179567,"d":"0.9"},65298,{"v":8.375296607452063,"d":"8.4"},779650,100]
[29,"בית דגן",430536,{"v":75.47132767594043,"d":"75.5"},17274,{"v":3.028066675665205,"d":"3.0"},6286,{"v":1.10191195572719,"d":"1.1"},79486,{"v":13.933594290953138,"d":"13.9"},10741,{"v":1.8828565568669657,"d":"1.9"},229,{"v":0.040142831349272434,"d":"0.0"},null,{"v":0,"d":"0.0"},21189,{"v":3.7143513251516747,"d":"3.7"},null,{"v":0,"d":"0.0"},4722,{"v":0.8277486883461329,"d":"0.8"},null,{"v":0,"d":"0.0"},570463,100]
[30,"בית שאן ",1176968,{"v":62.659441203136566,"d":"62.7"},86157,{"v":4.586827743607844,"d":"4.6"},64016,{"v":3.408084831584198,"d":"3.4"},275238,{"v":14.653125044919577,"d":"14.7"},121022,{"v":6.442971171081961,"d":"6.4"},20078,{"v":1.068912885037296,"d":"1.1"},18680,{"v":0.9944861386839668,"d":"1.0"},79241,{"v":4.218633625024423,"d":"4.2"},16336,{"v":0.8696962292045654,"d":"0.9"},20621,{"v":1.0978211277195975,"d":"1.1"},0,{"v":0,"d":"0.0"},1878357,100]
[31,"בית שמש",3462055,{"v":74.90716808235071,"d":"74.9"},248966,{"v":5.386782708186475,"d":"5.4"},34638,{"v":0.7494492398406333,"d":"0.7"},432735,{"v":9.362922709233686,"d":"9.4"},160323,{"v":3.468847811044802,"d":"3.5"},9482,{"v":0.20515842982183974,"d":"0.2"},null,{"v":0,"d":"0.0"},189482,{"v":4.099750010493761,"d":"4.1"},313,{"v":0.006772262026390618,"d":"0.0"},65682,{"v":1.4211364677871838,"d":"1.4"},18118,{"v":0.3920122792145215,"d":"0.4"},4621794,100]
[32,"ביתר עילית ",1308624,{"v":77.93794023914586,"d":"77.9"},115647,{"v":6.887607880366324,"d":"6.9"},58043,{"v":3.4568767386970913,"d":"3.5"},59564,{"v":3.547463192180859,"d":"3.5"},87404,{"v":5.2055347667949725,"d":"5.2"},2309,{"v":0.13751750236293067,"d":"0.1"},null,{"v":0,"d":"0.0"},16023,{"v":0.9542845129325415,"d":"1.0"},null,{"v":0,"d":"0.0"},31445,{"v":1.872775167519426,"d":"1.9"},0,{"v":0,"d":"0.0"},1679059,100]
[33,"בני ברק",7041378,{"v":75.34289287481317,"d":"75.3"},258448,{"v":2.765399042305315,"d":"2.8"},11449,{"v":0.12250454108893687,"d":"0.1"},139910,{"v":1.497039946174614,"d":"1.5"},1045561,{"v":11.187524717048642,"d":"11.2"},78682,{"v":0.8418990568573439,"d":"0.8"},18393,{"v":0.19680548731319902,"d":"0.2"},701052,{"v":7.501271162501648,"d":"7.5"},13311,{"v":0.14242798029826523,"d":"0.1"},37043,{"v":0.39636088003821196,"d":"0.4"},549,{"v":0.005874311560645151,"d":"0.0"},9345776,100]
[34,"בני עייש",370018,{"v":91.04706412108179,"d":"91.0"},12896,{"v":3.173204922207759,"d":"3.2"},819,{"v":0.20152410292246856,"d":"0.2"},19261,{"v":4.739384305726089,"d":"4.7"},1371,{"v":0.33734987192515803,"d":"0.3"},227,{"v":0.05585588689059874,"d":"0.1"},null,{"v":0,"d":"0.0"},1391,{"v":0.3422710954397482,"d":"0.3"},null,{"v":0,"d":"0.0"},420,{"v":0.10334569380639415,"d":"0.1"},null,{"v":0,"d":"0.0"},406403,100]
[35,"בנימינה ",1066500,{"v":75.54223600768668,"d":"75.5"},33954,{"v":2.405026799254565,"d":"2.4"},14407,{"v":1.0204753813058998,"d":"1.0"},177907,{"v":12.601493278405545,"d":"12.6"},5869,{"v":0.41571250176194385,"d":"0.4"},1666,{"v":0.11800596829705204,"d":"0.1"},null,{"v":0,"d":"0.0"},39540,{"v":2.8006938694270334,"d":"2.8"},17631,{"v":1.2488374712156811,"d":"1.2"},45421,{"v":3.2172563541539025,"d":"3.2"},8898,{"v":0.6302623684916981,"d":"0.6"},1411793,100]
[36,"בסמת טבעון ",356137,{"v":86.52712650939041,"d":"86.5"},6424,{"v":1.5607765008868049,"d":"1.6"},4993,{"v":1.2131004154619889,"d":"1.2"},2888,{"v":0.701669136762312,"d":"0.7"},null,{"v":0,"d":"0.0"},1654,{"v":0.4018562161374183,"d":"0.4"},null,{"v":0,"d":"0.0"},18451,{"v":4.482859155956169,"d":"4.5"},2193,{"v":0.5328117787118248,"d":"0.5"},18850,{"v":4.579800286693068,"d":"4.6"},null,{"v":0,"d":"0.0"},411590,100]
[37,"בת ים ",7655453,{"v":78.91707033460713,"d":"78.9"},183786,{"v":1.894577981017728,"d":"1.9"},52984,{"v":0.5461913298414639,"d":"0.5"},929668,{"v":9.583583746622642,"d":"9.6"},260909,{"v":2.6896088192210197,"d":"2.7"},167682,{"v":1.7285681445431893,"d":"1.7"},41090,{"v":0.4235807365088659,"d":"0.4"},402255,{"v":4.146689441819758,"d":"4.1"},null,{"v":0,"d":"0.0"},6591,{"v":0.06794404074786894,"d":"0.1"},212,{"v":0.0021854250703304836,"d":"0.0"},9700630,100]
[38,"ג'וליס ",358065,{"v":82.07135244163793,"d":"82.1"},11413,{"v":2.6159505827612684,"d":"2.6"},3571,{"v":0.8185016674879952,"d":"0.8"},20857,{"v":4.780590668943466,"d":"4.8"},16020,{"v":3.671911709089242,"d":"3.7"},888,{"v":0.2035366790056958,"d":"0.2"},null,{"v":0,"d":"0.0"},10821,{"v":2.480259463424138,"d":"2.5"},null,{"v":0,"d":"0.0"},12747,{"v":2.9217140172135188,"d":"2.9"},1903,{"v":0.4361827704367558,"d":"0.4"},436285,100]
[39,"ג'לג'וליה ",485041,{"v":70.30904373287721,"d":"70.3"},31758,{"v":4.603476017220635,"d":"4.6"},38378,{"v":5.563077101482889,"d":"5.6"},50654,{"v":7.3425427979184485,"d":"7.3"},28199,{"v":4.087581718294751,"d":"4.1"},1359,{"v":0.19699363648223578,"d":"0.2"},null,{"v":0,"d":"0.0"},16079,{"v":2.330728977923377,"d":"2.3"},1502,{"v":0.21772217954107295,"d":"0.2"},36900,{"v":5.348833838259382,"d":"5.3"},null,{"v":0,"d":"0.0"},689870,100]
[40,"גבעת זאב ",602947,{"v":72.20844326228818,"d":"72.2"},17913,{"v":2.145246338662218,"d":"2.1"},5483,{"v":0.6566396290339386,"d":"0.7"},83429,{"v":9.991389314366671,"d":"10.0"},1743,{"v":0.20874026507498722,"d":"0.2"},226,{"v":0.027065576538695988,"d":"0.0"},null,{"v":0,"d":"0.0"},11917,{"v":1.4271702460692042,"d":"1.4"},1756,{"v":0.21029713452190335,"d":"0.2"},107285,{"v":12.848364508646014,"d":"12.8"},2310,{"v":0.27664372479817584,"d":"0.3"},835009,100]
[41,"גבעת שמואל",1318181,{"v":86.86810974456506,"d":"86.9"},21047,{"v":1.3869970101176248,"d":"1.4"},19082,{"v":1.2575035371817609,"d":"1.3"},68623,{"v":4.522254754848756,"d":"4.5"},21648,{"v":1.4266029018399935,"d":"1.4"},3051,{"v":0.2010608579782807,"d":"0.2"},null,{"v":0,"d":"0.0"},44514,{"v":2.9334719869043546,"d":"2.9"},null,{"v":0,"d":"0.0"},21305,{"v":1.4039992065641658,"d":"1.4"},null,{"v":0,"d":"0.0"},1517451,100]
[42,"גבעתיים ",3330687,{"v":82.83106941950629,"d":"82.8"},45146,{"v":1.1227387803216067,"d":"1.1"},40393,{"v":1.0045361173421934,"d":"1.0"},167915,{"v":4.175888944706122,"d":"4.2"},163338,{"v":4.062063237056895,"d":"4.1"},19213,{"v":0.4778093338572416,"d":"0.5"},1734,{"v":0.04312295762808812,"d":"0.0"},223983,{"v":5.570247646143057,"d":"5.6"},579,{"v":0.014399188273738766,"d":"0.0"},28072,{"v":0.6981243751647576,"d":"0.7"},null,{"v":0,"d":"0.0"},4021060,100]
[43,"ג'דידה אלמכר",1350086,{"v":92.98036104384812,"d":"93.0"},26348,{"v":1.8145855543893574,"d":"1.8"},15884,{"v":1.0939303531926732,"d":"1.1"},12114,{"v":0.8342906256973083,"d":"0.8"},4605,{"v":0.31714613928810503,"d":"0.3"},754,{"v":0.05192794549907301,"d":"0.1"},null,{"v":0,"d":"0.0"},32803,{"v":2.259141109026647,"d":"2.3"},1328,{"v":0.0914592992344416,"d":"0.1"},8090,{"v":0.5571579298242715,"d":"0.6"},null,{"v":0,"d":"0.0"},1452012,100]
[44,"גדרה",1119616,{"v":72.1926295705709,"d":"72.2"},46121,{"v":2.9738734248387844,"d":"3.0"},null,{"v":0,"d":"0.0"},136348,{"v":8.791693452655375,"d":"8.8"},75252,{"v":4.852234838055727,"d":"4.9"},70829,{"v":4.567040628084956,"d":"4.6"},null,{"v":0,"d":"0.0"},45656,{"v":2.9438903121016358,"d":"2.9"},25517,{"v":1.6453313714275768,"d":"1.6"},31534,{"v":2.033306402265047,"d":"2.0"},null,{"v":0,"d":"0.0"},1550873,0]
[45,"גוש חלב",171668,{"v":83.46485022632575,"d":"83.5"},3310,{"v":1.609319466931159,"d":"1.6"},5595,{"v":2.7202847182718535,"d":"2.7"},null,{"v":0,"d":"0.0"},8062,{"v":3.919738230332025,"d":"3.9"},222,{"v":0.10793623010837382,"d":"0.1"},null,{"v":0,"d":"0.0"},3757,{"v":1.8266505248520737,"d":"1.8"},null,{"v":0,"d":"0.0"},310,{"v":0.1507217627639454,"d":"0.2"},12753,{"v":6.200498840414825,"d":"6.2"},205677,100]
[46,"גיסר אל זרקא ",827330,{"v":90.97696902518628,"d":"91.0"},53955,{"v":5.9331371565807185,"d":"5.9"},9062,{"v":0.9964987288098317,"d":"1.0"},null,{"v":0,"d":"0.0"},3640,{"v":0.4002709526448673,"d":"0.4"},677,{"v":0.07444599861004812,"d":"0.1"},null,{"v":0,"d":"0.0"},null,{"v":0,"d":"0.0"},null,{"v":0,"d":"0.0"},13264,{"v":1.4585697571103076,"d":"1.5"},1456,{"v":0.16010838105794692,"d":"0.2"},909384,100]
[47,"גן יבנה",1222343,{"v":79.2946057822112,"d":"79.3"},25911,{"v":1.6808723332345132,"d":"1.7"},22935,{"v":1.487816254206073,"d":"1.5"},141565,{"v":9.183462307681829,"d":"9.2"},38435,{"v":2.493316665812532,"d":"2.5"},2976,{"v":0.19305607902844008,"d":"0.2"},null,{"v":0,"d":"0.0"},28581,{"v":1.8540778880080127,"d":"1.9"},null,{"v":0,"d":"0.0"},34139,{"v":2.2146308743118,"d":"2.2"},24636,{"v":1.5981618155055948,"d":"1.6"},1541521,100]
[48,"גני תקווה",915362,{"v":81.61565402228341,"d":"81.6"},39063,{"v":3.482941495356435,"d":"3.5"},4509,{"v":0.4020321839736365,"d":"0.4"},119207,{"v":10.62875372697833,"d":"10.6"},4147,{"v":0.3697554816896586,"d":"0.4"},null,{"v":0,"d":"0.0"},null,{"v":0,"d":"0.0"},19166,{"v":1.7088819778307203,"d":"1.7"},null,{"v":0,"d":"0.0"},20098,{"v":1.7919811118878126,"d":"1.8"},null,{"v":0,"d":"0.0"},1121552,100]
[49,"דבורייה",396359,{"v":82.71989615116517,"d":"82.7"},9356,{"v":1.9525918381828125,"d":"2.0"},17906,{"v":3.7369719382750577,"d":"3.7"},4399,{"v":0.9180687789831329,"d":"0.9"},4390,{"v":0.9161904841409305,"d":"0.9"},10022,{"v":2.0915856565057873,"d":"2.1"},null,{"v":0,"d":"0.0"},17604,{"v":3.673944711347823,"d":"3.7"},null,{"v":0,"d":"0.0"},11453,{"v":2.390234536415963,"d":"2.4"},7669,{"v":1.600515904983325,"d":"1.6"},479158,100]
[50,"דימונה",2069924,{"v":67.58851645269381,"d":"67.6"},95188,{"v":3.1081410255154385,"d":"3.1"},75193,{"v":2.455251167495718,"d":"2.5"},457480,{"v":14.93793709661725,"d":"14.9"},157079,{"v":5.129046562034496,"d":"5.1"},52659,{"v":1.719456215726956,"d":"1.7"},11840,{"v":0.3866074478096272,"d":"0.4"},121742,{"v":3.9751996546655093,"d":"4.0"},12700,{"v":0.41468873202552914,"d":"0.4"},8733,{"v":0.28515564541566507,"d":"0.3"},null,{"v":0,"d":"0.0"},3062538,100]
[51,"דיר חנא",445736,{"v":80.97797947463943,"d":"81.0"},25405,{"v":4.615390205308108,"d":"4.6"},12020,{"v":2.1837036121945856,"d":"2.2"},27550,{"v":5.00507774675215,"d":"5.0"},9629,{"v":1.749324632431087,"d":"1.7"},null,{"v":0,"d":"0.0"},null,{"v":0,"d":"0.0"},7829,{"v":1.4223141081423802,"d":"1.4"},3925,{"v":0.7130646154628743,"d":"0.7"},18347,{"v":3.3331456050693897,"d":"3.3"},null,{"v":0,"d":"0.0"},550441,100]
[52,"הוד השרון",2964437,{"v":68.69553570331982,"d":"68.7"},88669,{"v":2.0547457933083635,"d":"2.1"},85627,{"v":1.9842528735365825,"d":"2.0"},533540,{"v":12.363837085810648,"d":"12.4"},234081,{"v":5.424409320545117,"d":"5.4"},34636,{"v":0.8026274717999354,"d":"0.8"},null,{"v":0,"d":"0.0"},303988,{"v":7.044379255616088,"d":"7.0"},null,{"v":0,"d":"0.0"},52905,{"v":1.2259789350841779,"d":"1.2"},17444,{"v":0.40423356097927227,"d":"0.4"},4315327,100]
[53,"הר אדר",265463,{"v":91.2184427820864,"d":"91.2"},2067,{"v":0.7102629037966594,"d":"0.7"},null,{"v":0,"d":"0.0"},9049,{"v":3.1094189726443977,"d":"3.1"},2281,{"v":0.7837976214611417,"d":"0.8"},null,{"v":0,"d":"0.0"},null,{"v":0,"d":"0.0"},121,{"v":0.04157804129627275,"d":"0.0"},null,{"v":0,"d":"0.0"},12020,{"v":4.130314515547095,"d":"4.1"},18,{"v":0.006185163168040575,"d":"0.0"},291019,100]
[54,"הרצליה",7923816,{"v":71.39914119003434,"d":"71.4"},220002,{"v":1.9823723645387443,"d":"2.0"},328833,{"v":2.9630160259832587,"d":"3.0"},710908,{"v":6.405779824408459,"d":"6.4"},269563,{"v":2.428951744539402,"d":"2.4"},54107,{"v":0.48754202929108753,"d":"0.5"},337231,{"v":3.038687897681682,"d":"3.0"},1064599,{"v":9.592783869762924,"d":"9.6"},4004,{"v":0.036078849045068376,"d":"0.0"},155197,{"v":1.3984338499619073,"d":"1.4"},29655,{"v":0.26721235475312255,"d":"0.3"},11097915,100]
[55,"זכרון יעקב ",1488385,{"v":74.57257120640037,"d":"74.6"},34716,{"v":1.7393761573795723,"d":"1.7"},25735,{"v":1.2894010084734213,"d":"1.3"},128796,{"v":6.453067506793968,"d":"6.5"},14340,{"v":0.7184771891007912,"d":"0.7"},8125,{"v":0.40708697081198947,"d":"0.4"},147994,{"v":7.414945127181485,"d":"7.4"},56119,{"v":2.811730918768989,"d":"2.8"},24664,{"v":1.2357406828439272,"d":"1.2"},67014,{"v":3.3576032322454963,"d":"3.4"},null,{"v":0,"d":"0.0"},1995888,100]
[56,"זמר",196000,{"v":70.16036655211913,"d":"70.2"},434,{"v":0.15535509736540665,"d":"0.2"},null,{"v":0,"d":"0.0"},6538,{"v":2.3403493699885454,"d":"2.3"},75701,{"v":27.09800973654066,"d":"27.1"},null,{"v":0,"d":"0.0"},null,{"v":0,"d":"0.0"},39,{"v":0.013960481099656356,"d":"0.0"},null,{"v":0,"d":"0.0"},null,{"v":0,"d":"0.0"},648,{"v":0.23195876288659795,"d":"0.2"},279360,100]
[57,"זרזיר",263356,{"v":83.41494624950113,"d":"83.4"},16472,{"v":5.217314185443972,"d":"5.2"},null,{"v":0,"d":"0.0"},10627,{"v":3.3659784998004545,"d":"3.4"},5396,{"v":1.7091201641971632,"d":"1.7"},133,{"v":0.04212620123021177,"d":"0.0"},null,{"v":0,"d":"0.0"},null,{"v":0,"d":"0.0"},null,{"v":0,"d":"0.0"},null,{"v":0,"d":"0.0"},19734,{"v":6.25051469982706,"d":"6.3"},315718,100]
[58,"חדרה",4895131,{"v":66.97196583385596,"d":"67.0"},317937,{"v":4.3498051229514925,"d":"4.3"},67405,{"v":0.9221909193096284,"d":"0.9"},443006,{"v":6.060917000217807,"d":"6.1"},631358,{"v":8.637825301290533,"d":"8.6"},190014,{"v":2.5996466930005155,"d":"2.6"},72589,{"v":0.9931150009905292,"d":"1.0"},295009,{"v":4.036119292554175,"d":"4.0"},47986,{"v":0.6565129212075044,"d":"0.7"},274683,{"v":3.7580323164264766,"d":"3.8"},74106,{"v":1.013869598195376,"d":"1.0"},7309224,100]
[59,"חולון",11218831,{"v":78.52052888876695,"d":"78.5"},334082,{"v":2.3382378549259757,"d":"2.3"},181363,{"v":1.2693585170195931,"d":"1.3"},1024745,{"v":7.172183926838678,"d":"7.2"},122053,{"v":0.854248193279734,"d":"0.9"},141614,{"v":0.9911555114836691,"d":"1.0"},null,{"v":0,"d":"0.0"},924926,{"v":6.4735513622561625,"d":"6.5"},null,{"v":0,"d":"0.0"},179611,{"v":1.2570962798388103,"d":"1.3"},160543,{"v":1.1236394655904267,"d":"1.1"},14287768,100]
[60,"חורה",519655,{"v":74.74275736489187,"d":"74.7"},32487,{"v":4.672653892511844,"d":"4.7"},null,{"v":0,"d":"0.0"},1206,{"v":0.17346078721855773,"d":"0.2"},114571,{"v":16.478918617261506,"d":"16.5"},3093,{"v":0.44487082493117663,"d":"0.4"},null,{"v":0,"d":"0.0"},null,{"v":0,"d":"0.0"},null,{"v":0,"d":"0.0"},22196,{"v":3.1924839412131902,"d":"3.2"},2050,{"v":0.29485457197184356,"d":"0.3"},695258,100]
[61,"חורפיש",256269,{"v":67.55992945289083,"d":"67.6"},10466,{"v":2.75914067504831,"d":"2.8"},942,{"v":0.24833847849183147,"d":"0.2"},6653,{"v":1.753923457968317,"d":"1.8"},28496,{"v":7.5123707888569315,"d":"7.5"},220,{"v":0.057998370773039196,"d":"0.1"},null,{"v":0,"d":"0.0"},4895,{"v":1.290463749700122,"d":"1.3"},null,{"v":0,"d":"0.0"},3357,{"v":0.8850024122049662,"d":"0.9"},68023,{"v":17.93283261406566,"d":"17.9"},379321,100]
[62,"חיפה",17795195,{"v":72.69738410348072,"d":"72.7"},929303,{"v":3.796412297786956,"d":"3.8"},374350,{"v":1.5293041598666386,"d":"1.5"},981977,{"v":4.011597464921497,"d":"4.0"},788564,{"v":3.2214617484201313,"d":"3.2"},770321,{"v":3.1469349799188704,"d":"3.1"},292522,{"v":1.195018328976917,"d":"1.2"},1573182,{"v":6.426803197081123,"d":"6.4"},797558,{"v":3.258204266421575,"d":"3.3"},157941,{"v":0.6452245981394331,"d":"0.6"},17540,{"v":0.07165485498613822,"d":"0.1"},24478453,100]
[63,"חצור הגלילית",540951,{"v":68.58054570210781,"d":"68.6"},19856,{"v":2.5172988227418984,"d":"2.5"},2807,{"v":0.3558651186259321,"d":"0.4"},93833,{"v":11.895935759183146,"d":"11.9"},7539,{"v":0.9557773884292492,"d":"1.0"},4564,{"v":0.5786136093369271,"d":"0.6"},13567,{"v":1.7199936104018603,"d":"1.7"},76689,{"v":9.7224581696844,"d":"9.7"},1213,{"v":0.1537813996769703,"d":"0.2"},23467,{"v":2.975093245028411,"d":"3.0"},4296,{"v":0.5446371747834002,"d":"0.5"},788782,100]
[64,"טבריה",2538666,{"v":54.2810830019699,"d":"54.3"},302516,{"v":6.468316866190324,"d":"6.5"},61918,{"v":1.3239142515462736,"d":"1.3"},322917,{"v":6.904525636593043,"d":"6.9"},30885,{"v":0.6603748774024785,"d":"0.7"},88266,{"v":1.887280198439604,"d":"1.9"},781846,{"v":16.71722377845615,"d":"16.7"},204815,{"v":4.37930000049178,"d":"4.4"},3127,{"v":0.06686068452768497,"d":"0.1"},32227,{"v":0.6890691654217151,"d":"0.7"},309706,{"v":6.622051538961049,"d":"6.6"},4676889,100]
[65,"טובא-זנגרייה",445414,{"v":90.53829360804289,"d":"90.5"},19868,{"v":4.038523300580126,"d":"4.0"},null,{"v":0,"d":"0.0"},11422,{"v":2.3217240355962456,"d":"2.3"},null,{"v":0,"d":"0.0"},31,{"v":0.006301299693878795,"d":"0.0"},null,{"v":0,"d":"0.0"},4793,{"v":0.9742622397664861,"d":"1.0"},null,{"v":0,"d":"0.0"},1895,{"v":0.38519235225484894,"d":"0.4"},8539,{"v":1.7357031640655174,"d":"1.7"},491962,100]
[66,"טורעאן",514886,{"v":88.85602309732666,"d":"88.9"},13384,{"v":2.3097326653562535,"d":"2.3"},2400,{"v":0.4141780033513904,"d":"0.4"},485,{"v":0.08369847151059347,"d":"0.1"},5911,{"v":1.020085907420862,"d":"1.0"},813,{"v":0.14030279863528347,"d":"0.1"},null,{"v":0,"d":"0.0"},7842,{"v":1.3533266259506678,"d":"1.4"},null,{"v":0,"d":"0.0"},16470,{"v":2.842296547998916,"d":"2.8"},17270,{"v":2.9803558824493797,"d":"3.0"},579461,100]
[67,"טייבה ",1610051,{"v":77.4916506594523,"d":"77.5"},85673,{"v":4.123435957585976,"d":"4.1"},8779,{"v":0.4225327030878722,"d":"0.4"},46858,{"v":2.255272514100868,"d":"2.3"},100502,{"v":4.837154769989445,"d":"4.8"},6163,{"v":0.29662479201851655,"d":"0.3"},null,{"v":0,"d":"0.0"},125160,{"v":6.023942717676055,"d":"6.0"},null,{"v":0,"d":"0.0"},19944,{"v":0.9599034320975651,"d":"1.0"},74579,{"v":3.589482453991392,"d":"3.6"},2077709,100]
[68,"טירה",1265147,{"v":79.1363319911953,"d":"79.1"},54456,{"v":3.4062825070229246,"d":"3.4"},null,{"v":0,"d":"0.0"},29697,{"v":1.8575799105894626,"d":"1.9"},null,{"v":0,"d":"0.0"},114,{"v":0.0071308249926658835,"d":"0.0"},null,{"v":0,"d":"0.0"},64290,{"v":4.021409989284997,"d":"4.0"},null,{"v":0,"d":"0.0"},20552,{"v":1.2855501337655197,"d":"1.3"},164437,{"v":10.285714643149122,"d":"10.3"},1598693,100]
[69,"טירת הכרמל ",1140924,{"v":71.39025035807003,"d":"71.4"},59626,{"v":3.7309365635662712,"d":"3.7"},10592,{"v":0.6627659088534187,"d":"0.7"},98897,{"v":6.188213754520067,"d":"6.2"},15383,{"v":0.9625498466665541,"d":"1.0"},100896,{"v":6.31329580246172,"d":"6.3"},null,{"v":0,"d":"0.0"},150494,{"v":9.416757240085575,"d":"9.4"},17159,{"v":1.0736782694501334,"d":"1.1"},4180,{"v":0.261552256326217,"d":"0.3"},null,{"v":0,"d":"0.0"},1598151,100]
[70,"יאנוח-ג'ת",289222,{"v":87.56395739604842,"d":"87.6"},null,{"v":0,"d":"0.0"},null,{"v":0,"d":"0.0"},null,{"v":0,"d":"0.0"},null,{"v":0,"d":"0.0"},null,{"v":0,"d":"0.0"},null,{"v":0,"d":"0.0"},null,{"v":0,"d":"0.0"},null,{"v":0,"d":"0.0"},null,{"v":0,"d":"0.0"},41076,{"v":12.436042603951583,"d":"12.4"},330298,100]
[71,"יבנה",2192348,{"v":62.31779132140785,"d":"62.3"},66507,{"v":1.890470558238415,"d":"1.9"},72983,{"v":2.0745517427024858,"d":"2.1"},361422,{"v":10.273469711453597,"d":"10.3"},323100,{"v":9.18416162760058,"d":"9.2"},7976,{"v":0.2267188893275835,"d":"0.2"},null,{"v":0,"d":"0.0"},170735,{"v":4.853165693247865,"d":"4.9"},null,{"v":0,"d":"0.0"},12925,{"v":0.36739489024059885,"d":"0.4"},310017,{"v":8.812275565781025,"d":"8.8"},3518013,100]
[72,"יהוד",1851709,{"v":77.78247309004989,"d":"77.8"},26739,{"v":1.1231924389603571,"d":"1.1"},14965,{"v":0.6286164347597795,"d":"0.6"},149176,{"v":6.266253609871357,"d":"6.3"},25302,{"v":1.0628301391441324,"d":"1.1"},6428,{"v":0.27001312680493567,"d":"0.3"},33370,{"v":1.4017327382515095,"d":"1.4"},172695,{"v":7.254187450774481,"d":"7.3"},null,{"v":0,"d":"0.0"},15908,{"v":0.6682278813336834,"d":"0.7"},84333,{"v":3.5424730900498815,"d":"3.5"},2380625,100]
[73,"יסוד המעלה",85122,{"v":60.91847907765635,"d":"60.9"},3463,{"v":2.4783333691163736,"d":"2.5"},2126,{"v":1.5214948722903294,"d":"1.5"},1813,{"v":1.2974930401986673,"d":"1.3"},1536,{"v":1.0992549971015737,"d":"1.1"},1119,{"v":0.8008244412478261,"d":"0.8"},13769,{"v":9.853933629616908,"d":"9.9"},10607,{"v":7.591014162927339,"d":"7.6"},null,{"v":0,"d":"0.0"},1211,{"v":0.8666652353450559,"d":"0.9"},18965,{"v":13.572507174499574,"d":"13.6"},139731,100]
[74,"יפיע",805059,{"v":80.84122941963263,"d":"80.8"},21702,{"v":2.1792394853853785,"d":"2.2"},2599,{"v":0.26098255564079803,"d":"0.3"},15261,{"v":1.5324566301016618,"d":"1.5"},109255,{"v":10.971007740105959,"d":"11.0"},278,{"v":0.027915794716483977,"d":"0.0"},null,{"v":0,"d":"0.0"},32195,{"v":3.2329101111410132,"d":"3.2"},null,{"v":0,"d":"0.0"},7054,{"v":0.7083381867988416,"d":"0.7"},2449,{"v":0.24592007647722755,"d":"0.2"},995852,100]
[75,"יקנעם עילית",1098975,{"v":72.48917254926276,"d":"72.5"},35580,{"v":2.3468821031440834,"d":"2.3"},14982,{"v":0.9882233746291359,"d":"1.0"},156314,{"v":10.310582604577409,"d":"10.3"},11536,{"v":0.760922763964872,"d":"0.8"},763,{"v":0.050328022616608646,"d":"0.1"},null,{"v":0,"d":"0.0"},186213,{"v":12.28274190761015,"d":"12.3"},3456,{"v":0.22796021777588396,"d":"0.2"},7581,{"v":0.5000481513191483,"d":"0.5"},654,{"v":0.043138305099950265,"d":"0.0"},1516054,100]
[76,"ירוחם",462699,{"v":57.45515458412909,"d":"57.5"},23259,{"v":2.888161505584102,"d":"2.9"},51465,{"v":6.390611457280442,"d":"6.4"},164579,{"v":20.43642170461008,"d":"20.4"},55648,{"v":6.910031018648441,"d":"6.9"},2134,{"v":0.26498717283273027,"d":"0.3"},null,{"v":0,"d":"0.0"},34258,{"v":4.253950593675573,"d":"4.3"},945,{"v":0.1173443666011856,"d":"0.1"},10335,{"v":1.283337596638363,"d":"1.3"},null,{"v":0,"d":"0.0"},805322,100]
[77,"ירושלים ",33193587,{"v":65.54813946141485,"d":"65.5"},2340749,{"v":4.62233087060363,"d":"4.6"},138492,{"v":0.2734833367147173,"d":"0.3"},1766049,{"v":3.4874575666586507,"d":"3.5"},2475000,{"v":4.887439407106009,"d":"4.9"},747372,{"v":1.4758526725525787,"d":"1.5"},2053166,{"v":4.054434108173824,"d":"4.1"},3099988,{"v":6.121617580911411,"d":"6.1"},539217,{"v":1.0648042079925175,"d":"1.1"},634335,{"v":1.2526359096188244,"d":"1.3"},3652059,{"v":7.211804878252996,"d":"7.2"},50640014,100]
[78,"ירכא",838917,{"v":79.9509953883058,"d":"80.0"},13469,{"v":1.2836311063968078,"d":"1.3"},null,{"v":0,"d":"0.0"},10785,{"v":1.027838850879024,"d":"1.0"},14520,{"v":1.383794169194569,"d":"1.4"},19039,{"v":1.8144667484363224,"d":"1.8"},null,{"v":0,"d":"0.0"},64004,{"v":6.099749449389062,"d":"6.1"},null,{"v":0,"d":"0.0"},29504,{"v":2.8118087581209754,"d":"2.8"},59051,{"v":5.6277155292774435,"d":"5.6"},1049289,100]
[79,"כאבול ",438329,{"v":81.35342504398696,"d":"81.4"},18828,{"v":3.494458013793718,"d":"3.5"},12431,{"v":2.3071811965938873,"d":"2.3"},10150,{"v":1.883829872530605,"d":"1.9"},16251,{"v":3.0161693850733857,"d":"3.0"},698,{"v":0.12954810354939533,"d":"0.1"},null,{"v":0,"d":"0.0"},11009,{"v":2.0432594154373827,"d":"2.0"},927,{"v":0.17205027505772127,"d":"0.2"},30173,{"v":5.600078693976942,"d":"5.6"},null,{"v":0,"d":"0.0"},538796,100]
[80,"כאוכב",185712,{"v":86.01162494500151,"d":"86.0"},null,{"v":0,"d":"0.0"},null,{"v":0,"d":"0.0"},8243,{"v":3.817706041729384,"d":"3.8"},17451,{"v":8.082347219970822,"d":"8.1"},null,{"v":0,"d":"0.0"},null,{"v":0,"d":"0.0"},1928,{"v":0.8929439825857397,"d":"0.9"},null,{"v":0,"d":"0.0"},null,{"v":0,"d":"0.0"},2581,{"v":1.195377810712549,"d":"1.2"},215915,100]
[81,"צור יגאל",1036195,{"v":74.81093218105748,"d":"74.8"},39911,{"v":2.881483807852948,"d":"2.9"},null,{"v":0,"d":"0.0"},305457,{"v":22.05330358786645,"d":"22.1"},2440,{"v":0.1761624737831974,"d":"0.2"},null,{"v":0,"d":"0.0"},null,{"v":0,"d":"0.0"},1082,{"v":0.07811794943992607,"d":"0.1"},null,{"v":0,"d":"0.0"},null,{"v":0,"d":"0.0"},null,{"v":0,"d":"0.0"},1385085,100]
[82,"כסיפה",542285,{"v":81.33685307815183,"d":"81.3"},43423,{"v":6.51297780910884,"d":"6.5"},6235,{"v":0.9351821992905515,"d":"0.9"},65454,{"v":9.817388239352647,"d":"9.8"},2297,{"v":0.3445250219359096,"d":"0.3"},6057,{"v":0.9084841349002196,"d":"0.9"},null,{"v":0,"d":"0.0"},964,{"v":0.14458951725999866,"d":"0.1"},null,{"v":0,"d":"0.0"},null,{"v":0,"d":"0.0"},null,{"v":0,"d":"0.0"},666715,100]
[83,"כסרא-סמיע",290594,{"v":82.9562258419974,"d":"83.0"},6067,{"v":1.7319539363627539,"d":"1.7"},26890,{"v":7.676321303575813,"d":"7.7"},2548,{"v":0.727380687300527,"d":"0.7"},2204,{"v":0.6291785850904087,"d":"0.6"},510,{"v":0.1455903259510474,"d":"0.1"},null,{"v":0,"d":"0.0"},4204,{"v":1.2001210398003985,"d":"1.2"},null,{"v":0,"d":"0.0"},17281,{"v":4.933228279921667,"d":"4.9"},null,{"v":0,"d":"0.0"},350298,100]
[84,"כפר ברא",149479,{"v":89.53894443013483,"d":"89.5"},637,{"v":0.38156736131493985,"d":"0.4"},null,{"v":0,"d":"0.0"},8439,{"v":5.055018778864643,"d":"5.1"},2177,{"v":1.3040379051532558,"d":"1.3"},null,{"v":0,"d":"0.0"},null,{"v":0,"d":"0.0"},2510,{"v":1.5035071850871256,"d":"1.5"},null,{"v":0,"d":"0.0"},3701,{"v":2.2169243394451996,"d":"2.2"},null,{"v":0,"d":"0.0"},166943,100]
[85,"כפר ורדים",483693,{"v":84.38806860707949,"d":"84.4"},13852,{"v":2.4167054853910748,"d":"2.4"},10763,{"v":1.8777794642841565,"d":"1.9"},50949,{"v":8.888877257810416,"d":"8.9"},3196,{"v":0.5575939020581775,"d":"0.6"},null,{"v":0,"d":"0.0"},null,{"v":0,"d":"0.0"},8612,{"v":1.5025027173107086,"d":"1.5"},null,{"v":0,"d":"0.0"},1765,{"v":0.30793280260722256,"d":"0.3"},347,{"v":0.06053976345875707,"d":"0.1"},573177,100]
[86,"כפר יונה",1130004,{"v":67.87426367196065,"d":"67.9"},20407,{"v":1.2257568103773975,"d":"1.2"},8807,{"v":0.5289969240453639,"d":"0.5"},434313,{"v":26.087230733838325,"d":"26.1"},16565,{"v":0.9949851307836327,"d":"1.0"},327,{"v":0.01964142093367026,"d":"0.0"},null,{"v":0,"d":"0.0"},29871,{"v":1.7942167728124292,"d":"1.8"},null,{"v":0,"d":"0.0"},15345,{"v":0.9217052117038842,"d":"0.9"},9210,{"v":0.5532033235446578,"d":"0.6"},1664849,100]
[87,"כפר יאסיף",480354,{"v":69.26647507451473,"d":"69.3"},36655,{"v":5.285607372596746,"d":"5.3"},null,{"v":0,"d":"0.0"},null,{"v":0,"d":"0.0"},82568,{"v":11.90620732616473,"d":"11.9"},null,{"v":0,"d":"0.0"},null,{"v":0,"d":"0.0"},58292,{"v":8.405637019872039,"d":"8.4"},null,{"v":0,"d":"0.0"},11417,{"v":1.6463178112927856,"d":"1.6"},24201,{"v":3.4897553955589653,"d":"3.5"},693487,100]
[88,"כפר כנא",654776,{"v":75.1449186378394,"d":"75.1"},52212,{"v":5.992074376456789,"d":"6.0"},19005,{"v":2.1810957926254746,"d":"2.2"},38700,{"v":4.441378962094494,"d":"4.4"},5741,{"v":0.6588619282011497,"d":"0.7"},1410,{"v":0.16181768311507072,"d":"0.2"},null,{"v":0,"d":"0.0"},62629,{"v":7.187574238165791,"d":"7.2"},null,{"v":0,"d":"0.0"},176,{"v":0.02019851931081734,"d":"0.0"},36702,{"v":4.212079862191011,"d":"4.2"},871351,100]
[89,"כפר מנדא ",669969,{"v":85.39510446726285,"d":"85.4"},45936,{"v":5.855061232397597,"d":"5.9"},null,{"v":0,"d":"0.0"},13409,{"v":1.7091282668325363,"d":"1.7"},26983,{"v":3.439287644413627,"d":"3.4"},5374,{"v":0.6849769040165598,"d":"0.7"},null,{"v":0,"d":"0.0"},4533,{"v":0.5777819698375634,"d":"0.6"},null,{"v":0,"d":"0.0"},null,{"v":0,"d":"0.0"},18348,{"v":2.33865951523927,"d":"2.3"},784552,100]
[90,"כפר סבא",5178971,{"v":69.70312815232109,"d":"69.7"},118800,{"v":1.5989144609027057,"d":"1.6"},85757,{"v":1.1541928234312568,"d":"1.2"},710038,{"v":9.556313350087839,"d":"9.6"},583430,{"v":7.852311985896175,"d":"7.9"},181444,{"v":2.442032284882412,"d":"2.4"},null,{"v":0,"d":"0.0"},456955,{"v":6.150100652203669,"d":"6.2"},3652,{"v":0.04915181490923132,"d":"0.0"},98592,{"v":1.3269374960380433,"d":"1.3"},12402,{"v":0.16691697932757033,"d":"0.2"},7430041,100]
[91,"כפר קאסם",899211,{"v":59.25522002316935,"d":"59.3"},167219,{"v":11.019214218970138,"d":"11.0"},88602,{"v":5.838597397599508,"d":"5.8"},119800,{"v":7.894448976686993,"d":"7.9"},124400,{"v":8.197574730382822,"d":"8.2"},7064,{"v":0.4654957226320277,"d":"0.5"},null,{"v":0,"d":"0.0"},62026,{"v":4.087321304073352,"d":"4.1"},null,{"v":0,"d":"0.0"},33043,{"v":2.1774313650807042,"d":"2.2"},16157,{"v":1.0646962614051065,"d":"1.1"},1517522,100]
[92,"כפר כמא",186435,{"v":83.97178645263286,"d":"84.0"},null,{"v":0,"d":"0.0"},null,{"v":0,"d":"0.0"},583,{"v":0.26258777322865856,"d":"0.3"},34700,{"v":15.629152197314669,"d":"15.6"},null,{"v":0,"d":"0.0"},null,{"v":0,"d":"0.0"},303,{"v":0.13647357682381397,"d":"0.1"},null,{"v":0,"d":"0.0"},null,{"v":0,"d":"0.0"},null,{"v":0,"d":"0.0"},222021,100]
[93,"כפר קרע",910809,{"v":87.85834380748526,"d":"87.9"},8091,{"v":0.7804730297420899,"d":"0.8"},12180,{"v":1.174905636170888,"d":"1.2"},8879,{"v":0.8564849871561013,"d":"0.9"},9439,{"v":0.9105036370949927,"d":"0.9"},1570,{"v":0.1514451435786777,"d":"0.2"},null,{"v":0,"d":"0.0"},42921,{"v":4.140240132191353,"d":"4.1"},804,{"v":0.07755534741226551,"d":"0.1"},41986,{"v":4.050048279168383,"d":"4.1"},null,{"v":0,"d":"0.0"},1036679,100]
[94,"כפר שמריהו",452610,{"v":83.5715235309758,"d":"83.6"},9170,{"v":1.693181482466247,"d":"1.7"},8450,{"v":1.5602381163402168,"d":"1.6"},24150,{"v":4.459142072143933,"d":"4.5"},null,{"v":0,"d":"0.0"},null,{"v":0,"d":"0.0"},18750,{"v":3.4620668261987055,"d":"3.5"},7111,{"v":1.3130003840586133,"d":"1.3"},null,{"v":0,"d":"0.0"},21330,{"v":3.938447221483648,"d":"3.9"},13,{"v":0.0024003663328311027,"d":"0.0"},541584,100]
[95,"כפר תבור ",225612,{"v":63.21558562370234,"d":"63.2"},5025,{"v":1.4079850263244165,"d":"1.4"},15001,{"v":4.20322057311295,"d":"4.2"},34852,{"v":9.765391868150958,"d":"9.8"},1865,{"v":0.5225655868845844,"d":"0.5"},157,{"v":0.04399077594685242,"d":"0.0"},7961,{"v":2.2306405561330704,"d":"2.2"},23869,{"v":6.687998924047263,"d":"6.7"},null,{"v":0,"d":"0.0"},4442,{"v":1.2446307436682702,"d":"1.2"},38109,{"v":10.677990322029292,"d":"10.7"},356893,100]
[96,"כרמיאל",2335660,{"v":56.486083198506385,"d":"56.5"},225998,{"v":5.465582246857867,"d":"5.5"},27858,{"v":0.6737236180539937,"d":"0.7"},616721,{"v":14.914907870266244,"d":"14.9"},489544,{"v":11.83923307045101,"d":"11.8"},4968,{"v":0.12014713671089958,"d":"0.1"},3864,{"v":0.09344777299736634,"d":"0.1"},377415,{"v":9.127482206470242,"d":"9.1"},10389,{"v":0.2512497188586022,"d":"0.3"},42431,{"v":1.0261600559138848,"d":"1.0"},82,{"v":0.0019831049135051863,"d":"0.0"},4134930,100]
[97,"להבים ",617836,{"v":90.76413424317435,"d":"90.8"},9556,{"v":1.4038386672640866,"d":"1.4"},23908,{"v":3.51224098544891,"d":"3.5"},5502,{"v":0.808279651243931,"d":"0.8"},null,{"v":0,"d":"0.0"},null,{"v":0,"d":"0.0"},null,{"v":0,"d":"0.0"},4126,{"v":0.6061362851749289,"d":"0.6"},null,{"v":0,"d":"0.0"},19777,{"v":2.905370167693788,"d":"2.9"},null,{"v":0,"d":"0.0"},680705,100]
[98,"לוד",4506994,{"v":77.9477726744527,"d":"77.9"},391310,{"v":6.7676466676547795,"d":"6.8"},48101,{"v":0.8318994463746454,"d":"0.8"},306687,{"v":5.304104810924947,"d":"5.3"},205010,{"v":3.5456166296182214,"d":"3.5"},4527,{"v":0.07829377338803808,"d":"0.1"},null,{"v":0,"d":"0.0"},267428,{"v":4.625126403714656,"d":"4.6"},23523,{"v":0.40682669127608134,"d":"0.4"},13780,{"v":0.23832299476190963,"d":"0.2"},14709,{"v":0.25438990783402965,"d":"0.3"},5782069,100]
[99,"לקיה",498800,{"v":94.52555297827504,"d":"94.5"},17481,{"v":3.3127529904034203,"d":"3.3"},null,{"v":0,"d":"0.0"},2600,{"v":0.4927153924288595,"d":"0.5"},3072,{"v":0.5821621867467139,"d":"0.6"},1582,{"v":0.29979836570094454,"d":"0.3"},null,{"v":0,"d":"0.0"},null,{"v":0,"d":"0.0"},null,{"v":0,"d":"0.0"},4153,{"v":0.7870180864450205,"d":"0.8"},null,{"v":0,"d":"0.0"},527688,100]
[100,"מבשרת ציון",1731584,{"v":90.90343074901529,"d":"90.9"},56435,{"v":2.962683366397863,"d":"3.0"},9154,{"v":0.480559998866059,"d":"0.5"},39082,{"v":2.0516982603980027,"d":"2.1"},12202,{"v":0.6405716742586467,"d":"0.6"},528,{"v":0.027718557942023065,"d":"0.0"},null,{"v":0,"d":"0.0"},36265,{"v":1.9038134541050502,"d":"1.9"},null,{"v":0,"d":"0.0"},19611,{"v":1.0295239390170727,"d":"1.0"},null,{"v":0,"d":"0.0"},1904861,100]
[101,"מג'דל שמס ",357008,{"v":89.8445246400008,"d":"89.8"},14275,{"v":3.592442156018945,"d":"3.6"},12695,{"v":3.1948198368238536,"d":"3.2"},null,{"v":0,"d":"0.0"},2127,{"v":0.5352801727392151,"d":"0.5"},694,{"v":0.1746518288110086,"d":"0.2"},null,{"v":0,"d":"0.0"},null,{"v":0,"d":"0.0"},781,{"v":0.19654622233630797,"d":"0.2"},null,{"v":0,"d":"0.0"},9782,{"v":2.461735143269865,"d":"2.5"},397362,100]
[102,"מגאר",1181514,{"v":81.03206815528894,"d":"81.0"},31635,{"v":2.1696310632735334,"d":"2.2"},12105,{"v":0.8302002219353918,"d":"0.8"},19981,{"v":1.3703618863685307,"d":"1.4"},22708,{"v":1.5573884047673587,"d":"1.6"},1904,{"v":0.13058250496199802,"d":"0.1"},null,{"v":0,"d":"0.0"},16331,{"v":1.1200330296924317,"d":"1.1"},null,{"v":0,"d":"0.0"},41850,{"v":2.8702089457245887,"d":"2.9"},130054,{"v":8.919525787987233,"d":"8.9"},1458082,100]
[103,"מגדל",130860,{"v":42.465366679971574,"d":"42.5"},2000,{"v":0.6490198178201371,"d":"0.6"},null,{"v":0,"d":"0.0"},21448,{"v":6.96008852630315,"d":"7.0"},null,{"v":0,"d":"0.0"},36835,{"v":11.953322494702375,"d":"12.0"},22373,{"v":7.260260192044964,"d":"7.3"},13772,{"v":4.469150465509465,"d":"4.5"},null,{"v":0,"d":"0.0"},4889,{"v":1.586528944661325,"d":"1.6"},75980,{"v":24.656262878987008,"d":"24.7"},308157,100]
[104,"מגדל העמק",1364061,{"v":73.11193129072163,"d":"73.1"},96107,{"v":5.151212724766256,"d":"5.2"},30266,{"v":1.62221903012034,"d":"1.6"},176822,{"v":9.477433864532436,"d":"9.5"},35783,{"v":1.9179231994580097,"d":"1.9"},16440,{"v":0.8811630494673359,"d":"0.9"},null,{"v":0,"d":"0.0"},140318,{"v":7.520865983890366,"d":"7.5"},null,{"v":0,"d":"0.0"},5919,{"v":0.31725085704362294,"d":"0.3"},null,{"v":0,"d":"0.0"},1865716,100]
[105,"מודיעין-מכבים-רעות",4654619,{"v":80.07705574455822,"d":"80.1"},170372,{"v":2.931042936341701,"d":"2.9"},35612,{"v":0.6126611241812074,"d":"0.6"},464335,{"v":7.988318631267016,"d":"8.0"},46359,{"v":0.7975501812848645,"d":"0.8"},5031,{"v":0.08655223283600064,"d":"0.1"},685,{"v":0.011784591431655821,"d":"0.0"},108485,{"v":1.8663524108951557,"d":"1.9"},1308,{"v":0.02250254831037345,"d":"0.0"},323787,{"v":5.570361322454808,"d":"5.6"},2082,{"v":0.03581827643898894,"d":"0.0"},5812675,100]
[106,"מודיעין עלית",1552482,{"v":70.85464702338572,"d":"70.9"},246662,{"v":11.257553352684521,"d":"11.3"},null,{"v":0,"d":"0.0"},167518,{"v":7.6454533837194445,"d":"7.6"},130164,{"v":5.940632017087464,"d":"5.9"},null,{"v":0,"d":"0.0"},null,{"v":0,"d":"0.0"},40288,{"v":1.8387279332566588,"d":"1.8"},10460,{"v":0.47739014549902337,"d":"0.5"},43506,{"v":1.9855961443671615,"d":"2.0"},null,{"v":0,"d":"0.0"},2191080,100]
[107,"מזכרת בתיה ",652058,{"v":82.62349339577695,"d":"82.6"},333,{"v":0.042195055195693824,"d":"0.0"},null,{"v":0,"d":"0.0"},null,{"v":0,"d":"0.0"},115803,{"v":14.673615546026822,"d":"14.7"},118,{"v":0.01495200154081643,"d":"0.0"},null,{"v":0,"d":"0.0"},11518,{"v":1.4594674046366412,"d":"1.5"},null,{"v":0,"d":"0.0"},9362,{"v":1.1862765968230797,"d":"1.2"},null,{"v":0,"d":"0.0"},789192,100]
[108,"מזרעה",172881,{"v":81.10310468094688,"d":"81.1"},null,{"v":0,"d":"0.0"},null,{"v":0,"d":"0.0"},null,{"v":0,"d":"0.0"},null,{"v":0,"d":"0.0"},19243,{"v":9.027406385753558,"d":"9.0"},null,{"v":0,"d":"0.0"},20462,{"v":9.59927191525694,"d":"9.6"},null,{"v":0,"d":"0.0"},null,{"v":0,"d":"0.0"},576,{"v":0.2702170180426155,"d":"0.3"},213162,100]
[109,"מטולה ",149326,{"v":55.977447977777864,"d":"56.0"},5551,{"v":2.0808888855567345,"d":"2.1"},46449,{"v":17.412215428792067,"d":"17.4"},25659,{"v":9.61872237695915,"d":"9.6"},9892,{"v":3.7081882284141985,"d":"3.7"},65,{"v":0.024366380392936,"d":"0.0"},17087,{"v":6.405359104216883,"d":"6.4"},4546,{"v":1.7041471579428777,"d":"1.7"},7069,{"v":2.649937584579455,"d":"2.6"},1117,{"v":0.41872687536783865,"d":"0.4"},null,{"v":0,"d":"0.0"},266761,100]
[110,"מיתר ",726221,{"v":82.34694479217693,"d":"82.3"},14197,{"v":1.609812405885448,"d":"1.6"},41035,{"v":4.653000780130263,"d":"4.7"},81817,{"v":9.277313630508537,"d":"9.3"},1870,{"v":0.21204121990602154,"d":"0.2"},5283,{"v":0.5990447939911827,"d":"0.6"},null,{"v":0,"d":"0.0"},4124,{"v":0.4676245940601244,"d":"0.5"},null,{"v":0,"d":"0.0"},7357,{"v":0.8342177833414975,"d":"0.8"},null,{"v":0,"d":"0.0"},881904,100]
[111,"מסעדה ",147503,{"v":70.16167775753568,"d":"70.2"},16390,{"v":7.796111932950583,"d":"7.8"},15380,{"v":7.315692588699204,"d":"7.3"},6230,{"v":2.9633787274119667,"d":"3.0"},10870,{"v":5.1704537346658235,"d":"5.2"},null,{"v":0,"d":"0.0"},null,{"v":0,"d":"0.0"},8375,{"v":3.983675255549795,"d":"4.0"},null,{"v":0,"d":"0.0"},5485,{"v":2.60901000318694,"d":"2.6"},null,{"v":0,"d":"0.0"},210233,100]
[112,"מעלה אדומים ",1892897,{"v":69.64798076095204,"d":"69.6"},62993,{"v":2.317788686904069,"d":"2.3"},8476,{"v":0.3118692062641705,"d":"0.3"},429011,{"v":15.78519585283129,"d":"15.8"},34442,{"v":1.2672722041234732,"d":"1.3"},20934,{"v":0.7702536531305031,"d":"0.8"},4323,{"v":0.15906212584709872,"d":"0.2"},185930,{"v":6.841179981205428,"d":"6.8"},31645,{"v":1.1643583096070875,"d":"1.2"},27532,{"v":1.0130230045853161,"d":"1.0"},19623,{"v":0.72201621454953,"d":"0.7"},2717806,100]
[113,"מעלה אפרים ",74244,{"v":45.25886505367495,"d":"45.3"},5109,{"v":3.114427314789415,"d":"3.1"},8457,{"v":5.155355607980834,"d":"5.2"},69203,{"v":42.185890284864335,"d":"42.2"},169,{"v":0.1030217686826015,"d":"0.1"},381,{"v":0.23225617673414897,"d":"0.2"},null,{"v":0,"d":"0.0"},6480,{"v":3.950183793273715,"d":"4.0"},null,{"v":0,"d":"0.0"},null,{"v":0,"d":"0.0"},null,{"v":0,"d":"0.0"},164043,100]
[114,"מעלות-תרשיחא",1086802,{"v":62.385989928022035,"d":"62.4"},57199,{"v":3.283409708385642,"d":"3.3"},32625,{"v":1.8727817223392291,"d":"1.9"},153786,{"v":8.827819462119868,"d":"8.8"},27630,{"v":1.5860523827810853,"d":"1.6"},2160,{"v":0.1239910657548731,"d":"0.1"},47410,{"v":2.7214890867770993,"d":"2.7"},225800,{"v":12.961658633078866,"d":"13.0"},10697,{"v":0.614042791842536,"d":"0.6"},38803,{"v":2.227419131706639,"d":"2.2"},59149,{"v":3.3953460871921246,"d":"3.4"},1742061,100]
[115,"מצפה רמון",249017,{"v":43.1075850321294,"d":"43.1"},35643,{"v":6.170195823177487,"d":"6.2"},11646,{"v":2.01605085309107,"d":"2.0"},176860,{"v":30.61641369377354,"d":"30.6"},23610,{"v":4.087151008198537,"d":"4.1"},2573,{"v":0.44541463549745175,"d":"0.4"},37249,{"v":6.448212109461555,"d":"6.4"},26201,{"v":4.535681641923333,"d":"4.5"},4596,{"v":0.795618214048305,"d":"0.8"},4534,{"v":0.7848853312652337,"d":"0.8"},5735,{"v":0.9927916574340794,"d":"1.0"},577664,100]
[116,"משהד",316493,{"v":75.72907295036465,"d":"75.7"},66405,{"v":15.889100514921232,"d":"15.9"},null,{"v":0,"d":"0.0"},null,{"v":0,"d":"0.0"},null,{"v":0,"d":"0.0"},null,{"v":0,"d":"0.0"},null,{"v":0,"d":"0.0"},441,{"v":0.10552056813613829,"d":"0.1"},null,{"v":0,"d":"0.0"},5399,{"v":1.2918493137573936,"d":"1.3"},29190,{"v":6.984456652820581,"d":"7.0"},417928,100]
[117,"נהריה ",3486622,{"v":75.66467129283211,"d":"75.7"},113242,{"v":2.4575129470710886,"d":"2.5"},118538,{"v":2.5724437021592053,"d":"2.6"},250714,{"v":5.4408514598115625,"d":"5.4"},184140,{"v":3.996100687674805,"d":"4.0"},22790,{"v":0.4945755114158184,"d":"0.5"},138096,{"v":2.996880202917019,"d":"3.0"},140732,{"v":3.0540851633422976,"d":"3.1"},22666,{"v":0.4918845345217613,"d":"0.5"},130452,{"v":2.8309944982543374,"d":"2.8"},null,{"v":0,"d":"0.0"},4607992,100]
[118,"נחף",366979,{"v":86.41815120509591,"d":"86.4"},12777,{"v":3.008795375069174,"d":"3.0"},6380,{"v":1.5023960626861805,"d":"1.5"},537,{"v":0.12645559336402493,"d":"0.1"},1821,{"v":0.42881868811152585,"d":"0.4"},332,{"v":0.07818111172598934,"d":"0.1"},null,{"v":0,"d":"0.0"},3736,{"v":0.879772992193663,"d":"0.9"},null,{"v":0,"d":"0.0"},31624,{"v":7.446986377176767,"d":"7.4"},469,{"v":0.11044259457677408,"d":"0.1"},424655,100]
[119,"נס ציונה",2332931,{"v":71.79994521745286,"d":"71.8"},99228,{"v":3.0539115661960907,"d":"3.1"},122977,{"v":3.784827696578553,"d":"3.8"},310369,{"v":9.552137288756343,"d":"9.6"},45192,{"v":1.3908611631750487,"d":"1.4"},80720,{"v":2.484296182764426,"d":"2.5"},null,{"v":0,"d":"0.0"},200681,{"v":6.176301316319967,"d":"6.2"},12308,{"v":0.37879976979019514,"d":"0.4"},43821,{"v":1.3486662911907819,"d":"1.3"},983,{"v":0.030253507775736255,"d":"0.0"},3249210,100]
[120,"נצרת",4620251,{"v":81.34721630687152,"d":"81.3"},99521,{"v":1.752233009435236,"d":"1.8"},8946,{"v":0.15750923425616326,"d":"0.2"},67649,{"v":1.1910733498988584,"d":"1.2"},196783,{"v":3.4646925603208776,"d":"3.5"},158890,{"v":2.797523164650322,"d":"2.8"},94407,{"v":1.6621925193853793,"d":"1.7"},242635,{"v":4.271993410881307,"d":"4.3"},37131,{"v":0.653753116159803,"d":"0.7"},153454,{"v":2.7018133281405405,"d":"2.7"},null,{"v":0,"d":"0.0"},5679667,100]
[121,"נצרת עילית ",2233371,{"v":73.4941951534138,"d":"73.5"},44500,{"v":1.46437456397836,"d":"1.5"},66924,{"v":2.2022877150491635,"d":"2.2"},192768,{"v":6.343473167392821,"d":"6.3"},92101,{"v":3.03079464532519,"d":"3.0"},3949,{"v":0.12995090231798975,"d":"0.1"},45412,{"v":1.4943860157165234,"d":"1.5"},346182,{"v":11.391912703531611,"d":"11.4"},2140,{"v":0.07042160824525148,"d":"0.1"},10781,{"v":0.3547735320056337,"d":"0.4"},712,{"v":0.023429993023653763,"d":"0.0"},3038840,100]
[122,"נשר ",1186812,{"v":75.5351465913105,"d":"75.5"},48021,{"v":3.0563166486868356,"d":"3.1"},2364,{"v":0.15045776967359448,"d":"0.2"},114823,{"v":7.3079579049201095,"d":"7.3"},12599,{"v":0.8018686294913776,"d":"0.8"},22117,{"v":1.407645724141662,"d":"1.4"},null,{"v":0,"d":"0.0"},152302,{"v":9.69332455026556,"d":"9.7"},6432,{"v":0.4093673327159728,"d":"0.4"},21279,{"v":1.3543108633182812,"d":"1.4"},4456,{"v":0.2836039854761154,"d":"0.3"},1571205,100]
[123,"נתיבות",1420261,{"v":70.13357496987773,"d":"70.1"},null,{"v":0,"d":"0.0"},78869,{"v":3.894611570900903,"d":"3.9"},233113,{"v":11.511298319078753,"d":"11.5"},155280,{"v":7.667845220929544,"d":"7.7"},15933,{"v":0.7867837320007111,"d":"0.8"},null,{"v":0,"d":"0.0"},86700,{"v":4.2813123432160705,"d":"4.3"},9241,{"v":0.4563276512532838,"d":"0.5"},15027,{"v":0.7420447587255812,"d":"0.7"},10656,{"v":0.5262014340174215,"d":"0.5"},2025080,100]
[124,"נתניה",10792792,{"v":73.24959249759863,"d":"73.2"},380153,{"v":2.5800601305704407,"d":"2.6"},43032,{"v":0.29205385078825424,"d":"0.3"},1160151,{"v":7.873828012777559,"d":"7.9"},425954,{"v":2.8909069055275154,"d":"2.9"},184968,{"v":1.2553591901980343,"d":"1.3"},373542,{"v":2.535191939281141,"d":"2.5"},975075,{"v":6.617735837454848,"d":"6.6"},null,{"v":0,"d":"0.0"},260543,{"v":1.768279104989871,"d":"1.8"},138059,{"v":0.9369925308137106,"d":"0.9"},14734269,100]
[125,"סאג'ור",187236,{"v":55.48604669770364,"d":"55.5"},135220,{"v":40.07147789134294,"d":"40.1"},null,{"v":0,"d":"0.0"},null,{"v":0,"d":"0.0"},7640,{"v":2.264059244859193,"d":"2.3"},63,{"v":0.01866959848509544,"d":"0.0"},null,{"v":0,"d":"0.0"},1762,{"v":0.5221560719164787,"d":"0.5"},null,{"v":0,"d":"0.0"},4340,{"v":1.2861278956399078,"d":"1.3"},1186,{"v":0.35146260005274904,"d":"0.4"},337447,100]
[126,"סביון ",1082099,{"v":85.85225559734056,"d":"85.9"},null,{"v":0,"d":"0.0"},21069,{"v":1.6715856619222165,"d":"1.7"},89457,{"v":7.097396106059885,"d":"7.1"},644,{"v":0.051094079751194045,"d":"0.1"},null,{"v":0,"d":"0.0"},null,{"v":0,"d":"0.0"},22827,{"v":1.8110629790069979,"d":"1.8"},null,{"v":0,"d":"0.0"},44324,{"v":3.516605575919138,"d":"3.5"},null,{"v":0,"d":"0.0"},1260420,100]
[127,"סכנין",904856,{"v":66.03766424465704,"d":"66.0"},49282,{"v":3.596669712424063,"d":"3.6"},11734,{"v":0.8563638327499685,"d":"0.9"},73960,{"v":5.397704880704592,"d":"5.4"},10500,{"v":0.7663047761952164,"d":"0.8"},715,{"v":0.05218170618853141,"d":"0.1"},null,{"v":0,"d":"0.0"},62369,{"v":4.551777389192329,"d":"4.6"},6983,{"v":0.5096291668734474,"d":"0.5"},4256,{"v":0.3106088692844611,"d":"0.3"},245557,{"v":17.92109542173036,"d":"17.9"},1370212,100]
[128,"עג'ר ",147513,{"v":83.4189126525442,"d":"83.4"},1224,{"v":0.6921745818111902,"d":"0.7"},15235,{"v":8.61542463553389,"d":"8.6"},9313,{"v":5.2665211441238675,"d":"5.3"},1599,{"v":0.9042378728072656,"d":"0.9"},null,{"v":0,"d":"0.0"},null,{"v":0,"d":"0.0"},null,{"v":0,"d":"0.0"},null,{"v":0,"d":"0.0"},null,{"v":0,"d":"0.0"},1950,{"v":1.1027291131795922,"d":"1.1"},176834,100]
[129,"עומר ",831173,{"v":70.10834588019958,"d":"70.1"},50062,{"v":4.222663646983902,"d":"4.2"},30978,{"v":2.61295342687602,"d":"2.6"},201175,{"v":16.968845814829344,"d":"17.0"},8663,{"v":0.7307126198278444,"d":"0.7"},null,{"v":0,"d":"0.0"},null,{"v":0,"d":"0.0"},42461,{"v":3.581529325927519,"d":"3.6"},null,{"v":0,"d":"0.0"},17687,{"v":1.4918751133435395,"d":"1.5"},3356,{"v":0.28307417201226426,"d":"0.3"},1185555,100]
[130,"עילבון ",249522,{"v":76.31552386981933,"d":"76.3"},8222,{"v":2.5146730038139107,"d":"2.5"},null,{"v":0,"d":"0.0"},3522,{"v":1.0771926927064694,"d":"1.1"},21327,{"v":6.522796296806041,"d":"6.5"},969,{"v":0.2963656215878958,"d":"0.3"},null,{"v":0,"d":"0.0"},20936,{"v":6.40321016879689,"d":"6.4"},null,{"v":0,"d":"0.0"},9768,{"v":2.9875122721058474,"d":"3.0"},12695,{"v":3.8827260743636094,"d":"3.9"},326961,100]
[131,"עילוט",315001,{"v":87.63879576330366,"d":"87.6"},9506,{"v":2.6447357072706583,"d":"2.6"},null,{"v":0,"d":"0.0"},null,{"v":0,"d":"0.0"},4862,{"v":1.352693562881332,"d":"1.4"},null,{"v":0,"d":"0.0"},null,{"v":0,"d":"0.0"},7181,{"v":1.9978799825279399,"d":"2.0"},null,{"v":0,"d":"0.0"},19430,{"v":5.405766336236996,"d":"5.4"},3451,{"v":0.9601286477794069,"d":"1.0"},359431,100]
[132,"עין מאהל",489943,{"v":77.50496722265812,"d":"77.5"},29194,{"v":4.618251537624339,"d":"4.6"},null,{"v":0,"d":"0.0"},null,{"v":0,"d":"0.0"},10026,{"v":1.5860310309043508,"d":"1.6"},null,{"v":0,"d":"0.0"},null,{"v":0,"d":"0.0"},15835,{"v":2.5049672226581285,"d":"2.5"},null,{"v":0,"d":"0.0"},79464,{"v":12.570553544761953,"d":"12.6"},7682,{"v":1.2152294413931004,"d":"1.2"},632144,100]
[133,"עין קניה ",101313,{"v":90.96238967848517,"d":"91.0"},5129,{"v":4.6049973513858085,"d":"4.6"},874,{"v":0.7847080688460123,"d":"0.8"},3431,{"v":3.0804729796460735,"d":"3.1"},384,{"v":0.3447687625135798,"d":"0.3"},248,{"v":0.22266315912335358,"d":"0.2"},null,{"v":0,"d":"0.0"},null,{"v":0,"d":"0.0"},null,{"v":0,"d":"0.0"},null,{"v":0,"d":"0.0"},null,{"v":0,"d":"0.0"},111379,100]
[134,"עוספייה",1656191,{"v":71.79647353503967,"d":"71.8"},34204,{"v":1.48275566090656,"d":"1.5"},null,{"v":0,"d":"0.0"},163373,{"v":7.082278113357719,"d":"7.1"},133744,{"v":5.797850342424481,"d":"5.8"},1095,{"v":0.047468642518204984,"d":"0.0"},null,{"v":0,"d":"0.0"},32303,{"v":1.400346629466279,"d":"1.4"},null,{"v":0,"d":"0.0"},44639,{"v":1.935116651479591,"d":"1.9"},241237,{"v":10.457710424807502,"d":"10.5"},2306786,100]
[135,"עכו",2635811,{"v":72.21247661350706,"d":"72.2"},114668,{"v":3.141522767875856,"d":"3.1"},20333,{"v":0.5570567415427127,"d":"0.6"},234945,{"v":6.436713526865323,"d":"6.4"},226770,{"v":6.212745648927406,"d":"6.2"},64444,{"v":1.7655517952087036,"d":"1.8"},77156,{"v":2.113818420816876,"d":"2.1"},235745,{"v":6.458630872718575,"d":"6.5"},2975,{"v":0.08150512989178037,"d":"0.1"},37230,{"v":1.0199784826457086,"d":"1.0"},null,{"v":0,"d":"0.0"},3650077,100]
[136,"עמנואל  ",138841,{"v":52.69188147068646,"d":"52.7"},3644,{"v":1.3829431945835988,"d":"1.4"},null,{"v":0,"d":"0.0"},70451,{"v":26.737028266083733,"d":"26.7"},18622,{"v":7.067279958709051,"d":"7.1"},368,{"v":0.13966056410723504,"d":"0.1"},null,{"v":0,"d":"0.0"},31570,{"v":11.981206545829917,"d":"12.0"},null,{"v":0,"d":"0.0"},null,{"v":0,"d":"0.0"},null,{"v":0,"d":"0.0"},263496,100]
[137,"עפולה ",2248077,{"v":67.46917622597319,"d":"67.5"},41373,{"v":1.2416844387435078,"d":"1.2"},null,{"v":0,"d":"0.0"},378348,{"v":11.354961545687493,"d":"11.4"},145177,{"v":4.357044975309169,"d":"4.4"},null,{"v":0,"d":"0.0"},971,{"v":0.029141604186787178,"d":"0.0"},508385,{"v":15.257625586508547,"d":"15.3"},null,{"v":0,"d":"0.0"},8312,{"v":0.24945933470708037,"d":"0.2"},1363,{"v":0.0409062888842337,"d":"0.0"},3332006,100]
[138,"עראבה",1092981,{"v":71.35402657836806,"d":"71.4"},22489,{"v":1.4681688919760905,"d":"1.5"},2953,{"v":0.19278326017187936,"d":"0.2"},null,{"v":0,"d":"0.0"},9019,{"v":0.5887951992855334,"d":"0.6"},1417,{"v":0.09250723998088489,"d":"0.1"},null,{"v":0,"d":"0.0"},85880,{"v":5.60657852474128,"d":"5.6"},null,{"v":0,"d":"0.0"},108714,{"v":7.097270350939958,"d":"7.1"},208319,{"v":13.599869954536315,"d":"13.6"},1531772,100]
[139,"ערד",1402935,{"v":67.24299571599613,"d":"67.2"},76591,{"v":3.67102416354561,"d":"3.7"},57743,{"v":2.767635208779284,"d":"2.8"},267977,{"v":12.844198956463057,"d":"12.8"},79686,{"v":3.819368222066502,"d":"3.8"},8047,{"v":0.38569455215432,"d":"0.4"},52139,{"v":2.4990342058871744,"d":"2.5"},135519,{"v":6.49545669360026,"d":"6.5"},3007,{"v":0.1441261983755487,"d":"0.1"},2722,{"v":0.13046608313210625,"d":"0.1"},null,{"v":0,"d":"0.0"},2086366,100]
[140,"ערערה",775438,{"v":90.65082089098586,"d":"90.7"},23641,{"v":2.7636974931378098,"d":"2.8"},18042,{"v":2.109159095266375,"d":"2.1"},5981,{"v":0.6991952415911865,"d":"0.7"},6234,{"v":0.728771632850603,"d":"0.7"},708,{"v":0.08276713443346598,"d":"0.1"},null,{"v":0,"d":"0.0"},1841,{"v":0.21521793007346166,"d":"0.2"},2652,{"v":0.31002604592874544,"d":"0.3"},20875,{"v":2.440344535732489,"d":"2.4"},null,{"v":0,"d":"0.0"},855412,100]
[141,"ערערה בנגב",473012,{"v":88.42800311079205,"d":"88.4"},27782,{"v":5.193751495573103,"d":"5.2"},null,{"v":0,"d":"0.0"},10363,{"v":1.9373280090930847,"d":"1.9"},7818,{"v":1.4615488155061018,"d":"1.5"},1936,{"v":0.3619286910744197,"d":"0.4"},null,{"v":0,"d":"0.0"},null,{"v":0,"d":"0.0"},null,{"v":0,"d":"0.0"},13953,{"v":2.608466439339555,"d":"2.6"},48,{"v":0.008973438621679828,"d":"0.0"},534912,100]
[142,"פסוטה",162977,{"v":70.8093829155859,"d":"70.8"},null,{"v":0,"d":"0.0"},4625,{"v":2.0094454799424755,"d":"2.0"},31259,{"v":13.58124459622094,"d":"13.6"},31302,{"v":13.599927008250676,"d":"13.6"},null,{"v":0,"d":"0.0"},null,{"v":0,"d":"0.0"},null,{"v":0,"d":"0.0"},null,{"v":0,"d":"0.0"},null,{"v":0,"d":"0.0"},null,{"v":0,"d":"0.0"},230163,100]
[143,"פקיעין",255662,{"v":85.8156552094522,"d":"85.8"},6381,{"v":2.141850161117078,"d":"2.1"},null,{"v":0,"d":"0.0"},5239,{"v":1.7585257787325455,"d":"1.8"},2533,{"v":0.8502282491944146,"d":"0.9"},74,{"v":0.02483888292158969,"d":"0.0"},4620,{"v":1.550751879699248,"d":"1.6"},4618,{"v":1.5500805585392052,"d":"1.6"},null,{"v":0,"d":"0.0"},10297,{"v":3.456296992481203,"d":"3.5"},8496,{"v":2.8517722878625134,"d":"2.9"},297920,100]
[144,"פרדיס ",561004,{"v":63.91008450652881,"d":"63.9"},null,{"v":0,"d":"0.0"},null,{"v":0,"d":"0.0"},null,{"v":0,"d":"0.0"},288717,{"v":32.89090250420938,"d":"32.9"},null,{"v":0,"d":"0.0"},null,{"v":0,"d":"0.0"},6378,{"v":0.7265875447993966,"d":"0.7"},null,{"v":0,"d":"0.0"},20973,{"v":2.3892631823577526,"d":"2.4"},730,{"v":0.08316226210466597,"d":"0.1"},877802,100]
[145,"פרדס חנה-כרכור ",2156789,{"v":82.88848313840272,"d":"82.9"},86152,{"v":3.310944463895018,"d":"3.3"},13012,{"v":0.5000697530434809,"d":"0.5"},168178,{"v":6.4633208520862695,"d":"6.5"},20279,{"v":0.7793509469696241,"d":"0.8"},37617,{"v":1.445675061499894,"d":"1.4"},null,{"v":0,"d":"0.0"},63440,{"v":2.4380898503749178,"d":"2.4"},26430,{"v":1.0157426662264986,"d":"1.0"},30091,{"v":1.156440127484736,"d":"1.2"},49,{"v":0.0018831400168406523,"d":"0.0"},2602037,100]
[146,"פרדסיה",438286,{"v":79.9234839947336,"d":"79.9"},5747,{"v":1.047992093102983,"d":"1.0"},39440,{"v":7.192066843915374,"d":"7.2"},55320,{"v":10.087858463625722,"d":"10.1"},1362,{"v":0.2483670142346029,"d":"0.2"},2360,{"v":0.43035694096451016,"d":"0.4"},null,{"v":0,"d":"0.0"},4924,{"v":0.8979142276734101,"d":"0.9"},null,{"v":0,"d":"0.0"},784,{"v":0.14296603462549828,"d":"0.1"},159,{"v":0.028994387124303862,"d":"0.0"},548382,100]
[147,"פתח תקוה ",11586068,{"v":73.07370770322662,"d":"73.1"},477681,{"v":3.012749603177281,"d":"3.0"},22640,{"v":0.14279121634717237,"d":"0.1"},714711,{"v":4.507705522380915,"d":"4.5"},545477,{"v":3.440341180185801,"d":"3.4"},600492,{"v":3.7873225745029258,"d":"3.8"},32766,{"v":0.20665622768690148,"d":"0.2"},1712519,{"v":10.800913031256329,"d":"10.8"},null,{"v":0,"d":"0.0"},162963,{"v":1.0278129412360535,"d":"1.0"},null,{"v":0,"d":"0.0"},15855317,100]
[148,"קדימה צורן",939556,{"v":79.14849883748357,"d":"79.1"},7089,{"v":0.5971796340600465,"d":"0.6"},2282,{"v":0.19223641203625705,"d":"0.2"},133899,{"v":11.279694713077468,"d":"11.3"},43575,{"v":3.670771978299693,"d":"3.7"},null,{"v":0,"d":"0.0"},null,{"v":0,"d":"0.0"},44895,{"v":3.7819692017387205,"d":"3.8"},null,{"v":0,"d":"0.0"},10655,{"v":0.8975806179869933,"d":"0.9"},5129,{"v":0.43206860531724905,"d":"0.4"},1187080,100]
[149,"צפת",1663981,{"v":66.32275956848261,"d":"66.3"},174247,{"v":6.945116492633864,"d":"6.9"},16109,{"v":0.6420706329511494,"d":"0.6"},120924,{"v":4.8197746116447195,"d":"4.8"},26789,{"v":1.0677528205430715,"d":"1.1"},167405,{"v":6.672408858972448,"d":"6.7"},96216,{"v":3.8349660450696996,"d":"3.8"},56306,{"v":2.2442379451826566,"d":"2.2"},141673,{"v":5.6467858204785015,"d":"5.6"},15366,{"v":0.6124562260802882,"d":"0.6"},29898,{"v":1.1916709779609824,"d":"1.2"},2508914,100]
[150,"קדומים ",186472,{"v":67.68174278527692,"d":"67.7"},27876,{"v":10.117852878085607,"d":"10.1"},1030,{"v":0.3738480579863745,"d":"0.4"},20065,{"v":7.282777945142334,"d":"7.3"},954,{"v":0.34626315273689445,"d":"0.3"},401,{"v":0.14554667111896716,"d":"0.1"},1060,{"v":0.38473683637432715,"d":"0.4"},1542,{"v":0.5596832091407665,"d":"0.6"},31777,{"v":11.53375702779905,"d":"11.5"},569,{"v":0.20652383009150205,"d":"0.2"},3767,{"v":1.367267606247255,"d":"1.4"},275513,100]
[151,"קלנסואה ",881351,{"v":72.38118937101898,"d":"72.4"},38088,{"v":3.1279873067181754,"d":"3.1"},null,{"v":0,"d":"0.0"},29648,{"v":2.434850022830825,"d":"2.4"},28640,{"v":2.3520677500632368,"d":"2.4"},381,{"v":0.031289728099654086,"d":"0.0"},null,{"v":0,"d":"0.0"},34482,{"v":2.831843580924599,"d":"2.8"},null,{"v":0,"d":"0.0"},41247,{"v":3.3874210365523156,"d":"3.4"},163815,{"v":13.453351203792216,"d":"13.5"},1217652,100]
[152,"קציר-חריש ",234922,{"v":83.03360619813095,"d":"83.0"},15217,{"v":5.378476198555089,"d":"5.4"},null,{"v":0,"d":"0.0"},25887,{"v":9.149807015311533,"d":"9.1"},552,{"v":0.19510539932985538,"d":"0.2"},null,{"v":0,"d":"0.0"},null,{"v":0,"d":"0.0"},2508,{"v":0.8864571404334732,"d":"0.9"},null,{"v":0,"d":"0.0"},1141,{"v":0.40328851564377716,"d":"0.4"},2697,{"v":0.9532595325953259,"d":"1.0"},282924,100]
[153,"קצרין",469484,{"v":59.82997258814549,"d":"59.8"},54942,{"v":7.001683452338928,"d":"7.0"},15430,{"v":1.966364087029771,"d":"2.0"},124784,{"v":15.902188997791505,"d":"15.9"},15548,{"v":1.9814017385054359,"d":"2.0"},976,{"v":0.12437921898516242,"d":"0.1"},7748,{"v":0.9873874884190968,"d":"1.0"},91817,{"v":11.70094953848428,"d":"11.7"},1663,{"v":0.2119289356273823,"d":"0.2"},2305,{"v":0.2937439546729502,"d":"0.3"},null,{"v":0,"d":"0.0"},784697,100]
[154,"קרית אונו ",2119918,{"v":80.773120104369,"d":"80.8"},86687,{"v":3.3029482567190973,"d":"3.3"},13553,{"v":0.5163964345670508,"d":"0.5"},166518,{"v":6.344669186987099,"d":"6.3"},25895,{"v":0.9866513445815523,"d":"1.0"},10835,{"v":0.4128351928380429,"d":"0.4"},null,{"v":0,"d":"0.0"},87110,{"v":3.319065403610698,"d":"3.3"},null,{"v":0,"d":"0.0"},69018,{"v":2.6297239814763307,"d":"2.6"},45000,{"v":1.7145900948511241,"d":"1.7"},2624534,100]
[155,"קרית ארבע ",248840,{"v":43.274113440643305,"d":"43.3"},29928,{"v":5.204579919030593,"d":"5.2"},4345,{"v":0.7556101225670919,"d":"0.8"},57832,{"v":10.057179426536262,"d":"10.1"},16247,{"v":2.8254079772951766,"d":"2.8"},3836,{"v":0.6670933095897271,"d":"0.7"},null,{"v":0,"d":"0.0"},5988,{"v":1.0413333518830257,"d":"1.0"},52791,{"v":9.180532561666134,"d":"9.2"},102387,{"v":17.80544387094979,"d":"17.8"},52838,{"v":9.188706019838897,"d":"9.2"},575032,100]
[156,"קריית אתא",3060372,{"v":77.11925547133667,"d":"77.1"},169949,{"v":4.282597131361219,"d":"4.3"},23897,{"v":0.6021878542865156,"d":"0.6"},467369,{"v":11.777375204838872,"d":"11.8"},20144,{"v":0.5076148527743052,"d":"0.5"},20775,{"v":0.5235156158849379,"d":"0.5"},null,{"v":0,"d":"0.0"},152003,{"v":3.830370356744078,"d":"3.8"},10639,{"v":0.2680954338098607,"d":"0.3"},39950,{"v":1.0067123395717579,"d":"1.0"},3265,{"v":0.08227573939178448,"d":"0.1"},3968363,100]
[157,"קריית ביאליק",2298947,{"v":75.44127930882513,"d":"75.4"},79786,{"v":2.6182238698560347,"d":"2.6"},63844,{"v":2.0950778927015854,"d":"2.1"},347495,{"v":11.403249989416974,"d":"11.4"},7423,{"v":0.24359005070991585,"d":"0.2"},6849,{"v":0.22475390776131127,"d":"0.2"},null,{"v":0,"d":"0.0"},238732,{"v":7.834129056456908,"d":"7.8"},null,{"v":0,"d":"0.0"},4257,{"v":0.13969592427214222,"d":"0.1"},null,{"v":0,"d":"0.0"},3047333,100]
[158,"קריית גת",2601697,{"v":75.1204969733193,"d":"75.1"},88680,{"v":2.5605155679519775,"d":"2.6"},21342,{"v":0.6162215071180773,"d":"0.6"},250067,{"v":7.220347840900396,"d":"7.2"},82562,{"v":2.3838665575242572,"d":"2.4"},4759,{"v":0.13740971569557353,"d":"0.1"},null,{"v":0,"d":"0.0"},207217,{"v":5.983111800228968,"d":"6.0"},2640,{"v":0.07622644451277877,"d":"0.1"},23223,{"v":0.6705328488334322,"d":"0.7"},181178,{"v":5.231270743915239,"d":"5.2"},3463365,100]
[159,"קריית טבעון",1206923,{"v":81.0546915662149,"d":"81.1"},31464,{"v":2.11306339794617,"d":"2.1"},24501,{"v":1.6454413397241008,"d":"1.6"},106110,{"v":7.126149159549584,"d":"7.1"},27051,{"v":1.8166945708696238,"d":"1.8"},56176,{"v":3.77267510307094,"d":"3.8"},579,{"v":0.03888455718951286,"d":"0.0"},20847,{"v":1.4000455332120458,"d":"1.4"},206,{"v":0.013834574751363812,"d":"0.0"},9577,{"v":0.6431734096786953,"d":"0.6"},5589,{"v":0.3753467877930697,"d":"0.4"},1489023,100]
[160,"קריית ים",2009594,{"v":69.09411350502391,"d":"69.1"},58818,{"v":2.0222878691608837,"d":"2.0"},9480,{"v":0.32594255159381785,"d":"0.3"},737400,{"v":25.35337948789887,"d":"25.4"},20468,{"v":0.7037333487365256,"d":"0.7"},27976,{"v":0.961874348458718,"d":"1.0"},null,{"v":0,"d":"0.0"},32470,{"v":1.1163876213345216,"d":"1.1"},1018,{"v":0.03500100395807031,"d":"0.0"},6523,{"v":0.2242746059120753,"d":"0.2"},4741,{"v":0.16300565792260446,"d":"0.2"},2908488,100]
[161,"קרית יערים",148451,{"v":77.44003588978498,"d":"77.4"},10636,{"v":7.117852975495915,"d":"7.1"},null,{"v":0,"d":"0.0"},4405,{"v":3.6502939169106803,"d":"3.7"},19259,{"v":0.24933400849827173,"d":"0.2"},182,{"v":1.9649501331983004,"d":"2.0"},4003,{"v":0,"d":"0.0"},262,{"v":0.22511613570815261,"d":"0.2"},null,{"v":0,"d":"0.0"},4500,{"v":0.2884128486823275,"d":"0.3"},null,{"v":0,"d":"0.0"},191698,100]
[162,"קריית מוצקין",2232011,{"v":78.80957870626523,"d":"78.8"},52249,{"v":1.8448482905432149,"d":"1.8"},154651,{"v":5.460537674994712,"d":"5.5"},262228,{"v":9.258949980527209,"d":"9.3"},34296,{"v":1.210949816694484,"d":"1.2"},null,{"v":0,"d":"0.0"},null,{"v":0,"d":"0.0"},77065,{"v":2.7210709010835203,"d":"2.7"},null,{"v":0,"d":"0.0"},19494,{"v":0.6883092992372951,"d":"0.7"},163,{"v":0.005755330654338725,"d":"0.0"},2832157,100]
[163,"קריית מלאכי",1096442,{"v":78.39870837283864,"d":"78.4"},null,{"v":0,"d":"0.0"},27237,{"v":1.947522641371825,"d":"1.9"},60666,{"v":4.3377908198943755,"d":"4.3"},121989,{"v":8.722559000562011,"d":"8.7"},1695,{"v":0.12119730062507775,"d":"0.1"},null,{"v":0,"d":"0.0"},86173,{"v":6.161613561513172,"d":"6.2"},null,{"v":0,"d":"0.0"},4344,{"v":0.3106083031948895,"d":"0.3"},null,{"v":0,"d":"0.0"},1398546,100]
[164,"קריית עקרון",644886,{"v":79.51395439161072,"d":"79.5"},27922,{"v":3.4427614098035226,"d":"3.4"},null,{"v":0,"d":"0.0"},70592,{"v":8.703940027249132,"d":"8.7"},2550,{"v":0.31441306478758624,"d":"0.3"},1943,{"v":0.2395704254440314,"d":"0.2"},null,{"v":0,"d":"0.0"},59928,{"v":7.389076920231556,"d":"7.4"},null,{"v":0,"d":"0.0"},3214,{"v":0.3962837608734518,"d":"0.4"},null,{"v":0,"d":"0.0"},811035,100]
[165,"קרית שמונה",1402824,{"v":74.09052113878161,"d":"74.1"},89062,{"v":4.703833120663867,"d":"4.7"},26512,{"v":1.4002383024751346,"d":"1.4"},122772,{"v":6.484235699738881,"d":"6.5"},23671,{"v":1.250190134953565,"d":"1.3"},3656,{"v":0.19309260839804962,"d":"0.2"},10570,{"v":0.5582573497722606,"d":"0.6"},171796,{"v":9.073451245172686,"d":"9.1"},31998,{"v":1.6899828456019672,"d":"1.7"},2882,{"v":0.15221359338161353,"d":"0.2"},7649,{"v":0.40398396106036155,"d":"0.4"},1893392,100]
[166,"קרני שומרון",341971,{"v":66.7747780819564,"d":"66.8"},2545,{"v":0.49694801669901545,"d":"0.5"},null,{"v":0,"d":"0.0"},56767,{"v":11.084576842417686,"d":"11.1"},25264,{"v":4.933160979915098,"d":"4.9"},162,{"v":0.03163284035569371,"d":"0.0"},null,{"v":0,"d":"0.0"},71529,{"v":13.967070603718614,"d":"14.0"},null,{"v":0,"d":"0.0"},2036,{"v":0.39755841335921244,"d":"0.4"},11852,{"v":2.3142742215782834,"d":"2.3"},512126,100]
[167,"ראש העין",2667475,{"v":74.50718655433643,"d":"74.5"},91356,{"v":2.551730957125356,"d":"2.6"},1133,{"v":0.03164664799709957,"d":"0.0"},474236,{"v":13.246231032261704,"d":"13.2"},75720,{"v":2.11499045572849,"d":"2.1"},5228,{"v":0.14602707478273305,"d":"0.1"},null,{"v":0,"d":"0.0"},258954,{"v":7.233032732074954,"d":"7.2"},1436,{"v":0.04010996162739187,"d":"0.0"},4576,{"v":0.1278155880271206,"d":"0.1"},44,{"v":0.0012289960387223135,"d":"0.0"},3580158,100]
[168,"ראש פנה ",272830,{"v":52.27900274587879,"d":"52.3"},4134,{"v":0.7921467483468201,"d":"0.8"},606,{"v":0.11612020549060786,"d":"0.1"},82953,{"v":15.895246544657414,"d":"15.9"},20755,{"v":3.977021229302915,"d":"4.0"},329,{"v":0.06304215776635312,"d":"0.1"},45570,{"v":8.73200951189274,"d":"8.7"},56905,{"v":10.903993883569374,"d":"10.9"},2246,{"v":0.4303729068183255,"d":"0.4"},33299,{"v":6.380671159458336,"d":"6.4"},2246,{"v":0.4303729068183255,"d":"0.4"},521873,100]
[169,"ראשון לציון",13930344,{"v":72.35251268150333,"d":"72.4"},570674,{"v":2.96401135693449,"d":"3.0"},475277,{"v":2.4685309400634226,"d":"2.5"},1511891,{"v":7.852577994524094,"d":"7.9"},745082,{"v":3.8698652993608675,"d":"3.9"},75470,{"v":0.3919820021725994,"d":"0.4"},null,{"v":0,"d":"0.0"},1676580,{"v":8.70795263286785,"d":"8.7"},18652,{"v":0.0968762197498784,"d":"0.1"},246680,{"v":1.2812259215043964,"d":"1.3"},2785,{"v":0.01446495131907631,"d":"0.0"},19253435,100]
[170,"רהט",2158292,{"v":83.14224375872288,"d":"83.1"},118849,{"v":4.578329775804412,"d":"4.6"},25805,{"v":0.9940664192768375,"d":"1.0"},49857,{"v":1.9206033507415339,"d":"1.9"},29067,{"v":1.119725968189104,"d":"1.1"},11839,{"v":0.45606480673584493,"d":"0.5"},null,{"v":0,"d":"0.0"},62572,{"v":2.4104136402631378,"d":"2.4"},2416,{"v":0.09306973334519818,"d":"0.1"},133192,{"v":5.1308542730602795,"d":"5.1"},4014,{"v":0.15462827386077213,"d":"0.2"},2595903,100]
[171,"רחובות",6857429,{"v":75.73410103050247,"d":"75.7"},220388,{"v":2.433986127732475,"d":"2.4"},14999,{"v":0.1656503889951331,"d":"0.2"},880687,{"v":9.726391368288336,"d":"9.7"},257437,{"v":2.8431588233708966,"d":"2.8"},null,{"v":0,"d":"0.0"},1219,{"v":0.01346275246250198,"d":"0.0"},611215,{"v":6.750316855101025,"d":"6.8"},null,{"v":0,"d":"0.0"},63968,{"v":0.7064687034629424,"d":"0.7"},147270,{"v":1.6264639500842222,"d":"1.6"},9054612,100]
[172,"ריינה",749229,{"v":76.96509174434443,"d":"77.0"},35818,{"v":3.6794299955006133,"d":"3.7"},14782,{"v":1.5184916576439238,"d":"1.5"},3796,{"v":0.38994684971021076,"d":"0.4"},19925,{"v":2.0468100580811246,"d":"2.0"},null,{"v":0,"d":"0.0"},null,{"v":0,"d":"0.0"},21643,{"v":2.22329285254955,"d":"2.2"},null,{"v":0,"d":"0.0"},29726,{"v":3.0536248826358596,"d":"3.1"},98547,{"v":10.123311959534282,"d":"10.1"},973466,100]
[173,"רכסים ",414952,{"v":82.74151352730985,"d":"82.7"},47738,{"v":9.518966947422154,"d":"9.5"},2961,{"v":0.5904240045941807,"d":"0.6"},7140,{"v":1.423717457886677,"d":"1.4"},16675,{"v":3.3249984047983663,"d":"3.3"},4122,{"v":0.8219276416539051,"d":"0.8"},null,{"v":0,"d":"0.0"},2941,{"v":0.5864360005104645,"d":"0.6"},null,{"v":0,"d":"0.0"},4975,{"v":0.9920160158244002,"d":"1.0"},null,{"v":0,"d":"0.0"},501504,100]
[174,"ראמה",346877,{"v":85.2661024490127,"d":"85.3"},10679,{"v":2.625013212328885,"d":"2.6"},null,{"v":0,"d":"0.0"},20960,{"v":5.152193738216447,"d":"5.2"},null,{"v":0,"d":"0.0"},4903,{"v":1.2052102050799254,"d":"1.2"},null,{"v":0,"d":"0.0"},10967,{"v":2.6958067140753705,"d":"2.7"},null,{"v":0,"d":"0.0"},4401,{"v":1.0818131985634818,"d":"1.1"},8030,{"v":1.97386048272319,"d":"2.0"},406817,100]
[175,"רמלה",3914009,{"v":82.0978447162901,"d":"82.1"},116268,{"v":2.4387660348950697,"d":"2.4"},30612,{"v":0.6420984781729098,"d":"0.6"},231139,{"v":4.848229457284992,"d":"4.8"},79181,{"v":1.6608519404223563,"d":"1.7"},19824,{"v":0.4158160274173449,"d":"0.4"},4006,{"v":0.08402739133544612,"d":"0.1"},290401,{"v":6.091272708738114,"d":"6.1"},12645,{"v":0.26523374024880586,"d":"0.3"},38519,{"v":0.8079508454443458,"d":"0.8"},30889,{"v":0.6479086597505229,"d":"0.6"},4767493,100]
[176,"רמת גן",9369236,{"v":74.25652418950955,"d":"74.3"},379852,{"v":3.010543146360448,"d":"3.0"},312554,{"v":2.477168219642238,"d":"2.5"},815805,{"v":6.465718625982186,"d":"6.5"},394138,{"v":3.123767821731133,"d":"3.1"},122755,{"v":0.9729031936951149,"d":"1.0"},205871,{"v":1.631644767131335,"d":"1.6"},885771,{"v":7.020238970164276,"d":"7.0"},61680,{"v":0.48884908139884065,"d":"0.5"},4220,{"v":0.03344590018649656,"d":"0.0"},65509,{"v":0.5191960841983894,"d":"0.5"},12617391,100]
[177,"רמת השרון",3397334,{"v":66.47609580852384,"d":"66.5"},56408,{"v":1.1037429974112678,"d":"1.1"},117913,{"v":2.3072196861040073,"d":"2.3"},740642,{"v":14.492242609003622,"d":"14.5"},122633,{"v":2.3995765671808256,"d":"2.4"},9686,{"v":0.18952727756569177,"d":"0.2"},null,{"v":0,"d":"0.0"},238378,{"v":4.664374702824125,"d":"4.7"},348779,{"v":6.824606064638076,"d":"6.8"},33516,{"v":0.6558121241886977,"d":"0.7"},45321,{"v":0.8868021625598509,"d":"0.9"},5110610,100]
[178,"רמת ישי",452364,{"v":86.85444386844075,"d":"86.9"},7077,{"v":1.3587926962732562,"d":"1.4"},5394,{"v":1.0356546281896204,"d":"1.0"},4628,{"v":0.8885816869227964,"d":"0.9"},6640,{"v":1.2748881592842194,"d":"1.3"},502,{"v":0.09638461686154792,"d":"0.1"},null,{"v":0,"d":"0.0"},33066,{"v":6.348712631760843,"d":"6.3"},null,{"v":0,"d":"0.0"},11159,{"v":2.1425417122669583,"d":"2.1"},null,{"v":0,"d":"0.0"},520830,100]
[179,"רעננה",5207732,{"v":71.77568228309136,"d":"71.8"},194511,{"v":2.6808521898911817,"d":"2.7"},118410,{"v":1.6319884623749545,"d":"1.6"},728925,{"v":10.046425048025199,"d":"10.0"},325000,{"v":4.479319738804664,"d":"4.5"},104692,{"v":1.442919821830578,"d":"1.4"},null,{"v":0,"d":"0.0"},476380,{"v":6.565717960528509,"d":"6.6"},732,{"v":0.010088806304015428,"d":"0.0"},48193,{"v":0.6642210959145021,"d":"0.7"},50991,{"v":0.7027845932350418,"d":"0.7"},7255566,100]
[180,"שגב שלום",411961,{"v":75.9141425588805,"d":"75.9"},39697,{"v":7.315167496825863,"d":"7.3"},32250,{"v":5.942871042462505,"d":"5.9"},28517,{"v":5.2549722021055265,"d":"5.3"},3274,{"v":0.6033165827293718,"d":"0.6"},1796,{"v":0.3309580276670592,"d":"0.3"},null,{"v":0,"d":"0.0"},12223,{"v":2.2523941938610603,"d":"2.3"},null,{"v":0,"d":"0.0"},null,{"v":0,"d":"0.0"},12949,{"v":2.386177895468123,"d":"2.4"},542667,100]
[181,"אל שאג'ור",1607993,{"v":86.17547503901494,"d":"86.2"},22813,{"v":1.2225930784929087,"d":"1.2"},6557,{"v":0.3514023940594399,"d":"0.4"},18506,{"v":0.9917725643532095,"d":"1.0"},103582,{"v":5.551161015931814,"d":"5.6"},null,{"v":0,"d":"0.0"},null,{"v":0,"d":"0.0"},106501,{"v":5.707595908147691,"d":"5.7"},null,{"v":0,"d":"0.0"},null,{"v":0,"d":"0.0"},null,{"v":0,"d":"0.0"},1865952,100]
[182,"שדרות ",1050454,{"v":59.97772076964406,"d":"60.0"},37532,{"v":2.142962772216852,"d":"2.1"},17591,{"v":1.004392468455362,"d":"1.0"},105166,{"v":6.004657969278415,"d":"6.0"},100971,{"v":5.765136259019177,"d":"5.8"},1505,{"v":0.08593091154711613,"d":"0.1"},null,{"v":0,"d":"0.0"},306678,{"v":17.510378798303307,"d":"17.5"},123295,{"v":7.0397685974762005,"d":"7.0"},3590,{"v":0.20497805478680853,"d":"0.2"},4625,{"v":0.264073399272699,"d":"0.3"},1751407,100]
[183,"שהם ",1288909,{"v":73.6893770606897,"d":"73.7"},49243,{"v":2.8153158947602526,"d":"2.8"},7821,{"v":0.4471414335625355,"d":"0.4"},325313,{"v":18.598762457042465,"d":"18.6"},4789,{"v":0.27379623134266495,"d":"0.3"},1168,{"v":0.06677677974696859,"d":"0.1"},16962,{"v":0.9697497757432205,"d":"1.0"},43276,{"v":2.474171164665936,"d":"2.5"},null,{"v":0,"d":"0.0"},10383,{"v":0.5936158425623074,"d":"0.6"},1247,{"v":0.07129335988396392,"d":"0.1"},1749111,100]
[184,"שיבלי",255191,{"v":88.56985186933403,"d":"88.6"},29032,{"v":10.076217184267884,"d":"10.1"},null,{"v":0,"d":"0.0"},null,{"v":0,"d":"0.0"},null,{"v":0,"d":"0.0"},null,{"v":0,"d":"0.0"},null,{"v":0,"d":"0.0"},null,{"v":0,"d":"0.0"},null,{"v":0,"d":"0.0"},null,{"v":0,"d":"0.0"},3901,{"v":1.3539309463980786,"d":"1.4"},288124,100]
[185,"שלומי",335610,{"v":47.353383140383926,"d":"47.4"},11473,{"v":1.6187996924097159,"d":"1.6"},13985,{"v":1.9732340014250744,"d":"2.0"},12615,{"v":1.7799318504095325,"d":"1.8"},14410,{"v":2.033199997178071,"d":"2.0"},1492,{"v":0.21051591920816667,"d":"0.2"},12624,{"v":1.7812017185548903,"d":"1.8"},221585,{"v":31.264859221006443,"d":"31.3"},20758,{"v":2.928880329036946,"d":"2.9"},64183,{"v":9.055994130387239,"d":"9.1"},null,{"v":0,"d":"0.0"},708735,100]
[186,"שעב ",299977,{"v":76.85963330019575,"d":"76.9"},20229,{"v":5.183042440019268,"d":"5.2"},21081,{"v":5.401340534779089,"d":"5.4"},9604,{"v":2.460721716048497,"d":"2.5"},29921,{"v":7.66631137712277,"d":"7.7"},995,{"v":0.2549373289742039,"d":"0.3"},null,{"v":0,"d":"0.0"},3707,{"v":0.9498016869420844,"d":"0.9"},1002,{"v":0.25673085792176115,"d":"0.3"},3776,{"v":0.9674807579965768,"d":"1.0"},null,{"v":0,"d":"0.0"},390292,100]
[187,"שפרעם ",1957569,{"v":71.90526250831978,"d":"71.9"},128801,{"v":4.731107673003657,"d":"4.7"},28564,{"v":1.0492104841707477,"d":"1.0"},47527,{"v":1.7457578308774373,"d":"1.7"},43825,{"v":1.6097762732384475,"d":"1.6"},1322,{"v":0.04855959459717575,"d":"0.0"},null,{"v":0,"d":"0.0"},134817,{"v":4.952086887146327,"d":"5.0"},4675,{"v":0.17172171311784923,"d":"0.2"},143338,{"v":5.265079553986368,"d":"5.3"},231990,{"v":8.521437481542211,"d":"8.5"},2722428,100]
[188,"תל אביב-יפו",27743334,{"v":61.749337698862284,"d":"61.7"},508588,{"v":1.131982629109716,"d":"1.1"},328307,{"v":0.7307247143367981,"d":"0.7"},3532887,{"v":7.863273837777409,"d":"7.9"},1897446,{"v":4.2232139013773695,"d":"4.2"},560004,{"v":1.2464210721290265,"d":"1.2"},1053524,{"v":2.344866310943601,"d":"2.3"},6670992,{"v":14.847867159527715,"d":"14.8"},386626,{"v":0.8605274130773298,"d":"0.9"},247250,{"v":0.5503132300553242,"d":"0.6"},2000000,{"v":4.451472032803432,"d":"4.5"},44928958,100]
[189,"תל מונד",822652,{"v":80.91688199531212,"d":"80.9"},41720,{"v":4.103621357322928,"d":"4.1"},1154,{"v":0.11350860609661215,"d":"0.1"},120562,{"v":11.858600145771018,"d":"11.9"},4191,{"v":0.41223099493145715,"d":"0.4"},1589,{"v":0.15629564565642695,"d":"0.2"},null,{"v":0,"d":"0.0"},17529,{"v":1.7241701527448132,"d":"1.7"},null,{"v":0,"d":"0.0"},7223,{"v":0.7104615787138904,"d":"0.7"},43,{"v":0.004229523450740314,"d":"0.0"},1016663,100]
[190,"תל שבע",601806,{"v":75.85946097209565,"d":"75.9"},33189,{"v":4.183573527354135,"d":"4.2"},10262,{"v":1.293556043800902,"d":"1.3"},79274,{"v":9.992726741012735,"d":"10.0"},17150,{"v":2.161809213719106,"d":"2.2"},3033,{"v":0.3823187956390699,"d":"0.4"},null,{"v":0,"d":"0.0"},12441,{"v":1.5682255643078367,"d":"1.6"},null,{"v":0,"d":"0.0"},2620,{"v":0.33025890028828325,"d":"0.3"},33542,{"v":4.228070241782289,"d":"4.2"},793317,100]
[191,"טמרה",1594107,{"v":84.25022858079075,"d":"84.3"},80448,{"v":4.251761261237454,"d":"4.3"},60990,{"v":3.2233855325536043,"d":"3.2"},15681,{"v":0.828757313264028,"d":"0.8"},52257,{"v":2.7618373138982406,"d":"2.8"},11217,{"v":0.5928302265724508,"d":"0.6"},null,{"v":0,"d":"0.0"},28977,{"v":1.531464872549693,"d":"1.5"},10542,{"v":0.5571557678993293,"d":"0.6"},28567,{"v":1.5097959420963898,"d":"1.5"},9324,{"v":0.4927831891380522,"d":"0.5"},1892110,100]
[null,0]
[]
[{"$nulls":8},{"v":39998620,"d":"39,998,620"},{"$nulls":7},{"v":36970.001,"d":"36,970"}]

{"sheet":"נתוני מים 2008","index":4,"n_rows":197,"n_cols":16,"rows_kept":197,"flags":["formulas_cached_only"]}
["מספר",null,"מספר","אוכלוסיה","תקבולים","תקבולים","סה\"כ","צריכה","צריכה","צריכה","צריכה","סה\"כ ","סה\"כ","סה\"כ","צר' סגולית ","צר' סגולית"]
["סידורי","שם הישוב","צרכן",2008,"הפקה","קניה","תקבולים","במגורים","עירונית","תעשייתית","חקלאית","צריכה","פחת","פחת","מגורים","עירונית"]
[{"$nulls":3},"נפש","מ\"ק","מ\"ק","מ\"ק","מ\"ק","מ\"ק","מ\"ק","מ\"ק","מ\"ק","מ\"ק","%","מ\"ק/נ/שנה","מ\"ק/נ/שנה"]
[1,"אבו גוש",8227,6180,0,440229,440229,292728,414501,null,2597,417098,23131,{"v":5.2543108245935635,"d":"5.3"},{"v":47.366990291262134,"d":"47.4"},{"v":67.07135922330097,"d":"67.1"}]
[2,"אבו סנאן",5,11968,0,827461,827461,609193,697780,null,null,697780,129681,{"v":15.672158566989863,"d":"15.7"},{"v":50.90182152406417,"d":"50.9"},{"v":58.30381016042781,"d":"58.3"}]
[3,"אבן יהודה",3179,10393,101600,2101012,2202612,1101457,1479579,null,351215,1830794,371818,{"v":16.880776096743322,"d":"16.9"},{"v":105.98066005965553,"d":"106.0"},{"v":142.36303281054555,"d":"142.4"}]
[4,"אום אל-פחם",1597,44497,0,3459310,3459310,2027365,3026891,12204,null,3039095,420215,{"v":12.147364647863302,"d":"12.1"},{"v":45.561835629368275,"d":"45.6"},{"v":68.02460840056634,"d":"68.0"}]
[5,"אופקים",6553,24815,0,2618970,2618970,1315894,1836548,386207,null,2222755,396215,{"v":15.128657449302588,"d":"15.1"},{"v":53.02816844650413,"d":"53.0"},{"v":74.0095909732017,"d":"74.0"}]
[6,"אור יהודה",7627,32585,0,3425478,3425478,1938600,2984910,null,138400,3123310,302168,{"v":8.821192254044545,"d":"8.8"},{"v":59.49363203928188,"d":"59.5"},{"v":91.60380543194721,"d":"91.6"}]
[7,"אור עקיבא ",1600,15868,0,1805130,1805130,1316118,1676989,25367,null,1702356,102774,{"v":5.693440361636004,"d":"5.7"},{"v":82.94164355936476,"d":"82.9"},{"v":105.68370305016386,"d":"105.7"}]
[8,"אורנית",9573,6328,0,594070,594070,448123,586841,null,null,586841,7229,{"v":1.216859965997273,"d":"1.2"},{"v":70.81589759797724,"d":"70.8"},{"v":92.7371997471555,"d":"92.7"}]
[9,"אכסאל",30,12157,0,1078833,1078833,627930,938706,null,1222,939928,138905,{"v":12.87548675281531,"d":"12.9"},{"v":51.65172328699515,"d":"51.7"},{"v":77.2152669244057,"d":"77.2"}]
[10,"אילת ",6544,46609,0,13107093,13107093,4117515,12162097,131925,146792,12440814,666279,{"v":5.083346856545536,"d":"5.1"},{"v":88.34162929906242,"d":"88.3"},{"v":260.93881010105343,"d":"260.9"}]
[11,"אליכין",5345,2902,0,336890,336890,224378,299121,null,null,299121,37769,{"v":11.21107779987533,"d":"11.2"},{"v":77.3184011026878,"d":"77.3"},{"v":103.07408683666436,"d":"103.1"}]
[12,"אלעד",4164,33783,0,2229333,2229333,1487478,1924216,null,null,1924216,305117,{"v":13.686470347857407,"d":"13.7"},{"v":44.03037030459107,"d":"44.0"},{"v":56.95811502826866,"d":"57.0"}]
[13,"אלפי מנשה ",9587,6633,0,687910,687910,517311,640941,null,null,640941,46969,{"v":6.827782704132808,"d":"6.8"},{"v":77.99050203527815,"d":"78.0"},{"v":96.62912709181366,"d":"96.6"}]
[14,"אלקנה ",9504,3098,0,292390,292390,234444,278473,null,null,278473,13917,{"v":4.759738705154075,"d":"4.8"},{"v":75.67591994835378,"d":"75.7"},{"v":89.8879922530665,"d":"89.9"}]
[15,"אעבלין  ",10,11362,0,1208293,1208293,614505,919893,null,null,919893,288400,{"v":23.868382917057367,"d":"23.9"},{"v":54.084228128850555,"d":"54.1"},{"v":80.96224256292906,"d":"81.0"}]
[16,"אפרת ",9523,8167,0,684310,684310,483292,607559,null,null,607559,76751,{"v":11.215823238006168,"d":"11.2"},{"v":59.17619688992286,"d":"59.2"},{"v":74.3919431859924,"d":"74.4"}]
[17,"אריאל",9503,16716,0,1498930,1498930,915310,1382962,11220,null,1394182,104748,{"v":6.988184905232399,"d":"7.0"},{"v":54.756520698731755,"d":"54.8"},{"v":82.73283082077052,"d":"82.7"}]
[18,"אשדוד",6556,209238,761060,19184824,19945884,11816589,16161783,2547815,null,18709598,1236286,{"v":6.19820109251613,"d":"6.2"},{"v":56.47439279671953,"d":"56.5"},{"v":77.2411464456743,"d":"77.2"}]
[19,"אשקלון ",6597,110416,0,11238517,11238517,6460401,8844543,788960,62443,9695946,1542571,{"v":13.725752250052208,"d":"13.7"},{"v":58.50964534125489,"d":"58.5"},{"v":80.102005144182,"d":"80.1"}]
[20,"באקה-ג'ת",1655,33171,0,2953790,2953790,1947498,2495322,null,6983,2502305,451485,{"v":15.284939010559315,"d":"15.3"},{"v":58.71086189744054,"d":"58.7"},{"v":75.2260106719725,"d":"75.2"}]
[21,"באר יעקב ",3236,9995,0,936773,936773,434811,877234,null,10408,887642,49131,{"v":5.244707095529013,"d":"5.2"},{"v":43.502851425712855,"d":"43.5"},{"v":87.76728364182091,"d":"87.8"}]
[22,"באר שבע",6841,187195,0,21454599,21454599,11128924,18305605,517522,43452,18866579,2588020,{"v":12.062774978921768,"d":"12.1"},{"v":59.450968241673124,"d":"59.5"},{"v":97.78896338043216,"d":"97.8"}]
[23,"בועיינה-נוג'ידאת",398,8145,0,411230,411230,248705,301895,null,null,301895,109335,{"v":26.587311237020643,"d":"26.6"},{"v":30.534683855125845,"d":"30.5"},{"v":37.065070595457335,"d":"37.1"}]
[24,"בוקעתה ",9294,5790,0,423870,423870,330136,387931,null,null,387931,35939,{"v":8.478778870880223,"d":"8.5"},{"v":57.01830742659758,"d":"57.0"},{"v":67.00017271157168,"d":"67.0"}]
[25,"ביר אל מכסור",1014,7605,0,623780,623780,438039,535859,null,null,535859,87921,{"v":14.094873192471704,"d":"14.1"},{"v":57.59881656804734,"d":"57.6"},{"v":70.46140696909927,"d":"70.5"}]
[26,"בית אל",9532,5413,null,368370,368370,227838,337200,null,null,337200,31170,{"v":8.461601107582052,"d":"8.5"},{"v":42.090892296323666,"d":"42.1"},{"v":62.2944762608535,"d":"62.3"}]
[27,"בית אריה ",9514,3767,0,403548,403548,304630,332161,null,null,332161,71387,{"v":17.68984110935998,"d":"17.7"},{"v":80.86806477302893,"d":"80.9"},{"v":88.17653305017255,"d":"88.2"}]
[28,"בית ג'ן ",163,10496,0,907745,907745,604658,779650,null,2591,782241,125504,{"v":13.825909258657443,"d":"13.8"},{"v":57.60842225609756,"d":"57.6"},{"v":74.28067835365853,"d":"74.3"}]
[29,"בית דגן",3305,6282,0,632485,632485,430536,570463,null,null,570463,62022,{"v":9.806082357684371,"d":"9.8"},{"v":68.53486150907354,"d":"68.5"},{"v":90.80913721744668,"d":"90.8"}]
[30,"בית שאן ",104,16800,0,2096353,2096353,1176968,1878357,60803,null,1939160,157193,{"v":7.498403179235558,"d":"7.5"},{"v":70.05761904761904,"d":"70.1"},{"v":111.80696428571429,"d":"111.8"}]
[31,"בית שמש",8328,76078,0,5837381,5837381,3462055,4621794,135124,17346,4774264,1063117,{"v":18.212225653936244,"d":"18.2"},{"v":45.50665106864008,"d":"45.5"},{"v":60.7507295144457,"d":"60.8"}]
[32,"ביתר עילית ",8505,34829,0,1727676,1727676,1308624,1679059,null,null,1679059,48617,{"v":2.814011423438191,"d":"2.8"},{"v":37.572827241666424,"d":"37.6"},{"v":48.20864796577565,"d":"48.2"}]
[33,"בני ברק",7695,153321,3181571,7665035,10846606,7041378,9345776,832373,null,10178149,668457,{"v":6.162821808038386,"d":"6.2"},{"v":45.92572446044573,"d":"45.9"},{"v":60.955615995199615,"d":"61.0"}]
[34,"בני עייש",4263,7642,0,463660,463660,370018,406403,null,null,406403,57257,{"v":12.34891946685071,"d":"12.3"},{"v":48.419000261711595,"d":"48.4"},{"v":53.180188432347556,"d":"53.2"}]
[35,"בנימינה ",1699,11816,911100,1237400,2148500,1066500,1411793,54276,516086,1982155,166345,{"v":7.7423784035373515,"d":"7.7"},{"v":90.25897088693297,"d":"90.3"},{"v":119.48146580907245,"d":"119.5"}]
[36,"בסמת טבעון ",3122,6519,0,488100,488100,356137,411590,null,null,411590,76510,{"v":15.675066584716246,"d":"15.7"},{"v":54.63061819297438,"d":"54.6"},{"v":63.13698420003068,"d":"63.1"}]
[37,"בת ים ",7739,128851,7305480,3137885,10443365,7655453,9700630,283014,null,9983644,459721,{"v":4.402038997966652,"d":"4.4"},{"v":59.413221472864,"d":"59.4"},{"v":75.28564000279393,"d":"75.3"}]
[38,"ג'וליס ",116,5522,0,622330,622330,358065,436285,null,null,436285,186045,{"v":29.89491106004853,"d":"29.9"},{"v":64.84335385729808,"d":"64.8"},{"v":79.00851140890981,"d":"79.0"}]
[39,"ג'לג'וליה ",3757,8256,1213962,0,1213962,485041,689870,null,285123,974993,238969,{"v":19.685047802155257,"d":"19.7"},{"v":58.75012112403101,"d":"58.8"},{"v":83.55983527131782,"d":"83.6"}]
[40,"גבעת זאב ",9582,11063,0,852318,852318,602947,835009,null,null,835009,17309,{"v":2.0308147897850333,"d":"2.0"},{"v":54.50122028382898,"d":"54.5"},{"v":75.47762812980204,"d":"75.5"}]
[41,"גבעת שמואל",3504,20329,0,1684768,1684768,1318181,1517451,null,null,1517451,167317,{"v":9.931159661152158,"d":"9.9"},{"v":64.84239264105464,"d":"64.8"},{"v":74.64464558020562,"d":"74.6"}]
[42,"גבעתיים ",7775,49893,1934500,2322389,4256889,3330687,4021060,null,null,4021060,235829,{"v":5.539937733870909,"d":"5.5"},{"v":66.75659912212134,"d":"66.8"},{"v":80.59367045477322,"d":"80.6"}]
[43,"ג'דידה אלמכר",1001,18196,0,1643285,1643285,1350086,1452012,null,3952,1455964,187321,{"v":11.399179083360464,"d":"11.4"},{"v":74.19685645196746,"d":"74.2"},{"v":79.79841723455705,"d":"79.8"}]
[44,"גדרה",3561,18064,null,1854662,1854662,1119616,1550873,null,null,1550873,303789,{"v":16.37975005688368,"d":"16.4"},{"v":61.980513728963686,"d":"62.0"},{"v":85.85435119574845,"d":"85.9"}]
[45,"גוש חלב",166,2742,0,221758,221758,171668,205677,null,null,205677,16081,{"v":7.251598589453367,"d":"7.3"},{"v":62.606856309263314,"d":"62.6"},{"v":75.00984682713347,"d":"75.0"}]
[46,"גיסר אל זרקא ",1815,11946,0,988460,988460,827330,909384,null,null,909384,79076,{"v":7.999919066021893,"d":"8.0"},{"v":69.25581784697806,"d":"69.3"},{"v":76.12456052235058,"d":"76.1"}]
[47,"גן יבנה",3796,17909,684220,1102854,1787074,1222343,1541521,57714,66758,1665993,121081,{"v":6.775376956969885,"d":"6.8"},{"v":68.25300128427048,"d":"68.3"},{"v":86.07521357976437,"d":"86.1"}]
[48,"גני תקווה",3910,12855,0,1186840,1186840,915362,1121552,null,null,1121552,65288,{"v":5.500994236796872,"d":"5.5"},{"v":71.20669000388953,"d":"71.2"},{"v":87.24636328276935,"d":"87.2"}]
[49,"דבורייה",344,8824,0,735621,735621,396359,479158,null,null,479158,256463,{"v":34.8634690961786,"d":"34.9"},{"v":44.91829102447869,"d":"44.9"},{"v":54.30167724388033,"d":"54.3"}]
[50,"דימונה",6920,33669,0,3658340,3658340,2069924,3062538,263800,671,3327009,331331,{"v":9.056867322337453,"d":"9.1"},{"v":61.478630193946955,"d":"61.5"},{"v":90.96017107725207,"d":"91.0"}]
[51,"דיר חנא",995,8995,0,606350,606350,445736,550441,null,null,550441,55909,{"v":9.220582172012865,"d":"9.2"},{"v":49.553752084491386,"d":"49.6"},{"v":61.1941078376876,"d":"61.2"}]
[52,"הוד השרון",4015,46936,177160,4910306,5087466,2964437,4315327,31082,402332,4748741,338725,{"v":6.65802975390892,"d":"6.7"},{"v":63.15913158343276,"d":"63.2"},{"v":91.94066388273393,"d":"91.9"}]
[53,"הר אדר",9575,3115,0,322930,322930,265463,291019,null,null,291019,31911,{"v":9.881708110116744,"d":"9.9"},{"v":85.22086677367577,"d":"85.2"},{"v":93.42504012841091,"d":"93.4"}]
[54,"הרצליה",7801,84405,3280380,8688250,11968630,7923816,11097915,36117,63084,11197116,771514,{"v":6.4461346035427605,"d":"6.4"},{"v":93.87851430602453,"d":"93.9"},{"v":131.48409454416208,"d":"131.5"}]
[55,"זכרון יעקב ",1980,18590,0,2322524,2322524,1488385,1995888,63885,2552,2062325,260199,{"v":11.203285735690999,"d":"11.2"},{"v":80.06374394835933,"d":"80.1"},{"v":107.36352877891339,"d":"107.4"}]
[56,"זמר",5402,5411,0,294440,294440,196000,279360,null,null,279360,15080,{"v":5.121586740931939,"d":"5.1"},{"v":36.222509702457955,"d":"36.2"},{"v":51.62816484938089,"d":"51.6"}]
[57,"זרזיר",1323,6761,0,438324,438324,263356,315718,null,25102,340820,97504,{"v":22.244732207225706,"d":"22.2"},{"v":38.9522260020707,"d":"39.0"},{"v":46.696938322733324,"d":"46.7"}]
[58,"חדרה",2177,78231,2619050,5960004,8579054,4895131,7309224,497425,null,7806649,772405,{"v":9.00338195796413,"d":"9.0"},{"v":62.57277805473534,"d":"62.6"},{"v":93.4312996126855,"d":"93.4"}]
[59,"חולון",7864,170633,0,16645979,16645979,11218831,14287768,477474,null,14765242,1880737,{"v":11.298446309466089,"d":"11.3"},{"v":65.74830777165026,"d":"65.7"},{"v":83.73390844678345,"d":"83.7"}]
[60,"חורה",6922,11799,0,830830,830830,519655,695258,30108,null,725366,105464,{"v":12.6938122118845,"d":"12.7"},{"v":44.042291719637255,"d":"44.0"},{"v":58.92516314941944,"d":"58.9"}]
[61,"חורפיש",351,5438,0,456240,456240,256269,379321,null,null,379321,76919,{"v":16.859328423636683,"d":"16.9"},{"v":47.125597646193455,"d":"47.1"},{"v":69.75376976829716,"d":"69.8"}]
[62,"חיפה",2462,264837,0,27789128,27789128,17795195,24478453,2234802,null,26713255,1075873,{"v":3.8715608492645033,"d":"3.9"},{"v":67.1930092849564,"d":"67.2"},{"v":92.42837292372289,"d":"92.4"}]
[63,"חצור הגלילית",346,8661,0,899984,899984,540951,788782,21570,11253,821605,78379,{"v":8.70893260324628,"d":"8.7"},{"v":62.4582611707655,"d":"62.5"},{"v":91.07285532848401,"d":"91.1"}]
[64,"טבריה",371,39756,5694100,0,5694100,2538666,4676889,38984,2015,4717888,976212,{"v":17.144272141339282,"d":"17.1"},{"v":63.85617265318442,"d":"63.9"},{"v":117.63982795049805,"d":"117.6"}]
[65,"טובא-זנגרייה",250,5514,0,751987,751987,445414,491962,null,null,491962,260025,{"v":34.57839031791773,"d":"34.6"},{"v":80.77874501269496,"d":"80.8"},{"v":89.22052956111716,"d":"89.2"}]
[66,"טורעאן",378,11898,0,1006900,1006900,514886,579461,null,260,579721,427179,{"v":42.42516635217003,"d":"42.4"},{"v":43.27500420238695,"d":"43.3"},{"v":48.70238695579089,"d":"48.7"}]
[67,"טייבה ",4425,35519,3707350,0,3707350,1610051,2077709,12000,null,2089709,1617641,{"v":43.63334996695753,"d":"43.6"},{"v":45.329288549790256,"d":"45.3"},{"v":58.495706523269234,"d":"58.5"}]
[68,"טירה",4458,21934,1055650,676500,1732150,1265147,1598693,null,28074,1626767,105383,{"v":6.083941921888982,"d":"6.1"},{"v":57.67972098112519,"d":"57.7"},{"v":72.88652320598158,"d":"72.9"}]
[69,"טירת הכרמל ",2540,18799,0,1826360,1826360,1140924,1598151,105094,null,1703245,123115,{"v":6.741003964169168,"d":"6.7"},{"v":60.69067503590617,"d":"60.7"},{"v":85.01255385924783,"d":"85.0"}]
[70,"יאנוח-ג'ת",991,5550,0,536410,536410,289222,330298,null,null,330298,206112,{"v":38.42433959098451,"d":"38.4"},{"v":52.112072072072074,"d":"52.1"},{"v":59.513153153153155,"d":"59.5"}]
[71,"יבנה",4566,32416,0,4415641,4415641,2192348,3518013,304068,null,3822081,593560,{"v":13.442215977249964,"d":"13.4"},{"v":67.63166337611057,"d":"67.6"},{"v":108.52705454096743,"d":"108.5"}]
[72,"יהוד",4485,26258,null,2944000,2944000,1851709,2380625,75140,50357,2506122,437878,{"v":14.873573369565218,"d":"14.9"},{"v":70.51980348846065,"d":"70.5"},{"v":90.66284560895727,"d":"90.7"}]
[73,"יסוד המעלה",540,1354,0,174201,174201,85122,139731,null,1072,140803,33398,{"v":19.172105785845087,"d":"19.2"},{"v":62.86706056129985,"d":"62.9"},{"v":103.198670605613,"d":"103.2"}]
[74,"יפיע",550,17504,0,1101050,1101050,805059,995852,null,null,995852,105198,{"v":9.554334498887426,"d":"9.6"},{"v":45.99285877513711,"d":"46.0"},{"v":56.89282449725777,"d":"56.9"}]
[75,"יקנעם עילית",555,18675,0,1596597,1596597,1098975,1516054,13744,null,1529798,66799,{"v":4.183835996184385,"d":"4.2"},{"v":58.84738955823293,"d":"58.8"},{"v":81.18093708165998,"d":"81.2"}]
[76,"ירוחם",7135,8537,0,1232170,1232170,462699,805322,307053,null,1112375,119795,{"v":9.722278581689213,"d":"9.7"},{"v":54.19925032212721,"d":"54.2"},{"v":94.33313810472063,"d":"94.3"}]
[77,"ירושלים ",8625,763619,0,60653536,60653536,33193587,50640014,1471097,382457,52493568,8159968,{"v":13.453408553130355,"d":"13.5"},{"v":43.46878089727993,"d":"43.5"},{"v":66.3158119428668,"d":"66.3"}]
[78,"ירכא",561,13244,0,1810640,1810640,838917,1049289,18085,null,1067374,743266,{"v":41.049905005964746,"d":"41.0"},{"v":63.34317426759287,"d":"63.3"},{"v":79.2274992449411,"d":"79.2"}]
[79,"כאבול ",993,10048,0,675280,675280,438329,538796,null,2472,541268,134012,{"v":19.84539746475536,"d":"19.8"},{"v":43.6235071656051,"d":"43.6"},{"v":53.62221337579618,"d":"53.6"}]
[80,"כאוכב",1027,2954,0,236970,236970,185712,215915,null,null,215915,21055,{"v":8.885090939781406,"d":"8.9"},{"v":62.86797562626946,"d":"62.9"},{"v":73.09241706161137,"d":"73.1"}]
[81,"צור יגאל",4189,11745,0,1634820,1634820,1036195,1385085,null,null,1385085,249735,{"v":15.275993687378428,"d":"15.3"},{"v":88.22435078756918,"d":"88.2"},{"v":117.92975734355045,"d":"117.9"}]
[82,"כסיפה",6964,11196,0,716080,716080,542285,666715,null,1408,668123,47957,{"v":6.697156742263434,"d":"6.7"},{"v":48.43560200071454,"d":"48.4"},{"v":59.54939264022865,"d":"59.5"}]
[83,"כסרא-סמיע",986,7127,0,381787,381787,290594,350298,null,null,350298,31489,{"v":8.247792617349464,"d":"8.2"},{"v":40.77367756419251,"d":"40.8"},{"v":49.15083485337449,"d":"49.2"}]
[84,"כפר ברא",4496,2789,249900,10,249910,149479,166943,null,null,166943,82967,{"v":33.1987515505582,"d":"33.2"},{"v":53.59591251344568,"d":"53.6"},{"v":59.85765507350305,"d":"59.9"}]
[85,"כפר ורדים",1080,5809,0,686750,686750,483693,573177,null,null,573177,113573,{"v":16.537750273025118,"d":"16.5"},{"v":83.26613875021518,"d":"83.3"},{"v":98.67051127560681,"d":"98.7"}]
[86,"כפר יונה",4616,16090,658440,1233290,1891730,1130004,1664849,null,30184,1695033,196697,{"v":10.39773117728217,"d":"10.4"},{"v":70.23020509633312,"d":"70.2"},{"v":103.47103791174642,"d":"103.5"}]
[87,"כפר יאסיף",597,8680,0,819538,819538,480354,693487,null,11165,704652,114886,{"v":14.018385968679913,"d":"14.0"},{"v":55.340322580645164,"d":"55.3"},{"v":79.89481566820277,"d":"79.9"}]
[88,"כפר כנא",423,18886,0,1677930,1677930,654776,871351,null,1828,873179,804751,{"v":47.960939967698295,"d":"48.0"},{"v":34.66991422217516,"d":"34.7"},{"v":46.13740336757387,"d":"46.1"}]
[89,"כפר מנדא ",616,15921,0,1192440,1192440,669969,784552,null,null,784552,407888,{"v":34.20616550937574,"d":"34.2"},{"v":42.080836630864894,"d":"42.1"},{"v":49.27780918284027,"d":"49.3"}]
[90,"כפר סבא",4667,82932,9082849,42580,9125429,5178971,7430041,283720,825450,8539211,586218,{"v":6.424004833087847,"d":"6.4"},{"v":62.448403511310474,"d":"62.4"},{"v":89.59196691265133,"d":"89.6"}]
[91,"כפר קאסם",4719,18456,107400,1620130,1727530,899211,1517522,null,null,1517522,210008,{"v":12.156547209020973,"d":"12.2"},{"v":48.721879063719115,"d":"48.7"},{"v":82.22377546597312,"d":"82.2"}]
[92,"כפר כמא",607,2983,0,258419,258419,186435,222021,null,1184,223205,35214,{"v":13.626707014577102,"d":"13.6"},{"v":62.49916191753268,"d":"62.5"},{"v":74.42876299027824,"d":"74.4"}]
[93,"כפר קרע",2585,15139,0,1361005,1361005,910809,1036679,20080,58876,1115635,245370,{"v":18.028589167563673,"d":"18.0"},{"v":60.16308871127551,"d":"60.2"},{"v":68.4773763128344,"d":"68.5"}]
[94,"כפר שמריהו",7886,1898,911172,0,911172,452610,541584,null,341159,882743,28429,{"v":3.120047587063694,"d":"3.1"},{"v":238.4668071654373,"d":"238.5"},{"v":285.3445732349842,"d":"285.3"}]
[95,"כפר תבור ",615,2740,0,412090,412090,225612,356893,null,27163,384056,28034,{"v":6.8028828653934825,"d":"6.8"},{"v":82.34014598540146,"d":"82.3"},{"v":130.2529197080292,"d":"130.3"}]
[96,"כרמיאל",623,44691,0,4798727,4798727,2335660,4134930,338180,null,4473110,325617,{"v":6.785487067716084,"d":"6.8"},{"v":52.26242420174084,"d":"52.3"},{"v":92.52265556823521,"d":"92.5"}]
[97,"להבים ",6885,5789,0,793550,793550,617836,680705,null,null,680705,112845,{"v":14.220275975048832,"d":"14.2"},{"v":106.72585938849542,"d":"106.7"},{"v":117.58593884954223,"d":"117.6"}]
[98,"לוד",4762,67484,0,6528607,6528607,4506994,5782069,192767,7305,5982141,546466,{"v":8.370330761217515,"d":"8.4"},{"v":66.78611226364768,"d":"66.8"},{"v":85.680590954893,"d":"85.7"}]
[99,"לקיה",6923,9662,0,1129180,1129180,498800,527688,null,null,527688,601492,{"v":53.26803521139234,"d":"53.3"},{"v":51.6249223763196,"d":"51.6"},{"v":54.61477954874767,"d":"54.6"}]
[100,"מבשרת ציון",8650,23650,0,2151280,2151280,1731584,1904861,null,null,1904861,246419,{"v":11.454529396452344,"d":"11.5"},{"v":73.21708245243128,"d":"73.2"},{"v":80.54380549682875,"d":"80.5"}]
[101,"מג'דל שמס ",9293,9312,0,794034,794034,357008,397362,null,null,397362,396672,{"v":49.956550978925335,"d":"50.0"},{"v":38.33848797250859,"d":"38.3"},{"v":42.67203608247423,"d":"42.7"}]
[102,"מגאר",620,19585,0,1699988,1699988,1181514,1458082,19419,21390,1498891,201097,{"v":11.829318795191496,"d":"11.8"},{"v":60.327495532295124,"d":"60.3"},{"v":74.44891498595864,"d":"74.4"}]
[103,"מגדל",643,1627,41280,355587,396867,130860,308157,null,null,308157,88710,{"v":22.35257655587388,"d":"22.4"},{"v":80.43023970497849,"d":"80.4"},{"v":189.4019668100799,"d":"189.4"}]
[104,"מגדל העמק",653,24764,0,3251565,3251565,1364061,1865716,1052114,null,2917830,333735,{"v":10.263826803400825,"d":"10.3"},{"v":55.08241802616702,"d":"55.1"},{"v":75.33984816669359,"d":"75.3"}]
[105,"מודיעין-מכבים-רעות",4919,70595,0,6494792,6494792,4654619,5812675,22462,null,5835137,659655,{"v":10.156676303105627,"d":"10.2"},{"v":65.93411714710673,"d":"65.9"},{"v":82.33833840923579,"d":"82.3"}]
[106,"מודיעין עלית",9427,41869,0,2423620,2423620,1552482,2191080,14387,null,2205467,218153,{"v":9.001122288147483,"d":"9.0"},{"v":37.07950989992596,"d":"37.1"},{"v":52.33179679476462,"d":"52.3"}]
[107,"מזכרת בתיה ",4948,9873,0,874277,874277,652058,789192,null,1061,790253,84024,{"v":9.610684028059758,"d":"9.6"},{"v":66.0445659880482,"d":"66.0"},{"v":79.93436645396535,"d":"79.9"}]
[108,"מזרעה",145,3462,0,290260,290260,172881,213162,null,44812,257974,32286,{"v":11.12313098601254,"d":"11.1"},{"v":49.936741767764296,"d":"49.9"},{"v":61.57192374350087,"d":"61.6"}]
[109,"מטולה ",721,1466,0,315374,315374,149326,266761,9910,3460,280131,35243,{"v":11.174985889768973,"d":"11.2"},{"v":101.85948158253751,"d":"101.9"},{"v":181.96521145975444,"d":"182.0"}]
[110,"מיתר ",6876,7227,0,992895,992895,726221,881904,null,null,881904,110991,{"v":11.178523408819665,"d":"11.2"},{"v":100.48720077487201,"d":"100.5"},{"v":122.02905770029058,"d":"122.0"}]
[111,"מסעדה ",9297,3470,0,237740,237740,147503,210233,null,null,210233,27507,{"v":11.570202742491798,"d":"11.6"},{"v":42.50806916426513,"d":"42.5"},{"v":60.58587896253602,"d":"60.6"}]
[112,"מעלה אדומים ",9548,33821,0,3188232,3188232,1892897,2717806,259222,null,2977028,211204,{"v":6.624486549284995,"d":"6.6"},{"v":55.968096744626116,"d":"56.0"},{"v":80.35853463824252,"d":"80.4"}]
[113,"מעלה אפרים ",9147,1390,0,219664,219664,74244,164043,14871,null,178914,40750,{"v":18.551059800422465,"d":"18.6"},{"v":53.41294964028777,"d":"53.4"},{"v":118.01654676258993,"d":"118.0"}]
[114,"מעלות-תרשיחא",786,21446,0,1955540,1955540,1086802,1742061,9636,11336,1763033,192507,{"v":9.844186260572526,"d":"9.8"},{"v":50.67621001585377,"d":"50.7"},{"v":81.23011284155554,"d":"81.2"}]
[115,"מצפה רמון",7188,4500,0,607600,607600,249017,577664,10913,null,588577,19023,{"v":3.1308426596445034,"d":"3.1"},{"v":55.33711111111111,"d":"55.3"},{"v":128.36977777777778,"d":"128.4"}]
[116,"משהד",865,7204,0,534277,534277,316493,417928,null,null,417928,116349,{"v":21.776905986969304,"d":"21.8"},{"v":43.93295391449195,"d":"43.9"},{"v":58.01332593003887,"d":"58.0"}]
[117,"נהריה ",878,61613,1786467,4323847,6110314,3486622,4607992,707468,492627,5808087,302227,{"v":4.946177888730432,"d":"4.9"},{"v":56.58906399623456,"d":"56.6"},{"v":74.78928148280396,"d":"74.8"}]
[118,"נחף",994,10783,0,673180,673180,366979,424655,null,3484,428139,245041,{"v":36.40051694940432,"d":"36.4"},{"v":34.03310766947973,"d":"34.0"},{"v":39.38189743114161,"d":"39.4"}]
[119,"נס ציונה",5243,34200,1853680,1842333,3696013,2332931,3249210,91146,14741,3355097,340916,{"v":9.223885305598222,"d":"9.2"},{"v":68.2143567251462,"d":"68.2"},{"v":95.00614035087719,"d":"95.0"}]
[120,"נצרת",941,66363,0,6422129,6422129,4620251,5679667,null,null,5679667,742462,{"v":11.560994804059527,"d":"11.6"},{"v":69.62088814550276,"d":"69.6"},{"v":85.58484396425719,"d":"85.6"}]
[121,"נצרת עילית ",953,42740,0,4460730,4460730,2233371,3038840,858654,null,3897494,563236,{"v":12.62654318911927,"d":"12.6"},{"v":52.254819840898456,"d":"52.3"},{"v":71.10060832943378,"d":"71.1"}]
[122,"נשר ",2779,21401,0,1837261,1837261,1186812,1571205,158558,915,1730678,106583,{"v":5.801189923478482,"d":"5.8"},{"v":55.455913275080604,"d":"55.5"},{"v":73.41736367459464,"d":"73.4"}]
[123,"נתיבות",7239,26256,0,2423720,2423720,1420261,2025080,48236,null,2073316,350404,{"v":14.457280543957223,"d":"14.5"},{"v":54.09281687995125,"d":"54.1"},{"v":77.12827544180378,"d":"77.1"}]
[124,"נתניה",5316,178985,6871980,10443992,17315972,10792792,14734269,920192,28186,15682647,1633325,{"v":9.432476559791157,"d":"9.4"},{"v":60.29998044528871,"d":"60.3"},{"v":82.3212503841104,"d":"82.3"}]
[125,"סאג'ור",998,3739,0,443660,443660,187236,337447,null,null,337447,106213,{"v":23.940179416670425,"d":"23.9"},{"v":50.07649104038513,"d":"50.1"},{"v":90.25060176517786,"d":"90.3"}]
[126,"סביון ",5049,3371,0,1319670,1319670,1082099,1260420,null,null,1260420,59250,{"v":4.489758803337198,"d":"4.5"},{"v":321.00237318303175,"d":"321.0"},{"v":373.9009196084248,"d":"373.9"}]
[127,"סכנין",990,25582,0,2114020,2114020,904856,1370212,null,null,1370212,743808,{"v":35.18452994768261,"d":"35.2"},{"v":35.37080759909311,"d":"35.4"},{"v":53.561566726604646,"d":"53.6"}]
[128,"עג'ר ",9275,2183,182240,3680,185920,147513,176834,null,null,176834,9086,{"v":4.8870481927710845,"d":"4.9"},{"v":67.57352267521759,"d":"67.6"},{"v":81.00503893724233,"d":"81.0"}]
[129,"עומר ",7298,6646,0,1424990,1424990,831173,1185555,12500,68882,1266937,158053,{"v":11.091516431694258,"d":"11.1"},{"v":125.06364730665062,"d":"125.1"},{"v":178.38624736683718,"d":"178.4"}]
[130,"עילבון ",583,4762,0,432800,432800,249522,326961,33430,14165,374556,58244,{"v":13.457486136783734,"d":"13.5"},{"v":52.39857202855943,"d":"52.4"},{"v":68.66043679126417,"d":"68.7"}]
[131,"עילוט",397,6932,0,426980,426980,315001,359431,19051,null,378482,48498,{"v":11.35837744156635,"d":"11.4"},{"v":45.44157530294287,"d":"45.4"},{"v":51.850980957876516,"d":"51.9"}]
[132,"עין מאהל",1231,11267,0,757580,757580,489943,632144,null,null,632144,125436,{"v":16.55745927822804,"d":"16.6"},{"v":43.48477855684743,"d":"43.5"},{"v":56.10579568651815,"d":"56.1"}]
[133,"עין קניה ",9284,1998,null,123250,123250,101313,111379,null,null,111379,11871,{"v":9.631643002028397,"d":"9.6"},{"v":50.707207207207205,"d":"50.7"},{"v":55.74524524524524,"d":"55.7"}]
[134,"עוספייה",1880,25253,0,2871260,2871260,1656191,2306786,null,null,2306786,564474,{"v":19.659452644483608,"d":"19.7"},{"v":65.5839306221043,"d":"65.6"},{"v":91.34700827624441,"d":"91.3"}]
[135,"עכו",1087,46252,0,4279611,4279611,2635811,3650077,188361,29170,3867608,412003,{"v":9.627113305391541,"d":"9.6"},{"v":56.988043760269825,"d":"57.0"},{"v":78.91717114935571,"d":"78.9"}]
[136,"עמנואל  ",9539,2890,0,296100,296100,138841,263496,null,null,263496,32604,{"v":11.01114488348531,"d":"11.0"},{"v":48.041868512110725,"d":"48.0"},{"v":91.17508650519031,"d":"91.2"}]
[137,"עפולה ",1220,39652,0,4051101,4051101,2248077,3332006,213627,15784,3561417,489684,{"v":12.087676905611586,"d":"12.1"},{"v":56.69517300514476,"d":"56.7"},{"v":84.03122162816504,"d":"84.0"}]
[138,"עראבה",1234,21084,0,1867470,1867470,1092981,1531772,null,null,1531772,335698,{"v":17.976085291865466,"d":"18.0"},{"v":51.839356858281164,"d":"51.8"},{"v":72.65092012900777,"d":"72.7"}]
[139,"ערד",7300,23298,0,3114340,3114340,1402935,2086366,379812,1744,2467922,646418,{"v":20.756179479440267,"d":"20.8"},{"v":60.21697141385527,"d":"60.2"},{"v":89.55129195639111,"d":"89.6"}]
[140,"ערערה",2881,16732,0,1248780,1248780,775438,855412,null,null,855412,393368,{"v":31.500184179759444,"d":"31.5"},{"v":46.34460913220177,"d":"46.3"},{"v":51.12431269423858,"d":"51.1"}]
[141,"ערערה בנגב",6981,13484,0,1005300,1005300,473012,534912,null,null,534912,470388,{"v":46.79080871381677,"d":"46.8"},{"v":35.07950163156333,"d":"35.1"},{"v":39.67012755858796,"d":"39.7"}]
[142,"פסוטה",1237,2944,0,243224,243224,162977,230163,null,null,230163,13061,{"v":5.369947044699536,"d":"5.4"},{"v":55.35903532608695,"d":"55.4"},{"v":78.1803668478261,"d":"78.2"}]
[143,"פקיעין",1240,5200,0,456560,456560,255662,297920,19969,463,318352,138208,{"v":30.271596285263712,"d":"30.3"},{"v":49.16576923076923,"d":"49.2"},{"v":57.292307692307695,"d":"57.3"}]
[144,"פרדיס ",2895,10810,0,992200,992200,561004,877802,null,null,877802,114398,{"v":11.529731908889337,"d":"11.5"},{"v":51.896762257169286,"d":"51.9"},{"v":81.20277520814061,"d":"81.2"}]
[145,"פרדס חנה-כרכור ",2995,31093,1204800,2264790,3469590,2156789,2602037,19400,548999,3170436,299154,{"v":8.62217149576751,"d":"8.6"},{"v":69.36574148522175,"d":"69.4"},{"v":83.68562055768179,"d":"83.7"}]
[146,"פרדסיה",5580,6318,348624,251450,600074,438286,548382,null,8546,556928,43146,{"v":7.190113219369611,"d":"7.2"},{"v":69.37100348211459,"d":"69.4"},{"v":86.79677113010446,"d":"86.8"}]
[147,"פתח תקוה ",5742,193933,5569677,11634200,17203877,11586068,15855317,287156,34982,16177455,1026422,{"v":5.966224938715849,"d":"6.0"},{"v":59.74263276492397,"d":"59.7"},{"v":81.75667369658593,"d":"81.8"}]
[148,"קדימה צורן",5790,17349,1040900,710647,1751547,939556,1187080,null,412384,1599464,152083,{"v":8.682781563954608,"d":"8.7"},{"v":54.15620496858609,"d":"54.2"},{"v":68.42354026168655,"d":"68.4"}]
[149,"צפת",1307,28595,0,3492480,3492480,1663981,2508914,44611,3665,2557190,935290,{"v":26.780110408649442,"d":"26.8"},{"v":58.19132715509704,"d":"58.2"},{"v":87.73960482601854,"d":"87.7"}]
[150,"קדומים ",9549,3463,0,358220,358220,186472,275513,null,17917,293430,64790,{"v":18.0866506616046,"d":"18.1"},{"v":53.846953508518624,"d":"53.8"},{"v":79.55905284435461,"d":"79.6"}]
[151,"קלנסואה ",5848,18302,1523200,10,1523210,881351,1217652,null,131814,1349466,173744,{"v":11.406437720340596,"d":"11.4"},{"v":48.155993880450225,"d":"48.2"},{"v":66.53108949841547,"d":"66.5"}]
[152,"קציר-חריש ",2024,3968,0,326975,326975,234922,282924,null,null,282924,44051,{"v":13.472283813747229,"d":"13.5"},{"v":59.20413306451613,"d":"59.2"},{"v":71.30141129032258,"d":"71.3"}]
[153,"קצרין",9250,6518,0,864159,864159,469484,784697,51202,null,835899,28260,{"v":3.2702315198939083,"d":"3.3"},{"v":72.02884320343664,"d":"72.0"},{"v":120.38922982509972,"d":"120.4"}]
[154,"קרית אונו ",7927,28718,2374003,549910,2923913,2119918,2624534,null,null,2624534,299379,{"v":10.238984538869659,"d":"10.2"},{"v":73.81844139564036,"d":"73.8"},{"v":91.38986001810711,"d":"91.4"}]
[155,"קרית ארבע ",9577,7226,0,630953,630953,248840,575032,3333,null,578365,52588,{"v":8.334693709357115,"d":"8.3"},{"v":34.43675615831719,"d":"34.4"},{"v":79.5781898699142,"d":"79.6"}]
[156,"קריית אתא",3070,49936,0,4286846,4286846,3060372,3968363,25116,1056,3994535,292311,{"v":6.818789385016396,"d":"6.8"},{"v":61.285885933995516,"d":"61.3"},{"v":79.46898029477731,"d":"79.5"}]
[157,"קריית ביאליק",3042,36271,0,3320409,3320409,2298947,3047333,130495,6006,3183834,136575,{"v":4.11319810300478,"d":"4.1"},{"v":63.38250944280555,"d":"63.4"},{"v":84.01568746381406,"d":"84.0"}]
[158,"קריית גת",7315,47901,0,7642130,7642130,2601697,3463365,3725176,null,7188541,453589,{"v":5.935374038389821,"d":"5.9"},{"v":54.314043548151396,"d":"54.3"},{"v":72.30256153316215,"d":"72.3"}]
[159,"קריית טבעון",3118,14416,0,1697614,1697614,1206923,1489023,null,null,1489023,208591,{"v":12.287304416669514,"d":"12.3"},{"v":83.72107380688124,"d":"83.7"},{"v":103.28960876803552,"d":"103.3"}]
[160,"קריית ים",3144,36415,0,3111793,3111793,2009594,2908488,null,null,2908488,203305,{"v":6.533371596375466,"d":"6.5"},{"v":55.18588493752574,"d":"55.2"},{"v":79.87060277358232,"d":"79.9"}]
[161,"קרית יערים",8604,3374,0,205910,205910,148451,191698,null,null,191698,14212,{"v":6.902044582584624,"d":"6.9"},{"v":43.998518079430944,"d":"44.0"},{"v":56.81624184943687,"d":"56.8"}]
[162,"קריית מוצקין",3160,39707,66356,3061250,3127606,2232011,2832157,null,null,2832157,295449,{"v":9.446490382740025,"d":"9.4"},{"v":56.21202810587554,"d":"56.2"},{"v":71.32639081270305,"d":"71.3"}]
[163,"קריית מלאכי",7325,19832,0,1912580,1912580,1096442,1398546,361880,null,1760426,152154,{"v":7.955431929644773,"d":"8.0"},{"v":55.28650665590964,"d":"55.3"},{"v":70.51966518757564,"d":"70.5"}]
[164,"קריית עקרון",4696,10199,0,927317,927317,644886,811035,10910,null,821945,105372,{"v":11.363104526283891,"d":"11.4"},{"v":63.23031669771546,"d":"63.2"},{"v":79.52103147367389,"d":"79.5"}]
[165,"קרית שמונה",1400,22186,0,2544037,2544037,1402824,1893392,138857,16631,2048880,495157,{"v":19.463435476763898,"d":"19.5"},{"v":63.23014513657262,"d":"63.2"},{"v":85.34174704768773,"d":"85.3"}]
[166,"קרני שומרון",9550,6559,0,623127,623127,341971,512126,null,null,512126,111001,{"v":17.813543627543023,"d":"17.8"},{"v":52.13767342582711,"d":"52.1"},{"v":78.07989022716878,"d":"78.1"}]
[167,"ראש העין",5877,38647,0,3888073,3888073,2667475,3580158,26889,null,3607047,281026,{"v":7.2278992704097895,"d":"7.2"},{"v":69.0215281910627,"d":"69.0"},{"v":92.63741040701736,"d":"92.6"}]
[168,"ראש פנה ",1453,2546,218850,451141,669991,272830,521873,71414,null,593287,76704,{"v":11.448511994937245,"d":"11.4"},{"v":107.16025137470542,"d":"107.2"},{"v":204.97761194029852,"d":"205.0"}]
[169,"ראשון לציון",6019,226112,12824049,9183630,22007679,13930344,19253435,769108,53443,20075986,1931693,{"v":8.777359030000392,"d":"8.8"},{"v":61.60815878856496,"d":"61.6"},{"v":85.14999203934333,"d":"85.1"}]
[170,"רהט",6843,43863,0,3311710,3311710,2158292,2595903,28817,91021,2715741,595969,{"v":17.995808811761897,"d":"18.0"},{"v":49.205298315208715,"d":"49.2"},{"v":59.182066890089594,"d":"59.2"}]
[171,"רחובות",6223,108346,4228710,5931901,10160611,6857429,9054612,94208,127642,9276462,884149,{"v":8.701730634112456,"d":"8.7"},{"v":63.291944326509515,"d":"63.3"},{"v":83.57126243700736,"d":"83.6"}]
[172,"ריינה",394,16966,0,1328008,1328008,749229,973466,7694,null,981160,346848,{"v":26.117914952319566,"d":"26.1"},{"v":44.16061534834375,"d":"44.2"},{"v":57.377460803960865,"d":"57.4"}]
[173,"רכסים ",3173,8918,0,578110,578110,414952,501504,null,null,501504,76606,{"v":13.251111380187162,"d":"13.3"},{"v":46.52971518277641,"d":"46.5"},{"v":56.235030275846604,"d":"56.2"}]
[174,"ראמה",1407,7635,0,842950,842950,346877,406817,null,9903,416720,426230,{"v":50.564090396820696,"d":"50.6"},{"v":45.4324819908317,"d":"45.4"},{"v":53.28316961362148,"d":"53.3"}]
[175,"רמלה",6358,65493,0,5524839,5524839,3914009,4767493,154446,9826,4931765,593074,{"v":10.734683852325833,"d":"10.7"},{"v":59.76224940069931,"d":"59.8"},{"v":72.79393217595774,"d":"72.8"}]
[176,"רמת גן",7966,134256,4749350,8532959,13282309,9369236,12617391,25538,118373,12761302,521007,{"v":3.9225634639278457,"d":"3.9"},{"v":69.78634846859731,"d":"69.8"},{"v":93.98009027529496,"d":"94.0"}]
[177,"רמת השרון",8008,38469,0,6469920,6469920,3397334,5110610,30842,827017,5968469,501451,{"v":7.750497687761208,"d":"7.8"},{"v":88.31355117107282,"d":"88.3"},{"v":132.85008708310588,"d":"132.9"}]
[178,"רמת ישי",1486,6263,0,713660,713660,452364,520830,172030,null,692860,20800,{"v":2.914553148558137,"d":"2.9"},{"v":72.22800574804407,"d":"72.2"},{"v":83.15982755867795,"d":"83.2"}]
[179,"רעננה",6462,73152,5965120,2194350,8159470,5207732,7255566,2313,273021,7530900,628570,{"v":7.7035640795296745,"d":"7.7"},{"v":71.19056211723534,"d":"71.2"},{"v":99.18479330708661,"d":"99.2"}]
[180,"שגב שלום",6984,7078,0,618306,618306,411961,542667,null,null,542667,75639,{"v":12.233263141551271,"d":"12.2"},{"v":58.20302345295281,"d":"58.2"},{"v":76.66953941791466,"d":"76.7"}]
[181,"אל שאג'ור",1008,30537,0,2455950,2455950,1607993,1865952,null,null,1865952,589998,{"v":24.023208941550113,"d":"24.0"},{"v":52.65720273766251,"d":"52.7"},{"v":61.10462717359269,"d":"61.1"}]
[182,"שדרות ",7380,19416,0,2277915,2277915,1050454,1751407,294060,null,2045467,232448,{"v":10.204419392295147,"d":"10.2"},{"v":54.102492789452,"d":"54.1"},{"v":90.20431602801813,"d":"90.2"}]
[183,"שהם ",4861,19842,0,1803600,1803600,1288909,1749111,null,null,1749111,54489,{"v":3.0211244178310044,"d":"3.0"},{"v":64.95862312266908,"d":"65.0"},{"v":88.15195040822498,"d":"88.2"}]
[184,"שיבלי",393,5261,0,397350,397350,255191,288124,null,null,288124,109226,{"v":27.48861205486347,"d":"27.5"},{"v":48.50617753278844,"d":"48.5"},{"v":54.76601406576697,"d":"54.8"}]
[185,"שלומי",1523,5668,0,1106647,1106647,335610,708735,328036,null,1036771,69876,{"v":6.314208595875649,"d":"6.3"},{"v":59.21136203246295,"d":"59.2"},{"v":125.04146083274523,"d":"125.0"}]
[186,"שעב ",1050,6099,0,448190,448190,299977,390292,null,6438,396730,51460,{"v":11.481737655904862,"d":"11.5"},{"v":49.18462042957862,"d":"49.2"},{"v":63.992785702574196,"d":"64.0"}]
[187,"שפרעם ",1555,34927,0,3199297,3199297,1957569,2722428,35672,33741,2791841,407456,{"v":12.73579789560019,"d":"12.7"},{"v":56.04744180719787,"d":"56.0"},{"v":77.94623070976608,"d":"77.9"}]
[188,"תל אביב-יפו",8206,392468,4046371,43865165,47911536,27743334,44928958,772277,4076,45705311,2206225,{"v":4.60478870892388,"d":"4.6"},{"v":70.6894167167769,"d":"70.7"},{"v":114.47801604207223,"d":"114.5"}]
[189,"תל מונד",6534,10536,0,1141730,1141730,822652,1016663,null,589,1017252,124478,{"v":10.9025776672243,"d":"10.9"},{"v":78.08010630220197,"d":"78.1"},{"v":96.49421032649963,"d":"96.5"}]
[190,"תל שבע",6847,14616,0,1082745,1082745,601806,793317,null,null,793317,289428,{"v":26.73094773007495,"d":"26.7"},{"v":41.17446633825944,"d":"41.2"},{"v":54.27729885057471,"d":"54.3"}]
[191,"טמרה",1591,27862,0,2220764,2220764,1594107,1892110,23869,25268,1941247,279517,{"v":12.586524277230717,"d":"12.6"},{"v":57.214378005886154,"d":"57.2"},{"v":67.91005670806116,"d":"67.9"}]
[null,0]
[]
[{"$nulls":6},{"v":655357563,"d":"655,357,563"}]

{"sheet":"הנחות עבודה כלליות למקורות","index":5,"n_rows":94,"n_cols":25,"rows_kept":94,"merged":[[15,6,17,10]],"flags":["formulas_cached_only"]}
["ריכוז תאגידים"]
[]
[null,null,"הנחות עבודה כלליות לכלל התאגידים"]
[]
[null,null,"שיעור שפיעת הביוב ביחס לפחת המים המוכר המים",{"v":0.9,"d":"90%"}]
[]
[null,null,"ערך מופחת של ציוד אחר ומונים ביחס לכינון מלא",{"v":0.5,"d":"50%"},"בהיעדר נתונים אחרים"]
[]
[null,null,"רכיב תשומת המים"]
[null,"שקל למ\"ק","עלות שולית ממקורות",0,0,0,0,0,{"$nulls":13},{"$error":"#REF!"},{"$error":"#REF!"},{"$error":"#REF!"},{"$error":"#REF!"}]
[null,"שקל למ\"ק","תעריף מופחת",0,0,0,0,0,{"$nulls":13},{"$error":"#REF!"},{"$error":"#REF!"},{"$error":"#REF!"},{"$error":"#REF!"}]
[null,null,"כמות הצריכה הבסיסית לנפש לחודש",2.5]
[null,null,"תעשייה",{"v":1.3339522201443177,"d":"1.33"},{"v":1.7803281729019023,"d":"1.78"},{"v":2.644096584429215,"d":"2.64"},{"v":3.252424237889166,"d":"3.25"},{"v":3.9,"d":"3.90"}]
[null,null,"רכיב ההון",{"v":-1.3339522201443177,"d":"-1.33"},-0.6669761100721588]
[null,null,"שיעור תשואה על הון עצמי",{"v":0.07,"d":"7%"},"אג\"ח ממשלתית","מרווח"]
[null,null,"ריבית על הון זר",{"v":0.06,"d":"6.0%"},{"v":0.035,"d":"3.5%"},{"v":0.025,"d":"2.5%"},"ריבית בנק ישראל  - ממוצע פשוט של גיוסי אג\"ח צמודי מדד בריבית קבועה של בנק ישראל בשנת 2008 לתקופה של 10 שנים ומעלה."]
[null,null,"אחוז הון עצמי",{"v":0.6,"d":"60%"}]
[null,null,"אחוז הון זר",{"v":0.4,"d":"40%"}]
[null,null,"מחיר הון משוקלל",{"v":0.066,"d":"6.6%"}]
[null,null,"שיעור תשואה על זכויות מים",{"v":0.07,"d":"7%"}]
[null,null,"פחת חשבונאי"]
[null,null,"אורך חיים מוכר:"]
[]
[null,null,"צנרת (מים וביוב)",30,"שנים",{"v":0.0333,"d":"3.33%"}]
[null,null,"ציוד אחר (מים וביוב)",5,"שנים"]
[null,null,"מוני מים",10,"שנים"]
[]
[null,null,"תפעול ומנהל"]
[null,null,"עלות תפעול ומנהל מקסימאלית בשנה הראשונה להסדר"]
[null,null,"מים",{"v":0.7497407596971617,"d":"0.75"}]
[null,null,"ביוב",{"v":0.6351670798065161,"d":"0.64"},"שקל למ\"ק"]
[null,null,"עלות תפעול ומנהל מקסימאלית בשנה האחרונה להסדר"]
[null,null,"מים",{"v":0.6212137723205053,"d":"0.621"}]
[null,null,"ביוב",{"v":0.5262812946968276,"d":"0.526"}]
[null,null,"מספר שנות ההסדר",6]
[]
[null,null,"עלות תפעול ומנהל ורסיה 2"]
[null,null,"הון חוזר"]
[null,null,"עלות קבועה בגין הון חוזר מים",0.04,"שקל למ\"ק"]
[null,null,"עלות קבועה בגין הון חוזר ביוב",0.01]
[]
[null,null,"פחת מים"]
[null,null,"פחת מקסימאלי מוכר בשנה הראשונה להסדר"]
[null,null,"בישובים השייכים לאשכולות 5-10",{"v":0.11,"d":"11%"}]
[null,null,"בישובים השייכים לאשכולות 1-4",{"v":0.15,"d":"15%"},"החל מישובים שקמו בשנת 2008"]
[null,null,"פחת מקסימאלי מוכר בשנה האחרונה להסדר",{"v":0.07,"d":"7%"}]
[null,null,"מספר שנות ההסדר",5]
[]
[null,null,"פחת גבייה"]
[null,null,"פחת מקסימאלי מוכר בשנה הראשונה להסדר:"]
[null,null,"בישובים השייכים לאשכולות 5-10",{"v":0.07,"d":"7%"}]
[null,null,"בישובים השייכים לאשכולות 1-4",{"v":0.12,"d":"12%"}]
[null,null,"פחת מקסימאלי מוכר בשנה האחרונה להסדר:"]
[null,null,"בישובים השייכים לאשכולות 5-10",{"v":0.05,"d":"5%"}]
[null,null,"בישובים השייכים לאשכולות 1-4",{"v":0.05,"d":"5%"}]
[null,null,"מספר שנות ההסדר",5]
[]
[null,null,"הלוואת מינוף"]
[null,null,"שיעור ההלוואה מהנכסים המופחתים",{"v":0.4,"d":"40%"},{"$nulls":5},1000]
[null,null,"שנות החזר",15]
[null,null,"מנגנון החזר","פחת","שפיצר/פחת"]
[{"$nulls":3},"שפיצר",{"v":0.10296276395531277,"d":"10.30%"},0,0.06666666666666667,0.06]
[{"$nulls":3},"פחת",{"v":0.06666666666666667,"d":"6.67%"},{"v":0.06,"d":"6%"}]
[]
[]
[]
[]
[null,null,"החזר פחת לצרכנים ישנים על השקעות ישנות",{"v":0.6,"d":"60%"}]
[]
[null,null,"הפחתת החזר מקסימלית מהתשואה לצרכנים ישנים",{"v":0.066,"d":"6.60%"},"לתאגידים בהם מקדם הבלאי נמוך מ-50% הפחתת ההחזר תקטן ביחס לינארי"]
[null,null,"תקופה מינימלית של ההפחתה",15,"לתאגידים בהם מקדם הבלאי גבוה מ-50% תקופת ההחזר תגדל ביחס לינארי"]
[]
[null,null,"מימון שוטף של השקעות בחידוש ציוד",{"v":0,"d":"0%"}]
[null,null,"יחס ההשקעות לחידוש לעומת הפחת",{"v":1,"d":"100%"}]
[]
[]
[null,null,"ריבית בזמן הקמה לצרכנים חדשים"]
[null,null,"מים",0.135]
[null,null,"ביוב",0.135]
[]
[]
[null,null,"שימוש במענק תאגידים להפחתת תעריף"]
[null,null,"רק לתאגידים שקיבלו מענקי תיאגוד"]
[null,null,"גובה ההפחתה למ\"ק",1]
[null,null,"קריטריון:"]
[null,null,"יחס מינימלי הון למ\"ק",30]
[]
[]
[null,null,"מקדם ביוב",1]
[]
[null,null,"מקדם צריכה",{"v":1,"d":"100%"}]
[]
[]
[null,null,"מקדם הפחתה",{"v":0.08749999983256568,"d":"8.75%"}]

{"sheet":"הנחות עבודה כלליות","index":6,"n_rows":96,"n_cols":25,"rows_kept":96,"merged":[[15,6,17,10]],"flags":["formulas_cached_only"]}
["ריכוז תאגידים"]
[]
[null,null,"הנחות עבודה כלליות לכלל התאגידים"]
[{"$nulls":5},1.8373680000000001]
[null,null,"שיעור שפיעת הביוב ביחס לפחת המים המוכר המים",{"v":0.9,"d":"90%"}]
[{"$nulls":4},{"v":4.181345609325714,"d":"4.18"}]
[null,null,"ערך מופחת של ציוד אחר ומונים ביחס לכינון מלא",{"v":0.5,"d":"50%"}]
[]
[null,null,"רכיב תשומת המים",2010,2011,2012,2013,2014]
[null,"שקל למ\"ק","עלות שולית ממקורות",{"v":4.737463064766075,"d":"4.737"},{"v":6.0024962279095515,"d":"6.002"},{"v":5.870238252164209,"d":"5.87"},{"v":5.830874085587306,"d":"5.83"},{"v":5.878042456303856,"d":"5.88"},{"$nulls":13},{"$error":"#REF!"},{"$error":"#REF!"},{"$error":"#REF!"},{"$error":"#REF!"}]
[null,"שקל למ\"ק","תעריף מופחת",{"v":1.749463064766075,"d":"1.749"},{"v":1.821150618583838,"d":"1.821"},{"v":1.8702382521642091,"d":"1.87"},{"v":1.8308740855873058,"d":"1.83"},{"v":1.8780424563038558,"d":"1.88"},{"$nulls":13},{"$error":"#REF!"},{"$error":"#REF!"},{"$error":"#REF!"},{"$error":"#REF!"}]
[null,null,"כמות הצריכה הבסיסית לנפש לחודש",2.5]
[null,null,"תעשייה",{"v":1.4303611542991477,"d":"1.43"},{"v":2.0768893707881135,"d":"2.08"},{"v":3.090893473636821,"d":"3.09"},{"v":3.92954389246899,"d":"3.93"},{"v":4.868087517179082,"d":"4.87"}]
[null,null,"רכיב ההון",{"v":3.3071019104669275,"d":"3.31"},1.6535509552334637]
[null,null,"שיעור תשואה על הון עצמי",{"v":0.07,"d":"7%"},"אג\"ח ממשלתית","מרווח"]
[null,null,"ריבית על הון זר",{"v":0.060000000000000005,"d":"6.0%"},{"v":0.035,"d":"3.5%"},{"v":0.025,"d":"2.5%"},"ריבית בנק ישראל  - ממוצע פשוט של גיוסי אג\"ח צמודי מדד בריבית קבועה של בנק ישראל בשנת 2008 לתקופה של 10 שנים ומעלה."]
[null,null,"אחוז הון עצמי",{"v":0.6,"d":"60%"}]
[null,null,"אחוז הון זר",{"v":0.4,"d":"40%"}]
[null,null,"מחיר הון משוקלל",{"v":0.066,"d":"6.6%"}]
[null,null,"שיעור תשואה על זכויות מים",{"v":0.07,"d":"7%"}]
[null,null,"פחת חשבונאי"]
[null,null,"אורך חיים מוכר:"]
[]
[null,null,"צנרת (מים וביוב)",30,"שנים",{"v":0.0333,"d":"3.33%"}]
[null,null,"ציוד אחר (מים וביוב)",5,"שנים"]
[null,null,"מוני מים",10,"שנים",null,null,0.0010956]
[{"$nulls":7},0.0840956]
[null,null,"תפעול ומנהל"]
[null,null,"עלות תפעול ומנהל מקסימאלית בשנה הראשונה להסדר"]
[null,null,"מים",{"v":0.7497407596971617,"d":"0.75"}]
[null,null,"ביוב",{"v":0.6351670798065161,"d":"0.64"},"שקל למ\"ק"]
[null,null,"עלות תפעול ומנהל מקסימאלית בשנה האחרונה להסדר"]
[null,null,"מים",{"v":0.6212137723205053,"d":"0.621"}]
[null,null,"ביוב",{"v":0.5262812946968276,"d":"0.526"}]
[null,null,"מספר שנות ההסדר",6]
[]
[null,null,"עלות תפעול ומנהל ורסיה 2"]
[null,null,"הון חוזר"]
[null,null,"עלות קבועה בגין הון חוזר מים",0.04,"שקל למ\"ק"]
[null,null,"עלות קבועה בגין הון חוזר ביוב",0.01]
[]
[null,null,"פחת מים"]
[null,null,"פחת מקסימאלי מוכר בשנה הראשונה להסדר"]
[null,null,"בישובים השייכים לאשכולות 5-10",{"v":0.11,"d":"11%"}]
[null,null,"בישובים השייכים לאשכולות 1-4",{"v":0.15,"d":"15%"},"החל מישובים שקמו בשנת 2008"]
[null,null,"פחת מקסימאלי מוכר בשנה האחרונה להסדר",{"v":0.07,"d":"7%"}]
[null,null,"מספר שנות ההסדר",5]
[]
[null,null,"פחת גבייה"]
[null,null,"פחת מקסימאלי מוכר בשנה הראשונה להסדר:"]
[null,null,"בישובים השייכים לאשכולות 5-10",{"v":0.07,"d":"7%"}]
[null,null,"בישובים השייכים לאשכולות 1-4",{"v":0.12,"d":"12%"}]
[null,null,"פחת מקסימאלי מוכר בשנה האחרונה להסדר:"]
[null,null,"בישובים השייכים לאשכולות 5-10",{"v":0.05,"d":"5%"}]
[null,null,"בישובים השייכים לאשכולות 1-4",{"v":0.05,"d":"5%"}]
[null,null,"מספר שנות ההסדר",5]
[]
[null,null,"הלוואת מינוף"]
[null,null,"שיעור ההלוואה מהנכסים המופחתים",{"v":0.4,"d":"40%"},{"$nulls":5},1000]
[null,null,"שנות החזר",15]
[null,null,"מנגנון החזר","פחת","שפיצר/פחת"]
[{"$nulls":3},"שפיצר",{"v":0.10296276395531277,"d":"10.30%"},0,0.06666666666666667,0.060000000000000005]
[{"$nulls":3},"פחת",{"v":0.06666666666666667,"d":"6.67%"},{"v":0.060000000000000005,"d":"6%"}]
[]
[]
[]
[]
[null,null,"החזר פחת לצרכנים ישנים על השקעות ישנות",{"v":0.6,"d":"60%"}]
[]
[null,null,"הפחתת החזר מקסימלית מהתשואה לצרכנים ישנים",{"v":0.066,"d":"6.60%"},"לתאגידים בהם מקדם הבלאי נמוך מ-50% הפחתת ההחזר תקטן ביחס לינארי"]
[null,null,"תקופה מינימלית של ההפחתה",15,"לתאגידים בהם מקדם הבלאי גבוה מ-50% תקופת ההחזר תגדל ביחס לינארי"]
[]
[null,null,"מימון שוטף של השקעות בחידוש ציוד",{"v":0,"d":"0%"}]
[null,null,"יחס ההשקעות לחידוש לעומת הפחת",{"v":1,"d":"100%"}]
[]
[]
[null,null,"ריבית בזמן הקמה לצרכנים חדשים"]
[null,null,"מים",0.135]
[null,null,"ביוב",0.135]
[]
[]
[null,null,"שימוש במענק תאגידים להפחתת תעריף"]
[null,null,"רק לתאגידים שקיבלו מענקי תיאגוד"]
[null,null,"גובה ההפחתה למ\"ק",1]
[null,null,"קריטריון:"]
[null,null,"יחס מינימלי הון למ\"ק",30]
[]
[]
[null,null,"מקדם ביוב",1]
[]
[null,null,"מקדם צריכה",{"v":1,"d":"100%"}]
[]
[]
[null,null,"מקדם הפחתה",{"v":0.08749999983256568,"d":"8.75%"}]
[]
[null,null,"תעריף לעירייה",{"v":3.9090963415024063,"d":"3.909"}]

{"sheet":"חישוב עלויות תפעול","index":7,"n_rows":55,"n_cols":15,"rows_kept":55,"flags":["formulas_cached_only"]}
[null,null,2006,{"$nulls":4},0.9778645665767473]
[null,"אחוז שפיעה ממוצע 2006",{"v":0.6628212555787948,"d":"66%"}]
[null,"הנחת עבודה שפיעה לגינון ציבורי",0.9,{"$nulls":6},0.913]
[null,"הנחת עבודה להצמדה מדד משוקלל עד 1.1.09",{"v":0,"d":"0%"},{"$nulls":5},0]
[{"$nulls":3},"תיקון בגין שפיעה","הון חוזר","סה\"כ כולל הון חוזר","הצמדה ל-1.1.09","חיוב עודף בגין תשלום מינימום",null,"עדכון מדד",{"v":0.025170921489298337,"d":"2.52%"},0.08]
[null,"עלות תפעול מים",null,{"v":0.8646950041523884,"d":"0.865"},{"v":0.048695618770741675,"d":"0.049"},{"v":0.9133906229231301,"d":"0.91"},{"v":0.9133906229231301,"d":"0.913"},{"v":0.020503418429785966,"d":"0.021"},null,"עד יולי 2010",{"v":-0.05,"d":"-5%"}]
[null,"עלות תפעול ביוב",null,{"v":0.70121691029868,"d":"0.70"},{"v":0.019478247508296666,"d":"0.019"},{"v":0.7206951578069767,"d":"0.72"},{"v":0.7206951578069767,"d":"0.721"}]
[null,"סה\"כ",null,{"v":1.5659119144510685,"d":"1.57"},{"v":0.06817386627903835,"d":"0.07"},{"v":1.6340857807301068,"d":"1.63"},{"v":1.6340857807301068,"d":"1.63"},{"$nulls":5},0.032395]
[{"$nulls":3},2,3,4,null,null,0.975]
[null,null,"תעריפים מדורגים 2010-2014 לפני פחת מים",{"$nulls":9},{"v":1.9323949999999999,"d":"1.932"}]
[null,null,2010,2011,2012,2013,2014]
[null,"עלות תפעול מים+הון חוזר",{"v":0.9125000001674344,"d":"0.913"},{"v":0.8717824148502791,"d":"0.872"},{"v":0.8501928886633199,"d":"0.850"},{"v":0.8296428714552608,"d":"0.830"},{"v":0.8096066046774031,"d":"0.810"},{"v":0.6499294672188656,"d":"0.650"},null,null,"*** בהתאם לרשום בכללים",{"v":0.8230867960795374,"d":"0.823"},{"v":0.8014972698925782,"d":"0.801"},{"v":0.7809472526845191,"d":"0.781"},{"v":0.7609109859066614,"d":"0.761"}]
[null,"עלות תפעול ביוב+הון חוזר",{"v":0.6752500001239015,"d":"0.675"},{"v":0.7031647350495097,"d":"0.703"},{"v":0.6860725728609793,"d":"0.686"},{"v":0.6694077147271622,"d":"0.669"},{"v":0.6531594780466906,"d":"0.653"},{"$nulls":4},{"v":0.6836864875412131,"d":"0.684"},{"v":0.6665943253526827,"d":"0.667"},{"v":0.6499294672188656,"d":"0.650"},{"v":0.633681230538394,"d":"0.634"}]
[null,"סה\"כ",{"v":1.5877500002913358,"d":"1.59"},{"v":1.574947149899789,"d":"1.57"},{"v":1.5362654615242992,"d":"1.54"},{"v":1.499050586182423,"d":"1.50"},1.44]
[null,"פחת מים",2010,2011,2012,2013,2014]
[null,"חזק",{"v":0.11,"d":"11.00%"},{"v":0.0875,"d":"8.75%"},{"v":0.0875,"d":"8.75%"},{"v":0.0875,"d":"8.75%"},{"v":0.08,"d":"8.00%"},{"v":1.1235955056179776,"d":"1.124"},{"v":1.095890410958904,"d":"1.096"},{"v":1.095890410958904,"d":"1.096"},{"v":1.095890410958904,"d":"1.096"},{"v":1.0869565217391304,"d":"1.087"}]
[null,"בינוני",{"v":0.13,"d":"13.00%"},{"v":0.11750000000000001,"d":"11.75%"},{"v":0.10500000000000001,"d":"10.50%"},{"v":0.0925,"d":"9.25%"},{"v":0.08,"d":"8.00%"},{"v":1.1494252873563218,"d":"1.149"},{"v":1.13314447592068,"d":"1.133"},{"v":1.1173184357541899,"d":"1.117"},{"v":1.1019283746556474,"d":"1.102"},{"v":1.0869565217391304,"d":"1.087"}]
[null,"חלש",{"v":0.15,"d":"15.00%"},{"v":0.1325,"d":"13.25%"},{"v":0.11499999999999999,"d":"11.50%"},{"v":0.0975,"d":"9.75%"},{"v":0.08,"d":"8.00%"},{"v":1.1764705882352942,"d":"1.176"},{"v":1.1527377521613833,"d":"1.153"},{"v":1.1299435028248588,"d":"1.130"},{"v":1.10803324099723,"d":"1.108"},{"v":1.0869565217391304,"d":"1.087"}]
[]
[null,null,"תעריפים מדורגים 2010-2014 כולל פחת מים"]
[null,"תאגיד חזק"]
[null,"עלות תפעול מים",{"v":1.025280899064533,"d":"1.03"},{"v":0.9553779888770182,"d":"0.96"},{"v":0.9317182341515835,"d":"0.93"},{"v":0.909197667348231,"d":"0.91"},{"v":0.8800071789971772,"d":"0.88"},{"$nulls":4},{"v":0.8691310640810846,"d":"0.869"},{"v":0.8464044250053683,"d":"0.846"},{"v":0.824738814393556,"d":"0.825"},{"v":0.803614844047039,"d":"0.804"}]
[null,"עלות תפעול ביוב",{"v":0.7587078653077545,"d":"0.76"},{"v":0.7705914904652161,"d":"0.77"},{"v":0.7518603538202513,"d":"0.75"},{"v":0.7335974955914106,"d":"0.73"},{"v":0.7099559543985767,"d":"0.71"},{"$nulls":4},{"v":0.8891310640810847,"d":"0.889"},{"v":0.8664044250053683,"d":"0.866"},{"v":0.844738814393556,"d":"0.845"},{"v":0.823614844047039,"d":"0.824"}]
[null,"סה\"כ",{"v":1.7839887643722876,"d":"1.78"},{"v":1.7259694793422344,"d":"1.73"},{"v":1.6835785879718348,"d":"1.68"},{"v":1.6427951629396418,"d":"1.64"},{"v":1.589963133395754,"d":"1.59"}]
[null,"תאגיד בינוני"]
[null,"עלות תפעול מים",{"v":1.048850574905097,"d":"1.05"},{"v":0.9878554275923843,"d":"0.99"},{"v":0.9499361884506368,"d":"0.95"},{"v":0.9142070208873397,"d":"0.91"},{"v":0.8800071789971772,"d":"0.88"}]
[null,"עלות תפעול ביוב",{"v":0.7761494254297718,"d":"0.78"},{"v":0.7967872351835804,"d":"0.80"},{"v":0.766561533922882,"d":"0.77"},{"v":0.7376393550712531,"d":"0.74"},{"v":0.7099559543985767,"d":"0.71"}]
[null,"סה\"כ",{"v":1.8250000003348688,"d":"1.83"},{"v":1.7846426627759646,"d":"1.78"},{"v":1.7164977223735187,"d":"1.72"},{"v":1.6518463759585928,"d":"1.65"},{"v":1.589963133395754,"d":"1.59"}]
[]
[]
[null,"תאגיד חלש"]
[null,"עלות תפעול מים",{"v":1.0735294119616876,"d":"1.07"},{"v":1.0049365012683333,"d":"1.00"},{"v":0.9606699306930168,"d":"0.96"},{"v":0.9192718797288209,"d":"0.92"},{"v":0.8800071789971772,"d":"0.88"}]
[null,"עלות תפעול ביוב",{"v":0.7944117648516488,"d":"0.79"},{"v":0.8105645360801266,"d":"0.81"},{"v":0.7752232461705981,"d":"0.78"},{"v":0.7417259996976867,"d":"0.74"},{"v":0.7099559543985767,"d":"0.71"}]
[null,"סה\"כ",{"v":1.8679411768133365,"d":"1.87"},{"v":1.81550103734846,"d":"1.82"},{"v":1.7358931768636148,"d":"1.74"},{"v":1.6609978794265077,"d":"1.66"},{"v":1.589963133395754,"d":"1.59"}]
[]
[]
[]
[]
[null,"פחת גבייה",2010,2011,2012,2013,2014]
[null,"חזק",{"v":0.08,"d":"8.0%"},{"v":0.06499999999999999,"d":"6.5%"},{"v":0.06499999999999999,"d":"6.5%"},{"v":0.06499999999999999,"d":"6.5%"},{"v":0.06,"d":"6.0%"},{"v":1.0869565217391304,"d":"1.087"},{"v":1.06951871657754,"d":"1.070"},{"v":1.06951871657754,"d":"1.070"},{"v":1.06951871657754,"d":"1.070"},{"v":1.0638297872340425,"d":"1.064"}]
[null,"בינוני",{"v":0.1,"d":"10%"},{"v":0.09000000000000001,"d":"9.00%"},{"v":0.08000000000000002,"d":"8.00%"},{"v":0.07000000000000002,"d":"7.00%"},{"v":0.06,"d":"6%"},{"v":1.1111111111111112,"d":"1.111"},{"v":1.0989010989010988,"d":"1.099"},{"v":1.0869565217391306,"d":"1.087"},{"v":1.0752688172043012,"d":"1.075"},{"v":1.0638297872340425,"d":"1.064"}]
[null,"חלש",{"v":0.12,"d":"12%"},{"v":0.105,"d":"10.50%"},{"v":0.09,"d":"9.00%"},{"v":0.075,"d":"7.50%"},{"v":0.06,"d":"6%"},{"v":1.1363636363636365,"d":"1.136"},{"v":1.1173184357541899,"d":"1.117"},{"v":1.0989010989010988,"d":"1.099"},{"v":1.081081081081081,"d":"1.081"},{"v":1.0638297872340425,"d":"1.064"}]
[]
[]
[]
[null,"עלות תפעול מים"]
[null,"חזק",{"v":1.025280899064533,"d":"1.03"},{"v":0.9553779888770182,"d":"0.96"},{"v":0.9317182341515835,"d":"0.93"},{"v":0.909197667348231,"d":"0.91"},{"v":0.8800071789971772,"d":"0.88"}]
[null,"בינוני",{"v":1.048850574905097,"d":"1.05"},{"v":0.9878554275923843,"d":"0.99"},{"v":0.9499361884506368,"d":"0.95"},{"v":0.9142070208873397,"d":"0.91"},{"v":0.8800071789971772,"d":"0.88"}]
[null,"חלש",{"v":1.0735294119616876,"d":"1.07"},{"v":1.0049365012683333,"d":"1.00"},{"v":0.9606699306930168,"d":"0.96"},{"v":0.9192718797288209,"d":"0.92"},{"v":0.8800071789971772,"d":"0.88"}]
[]
[]
[null,"עלות תפעול ביוב"]
[null,"חזק",{"v":0.7587078653077545,"d":"0.76"},{"v":0.7705914904652161,"d":"0.77"},{"v":0.7518603538202513,"d":"0.75"},{"v":0.7335974955914106,"d":"0.73"},{"v":0.7099559543985767,"d":"0.71"}]
[null,"בינוני",{"v":0.7761494254297718,"d":"0.78"},{"v":0.7967872351835804,"d":"0.80"},{"v":0.766561533922882,"d":"0.77"},{"v":0.7376393550712531,"d":"0.74"},{"v":0.7099559543985767,"d":"0.71"}]
[null,"חלש",{"v":0.7944117648516488,"d":"0.79"},{"v":0.8105645360801266,"d":"0.81"},{"v":0.7752232461705981,"d":"0.78"},{"v":0.7417259996976867,"d":"0.74"},{"v":0.7099559543985767,"d":"0.71"}]

{"sheet":"תאגידים ומט\"שים יוני 2010","index":8,"n_rows":104,"n_cols":13,"rows_kept":104,"merged":[[1,0,2,0],[1,8,2,8],[1,9,2,9],[3,0,4,0],[3,8,4,8],[3,9,4,9],[6,0,7,0],[6,8,7,8],[6,9,7,9],[9,0,11,0],[9,2,11,2],[9,8,11,8],[9,9,11,9],[14,0,16,0],[14,8,16,8],[14,9,16,9],[17,0,21,0],[17,8,21,8],[17,9,21,9],[23,0,24,0],[23,8,24,8],[23,9,24,9],[26,0,32,0],[26,8,32,8],[26,9,32,9],[34,0,35,0],[34,8,35,8],[34,9,35,9],[38,0,39,0],[38,8,39,8],[38,9,39,9],[40,0,44,0],[40,8,44,8],[40,9,44,9],[45,0,47,0],[45,8,47,8],[45,9,47,9],[48,0,50,0],[48,8,50,8],[48,9,50,9],[51,0,55,0],[51,8,55,8],[51,9,55,9],[69,0,71,0],[69,8,71,8],[69,9,71,9],[74,0,75,0],[74,8,75,8],[74,9,75,9],[76,0,79,0],[76,8,79,8],[76,9,79,9],[82,0,85,0],[82,8,85,8],[82,9,85,9],[92,0,93,0],[92,8,93,8],[92,9,93,9],[94,0,96,0],[94,8,96,8],[94,9,96,9],[97,0,101,0],[97,8,101,8],[97,9,101,9],[102,0,103,0],[102,8,103,8],[102,9,103,9]],"flags":["formulas_cached_only"]}
[null,"התאגיד","רשימת הישובים","מט\"ש","גודל (מק\"י)","סוג","מחיר למט\"ש (₪ למ\")","חלק יחסי",null,"משוקלל לתאגיד (₪ למ\"ק)",null,"עדכון מדד",{"v":0.025170921489298337,"d":"2.52%"}]
[1,"מיתב (פתח תקווה)","פתח תקוה, אלעד","שפד\"ן",{"v":35000,"d":"35,000"},"בסיסי",{"v":1.08,"d":"1.080"},0.99,{"v":1.1026328363170297,"d":"1.103"},{"v":1.07556,"d":"1.076"},"שדרוג חיצוני"]
[null,"","כפר ברא","חורשים",{"v":2000,"d":"2,000"},"ירוד",0.636,0.01,{"v":0,"d":"0.000"}]
[2,"התנור","קצרין","קצרין",{"v":3000,"d":"3,000"},"ירוד",0.629,0.25,{"v":1.19585,"d":"1.196"},{"v":1.19585,"d":"1.196"}]
[null,"","קרית שמונה, מטולה","קרית שמונה",{"v":9600,"d":"9,600"},"בסיסי",{"v":1.3848,"d":"1.385"},0.75,{"v":0,"d":"0.000"}]
[3,"מי נתניה (נתניה)","נתניה","נתניה",{"v":35000,"d":"35,000"},"בסיסי",{"v":1.08,"d":"1.080"},{"v":1,"d":"1.00"},{"v":1.08,"d":"1.080"},{"v":1.08,"d":"1.080"}]
[4,"מי אריאל (אריאל)","קרני שומרון","דרום שרון",{"v":14000,"d":"14,000"},"בסיסי",1.332,0.15,{"v":0.7344499999999999,"d":"0.734"},{"v":0.7344499999999999,"d":"0.734"}]
[null,"","אריאל ","אריאל",{"v":3000,"d":"3,000"},"ירוד",0.629,0.85,{"v":0,"d":"0.000"}]
[5,"מי מודיעין (מודיעין)","מודיעין-מכבים-רעות","איילון",{"v":35000,"d":"35,000"},"בסיסי",{"v":1.08,"d":"1.080"},{"v":1,"d":"1.00"},{"v":1.08,"d":"1.080"},{"v":1.08,"d":"1.080"}]
[6,"הגיחון (ירושלים)","ירושלים מבשרת ציון אבו גוש","שורק",{"v":35000,"d":"35,000"},"בסיסי",{"v":1.08,"d":"1.080"},{"v":0.7,"d":"0.70"},{"v":0.8223,"d":"0.822"},{"v":0.8223,"d":"0.822"}]
[null,"",null,"אוג",{"v":20000,"d":"20,000"},"ירוד",{"v":0.51,"d":"0.510"},0.13,{"v":0,"d":"0.000"}]
[null,"",null,"קדרון",{"v":25000,"d":"25,000"},"ללא",{"v":0,"d":"0.000"},0.17,{"v":0,"d":"0.000"}]
[7,"מניב ראשון (ראשון)","ראשון לציון ","שפד\"ן",{"v":35000,"d":"35,000"},"בסיסי",{"v":1.08,"d":"1.080"},{"v":1,"d":"1.00"},{"v":1.08,"d":"1.080"},{"v":1.08,"d":"1.080"},"שדרוג חיצוני"]
[8,"עין נטפים (אילת)","אילת ","אילת",{"v":10000,"d":"10,000"},"בסיסי",{"v":1.38,"d":"1.380"},{"v":1,"d":"1.00"},{"v":1.38,"d":"1.380"},{"v":1.38,"d":"1.380"}]
[9,"מי נע (נצרת)","נצרת עילית ","תל עדשים",{"v":15000,"d":"15,000"},"ירוד",0.545,{"v":0.6,"d":"0.60"},{"v":0.6468,"d":"0.647"},{"v":0.6468,"d":"0.647"}]
[null,"",null,"רנ\"י",{"v":7000,"d":"7,000"},"בסיסי",1.416,{"v":0.1,"d":"0.10"},{"v":0,"d":"0.000"}]
[null,"","מגדל העמק ","מגדל העמק",{"v":8000,"d":"8,000"},"ירוד",0.594,{"v":0.3,"d":"0.30"},{"v":0,"d":"0.000"}]
[10,"מי רקת","טבריה ","טבריה",{"v":10000,"d":"10,000"},"ירוד",{"v":0.5800000000000001,"d":"0.580"},0.55,{"v":0.90768,"d":"0.908"},{"v":0.90768,"d":"0.908"}]
[null,"",null,"חיטין",{"v":2500,"d":"2,500"},"בסיסי",{"v":1.47,"d":"1.470"},0.11,{"v":0,"d":"0.000"}]
[null,"","יבנאל","יבנאל",{"v":1000,"d":"1,000"},"ירוד",0.643,0.02,{"v":0,"d":"0.000"}]
[null,"","בית שאן","בית שאן",{"v":6000,"d":"6,000"},"בסיסי",1.428,0.29,{"v":0,"d":"0.000"}]
[null,"","מגדל ","לבנים",{"v":6000,"d":"6,000"},"ללא",{"v":0,"d":"0.000"},0.03,{"v":0,"d":"0.000"}]
[11,"יובלים אשדוד","אשדוד ","אשדוד",{"v":33000,"d":"33,000"},"בסיסי",1.104,{"v":1,"d":"1.00"},1.104,1.104]
[12,"מי שבע","באר שבע, אופקים","באר שבע",{"v":35000,"d":"35,000"},"בסיסי",{"v":1.08,"d":"1.080"},0.93,{"v":1.04794,"d":"1.048"},{"v":1.04794,"d":"1.048"}]
[null,"","מיתר","שוקת",{"v":4000,"d":"4,000"},"ירוד",0.622,0.07,{"v":0,"d":"0.000"}]
[13,"מי שקמה","חולון, אזור ","שפד\"ן",{"v":35000,"d":"35,000"},"בסיסי",{"v":1.08,"d":"1.080"},{"v":1,"d":"1.00"},{"v":1.08,"d":"1.080"},{"v":1.08,"d":"1.080"},"שדרוג חיצוני"]
[14,"פלג הגליל","צפת, חצור הגלילית, טובא זנגריה","צח\"ר",{"v":3500,"d":"3,500"},"בסיסי",1.458,0.22,{"v":1.296998,"d":"1.297"},{"v":1.296998,"d":"1.297"}]
[null,"","עילבון,מראר","לבנים",{"v":6000,"d":"6,000"},"בסיסי",1.428,0.26,{"v":0,"d":"0.000"}]
[null,"","ראמה, סאג'ור","כרמיאל",{"v":20800,"d":"20,800"},"בסיסי",{"v":1.2504,"d":"1.250"},0.12,{"v":0,"d":"0.000"},null,"שדרוג חיצוני"]
[null,"","בית ג'אן","פארוד",{"v":3000,"d":"3,000"},"ירוד",0.629,0.11,{"v":0,"d":"0.000"}]
[null,"","צפת","צפת",{"v":5000,"d":"5,000"},"בסיסי",{"v":1.44,"d":"1.440"},0.25,{"v":0,"d":"0.000"}]
[null,"","גוש חלב ","דלתון",{"v":1000,"d":"1,000"},"ירוד",0.643,0.03,{"v":0,"d":"0.000"}]
[null,"","יסוד המעלה ","יסוד המעלה",{"v":1000,"d":"1,000"},"ירוד",0.643,0.01,0]
[15,"באר מים חיים","בני ברק ","שפד\"ן",{"v":35000,"d":"35,000"},"בסיסי",{"v":1.08,"d":"1.080"},{"v":1,"d":"1.00"},{"v":1.08,"d":"1.080"},{"v":1.08,"d":"1.080"},"שדרוג חיצוני"]
[16,"מי ציונה","נס ציונה ","שפד\"ן",{"v":35000,"d":"35,000"},"בסיסי",{"v":1.08,"d":"1.080"},0.78,{"v":1.15656,"d":"1.157"},{"v":1.15656,"d":"1.157"},"שדרוג חיצוני"]
[16,"","מזכרת בתיה","ברנר",{"v":6000,"d":"6,000"},"בסיסי",1.428,0.22,{"v":0,"d":"0.000"}]
[17,"מי לוד","לוד ","איילון",{"v":35000,"d":"35,000"},"בסיסי",{"v":1.08,"d":"1.080"},{"v":1,"d":"1.00"},{"v":1.08,"d":"1.080"},{"v":1.08,"d":"1.080"}]
[18,"תמ\"ר רמלה","רמלה ","איילון",{"v":35000,"d":"35,000"},"בסיסי",{"v":1.08,"d":"1.080"},{"v":1,"d":"1.00"},{"v":1.08,"d":"1.080"},{"v":1.08,"d":"1.080"}]
[19,"מי חדרה","חדרה ","חדרה",{"v":25000,"d":"25,000"},"בסיסי",{"v":1.2,"d":"1.200"},0.97,{"v":1.1964,"d":"1.196"},{"v":1.1964,"d":"1.196"}]
[null,"","אליכין","אליכין",{"v":35000,"d":"35,000"},"בסיסי",{"v":1.08,"d":"1.080"},0.03,{"v":0,"d":"0.000"}]
[20,"כפרי הגליל התחתון","כפר כנא, טורעאן","שדה אילן",{"v":6000,"d":"6,000"},"בסיסי",1.428,0.43,{"v":0.9797199999999999,"d":"0.980"},{"v":0.9797199999999999,"d":"0.980"}]
[null,"","בועיינה-ניגידאת ","בית נטופה",{"v":3000,"d":"3,000"},"בסיסי",1.464,0.11,{"v":0,"d":"0.000"}]
[null,"","דבוריה , שיבלי","דברת בית קשת",0,"ללא",{"v":0,"d":"0.000"},0.19,{"v":0,"d":"0.000"}]
[null,"","עין מאהל ","דברת",{"v":2800,"d":"2,800"},"ירוד",{"v":0.6304000000000001,"d":"0.630"},{"v":0.1,"d":"0.10"},{"v":0,"d":"0.000"}]
[null,"","משהד ","רנ\"י",{"v":7000,"d":"7,000"},"בסיסי",1.416,{"v":0.1,"d":"0.10"},{"v":0,"d":"0.000"}]
[21,"מי עירון","א.א.פחם,ערערה,כפר קרע,בסמ\"ה","עין שמר",{"v":10000,"d":"10,000"},"ירוד",{"v":0.5800000000000001,"d":"0.580"},0.78,{"v":0.4974100000000001,"d":"0.497"},{"v":0.4974100000000001,"d":"0.497"}]
[null,"",{"$nulls":3},"ללא",{"v":0,"d":"0.000"},0.15,{"v":0,"d":"0.000"}]
[null,"","מעלה עירון","מעלה עירון",{"v":1000,"d":"1,000"},"ירוד",0.643,0.07,{"v":0,"d":"0.000"}]
[22,"הרי נצרת","נצרת, יפיע ","תל עדשים",{"v":15000,"d":"15,000"},"ירוד",0.545,0.65,{"v":0.85489,"d":"0.855"},{"v":0.85489,"d":"0.855"}]
[null,"","ריינה, עילוט ","רנ\"י",{"v":7000,"d":"7,000"},"בסיסי",1.416,0.25,{"v":0,"d":"0.000"}]
[null,"","איכסאל ","דברת",{"v":2800,"d":"2,800"},"ירוד",{"v":1.4664,"d":"1.466"},{"v":0.1,"d":"0.10"},{"v":0,"d":"0.000"}]
[23,"מעלות","מעלות תרשיחא, כפר ורדים, כסרא-סמיע ","געתון",{"v":4500,"d":"4,500"},"בסיסי",1.446,0.67,{"v":1.1526999999999998,"d":"1.153"},{"v":1.1526999999999998,"d":"1.153"}]
[null,"","פסוטה",null,null,"ללא",{"v":0,"d":"0.000"},0.04,{"v":0,"d":"0.000"}]
[null,"","חורפיש","מקומי זמני",{"v":1500,"d":"1,500"},"ירוד",{"v":0.6395000000000001,"d":"0.640"},0.07,{"v":0,"d":"0.000"}]
[null,"","ינוח ג'ת","מקומי זמני",{"v":1500,"d":"1,500"},"ירוד",{"v":0.6395000000000001,"d":"0.640"},0.07,{"v":0,"d":"0.000"}]
[null,"","שלומי ","שלומי",{"v":3000,"d":"3,000"},"בסיסי",0.629,0.15,{"v":0,"d":"0.000"}]
[24,"קריית אתא","קרית אתא ","חיפה",{"v":35000,"d":"35,000"},"בסיסי",{"v":1.08,"d":"1.080"},{"v":1,"d":"1.00"},{"v":1.08,"d":"1.080"},{"v":1.08,"d":"1.080"}]
[25,"רעננה","רעננה ","רעננה",{"v":14000,"d":"14,000"},"ללא מגבלות",1.618,{"v":1,"d":"1.00"},1.618,1.618]
[26,"קריית גת","קרית גת ","קרית גת",{"v":8000,"d":"8,000"},"בסיסי",1.404,{"v":1,"d":"1.00"},1.404,1.404]
[27,"הרצליה","הרצליה ","הרצליה",{"v":18000,"d":"18,000"},"ללא מגבלות",1.566,{"v":1,"d":"1.00"},1.566,1.566]
[28,"רמת השרון","רמת השרון ","רמת השרון",{"v":8500,"d":"8,500"},"ללא מגבלות",{"v":1.6895,"d":"1.690"},{"v":1,"d":"1.00"},{"v":1.6895,"d":"1.690"},{"v":1.6895,"d":"1.690"}]
[29,"חיפה","חיפה ","חיפה",{"v":35000,"d":"35,000"},"בסיסי",{"v":1.08,"d":"1.080"},{"v":1,"d":"1.00"},{"v":1.08,"d":"1.080"},{"v":1.08,"d":"1.080"}]
[30,"מי יבנה","יבנה ","יבנה",{"v":6000,"d":"6,000"},"בסיסי",1.428,{"v":1,"d":"1.00"},1.428,1.428]
[31,"מי כרמיאל","כרמיאל ","כרמיאל",{"v":20800,"d":"20,800"},"ללא מגבלות",{"v":1.2504,"d":"1.250"},{"v":1,"d":"1.00"},{"v":1.2504,"d":"1.250"},{"v":1.2504,"d":"1.250"},"שדרוג חיצוני"]
[32,"רהט","רהט ","רהט",{"v":3800,"d":"3,800"},"בסיסי",{"v":1.4544,"d":"1.454"},{"v":1,"d":"1.00"},{"v":1.4544,"d":"1.454"},{"v":1.4544,"d":"1.454"}]
[33,"מי רחובות","רחובות ","שפד\"ן",{"v":35000,"d":"35,000"},"בסיסי",{"v":1.08,"d":"1.080"},{"v":1,"d":"1.00"},{"v":1.08,"d":"1.080"},{"v":1.08,"d":"1.080"},"שדרוג חיצוני"]
[34,"עין אפק","ראש העין ","שפד\"ן",{"v":35000,"d":"35,000"},"בסיסי",{"v":1.08,"d":"1.080"},{"v":1,"d":"1.00"},{"v":1.08,"d":"1.080"},{"v":1.08,"d":"1.080"},"שדרוג חיצוני"]
[35,"מי מוצקין","קרית מוצקין ","חיפה",{"v":35000,"d":"35,000"},"בסיסי",{"v":1.08,"d":"1.080"},{"v":1,"d":"1.00"},{"v":1.08,"d":"1.080"},{"v":1.08,"d":"1.080"}]
[36,"מי קריית ביאליק","קרית ביאליק ","חיפה",{"v":35000,"d":"35,000"},"בסיסי",{"v":1.08,"d":"1.080"},{"v":1,"d":"1.00"},{"v":1.08,"d":"1.080"},{"v":1.08,"d":"1.080"}]
[37,"מי השפלה","קריית עקרון","ברנר",{"v":6000,"d":"6,000"},"בסיסי",1.428,{"v":0.6,"d":"0.60"},{"v":1.18515,"d":"1.185"},{"v":1.18515,"d":"1.185"}]
[null,null,"גן יבנה","באר טוביה",{"v":6000,"d":"6,000"},"בסיסי",1.428,{"v":0.1,"d":"0.10"},{"v":0,"d":"0.000"}]
[null,null,"גדרה, בני עי\"ש ","נשג\"ב",{"v":4500,"d":"4,500"},"ירוד",{"v":0.6185,"d":"0.619"},{"v":0.3,"d":"0.30"},{"v":0,"d":"0.000"}]
[38,"אל עין","אבו סנאן, כפר יסיף, ג'וליס, ירכא, ג'דידה - מכר","עכו",{"v":19200,"d":"19,200"},"בסיסי",{"v":1.2696,"d":"1.270"},{"v":1,"d":"1.00"},{"v":1.2696,"d":"1.270"},{"v":1.2696,"d":"1.270"}]
[39,"הוד השרון","הוד השרון","כפר סבא-הוד השרון",{"v":22000,"d":"22,000"},"ללא מגבלות",1.514,{"v":1,"d":"1.00"},1.514,1.514]
[40,"השרון הצפוני","אור עקיבא, בנימינה","חדרה",{"v":25000,"d":"25,000"},"בסיסי",{"v":1.2,"d":"1.200"},0.49,{"v":1.31628,"d":"1.316"},{"v":1.31628,"d":"1.316"}]
[null,null,"זכרון,פרדיס","מעיין צבי",{"v":6000,"d":"6,000"},"בסיסי",1.428,0.51,{"v":0,"d":"0.000"}]
[41,"ישובי המשולש","ג'לג'וליה","חורשים",{"v":2000,"d":"2,000"},"ירוד",0.636,0.12,{"v":0.7642800000000001,"d":"0.764"},{"v":0.7642800000000001,"d":"0.764"}]
[null,null,"טירה",null,null,"ללא",{"v":0,"d":"0.000"},0.33,{"v":0,"d":"0.000"}]
[null,null,"כפר קסם","שפד\"ן",{"v":35000,"d":"35,000"},"בסיסי",{"v":1.08,"d":"1.080"},0.28,{"v":0,"d":"0.000"}]
[null,null,"קלנסואה","תנובות",{"v":6000,"d":"6,000"},"בסיסי",1.428,0.27,{"v":0,"d":"0.000"},null,"שדרוג חיצוני"]
[42,"ימים","קרית ים","חיפה",{"v":35000,"d":"35,000"},"בסיסי",{"v":1.08,"d":"1.080"},{"v":1,"d":"1.00"},{"v":1.08,"d":"1.080"},{"v":1.08,"d":"1.080"}]
[43,"קריית אונו","גבעת שמואל, גני תקוה, קרית אונו","שפד\"ן",{"v":35000,"d":"35,000"},"בסיסי",{"v":1.08,"d":"1.080"},{"v":1,"d":"1.00"},{"v":1.08,"d":"1.080"},{"v":1.08,"d":"1.080"},"שדרוג חיצוני"]
[44,"מי דרום","דימונה","דימונה",{"v":8000,"d":"8,000"},"בסיסי",1.404,0.48,{"v":1.4061599999999999,"d":"1.406"},{"v":1.4061599999999999,"d":"1.406"}]
[null,null,"ירוחם","ירוחם",{"v":3000,"d":"3,000"},"בסיסי",1.464,0.12,{"v":0,"d":"0.000"}]
[null,null,"מצפה רמון","מצפה רמון",{"v":1000,"d":"1,000"},"בסיסי",1.488,0.06,{"v":0,"d":"0.000"}]
[null,null,"ערד","ערד",{"v":7000,"d":"7,000"},"בסיסי",1.416,0.33,{"v":0,"d":"0.000"}]
[45,"תל אביב ב","תל אביב","שפד\"ן",{"v":35000,"d":"35,000"},"בסיסי",{"v":1.08,"d":"1.080"},{"v":1,"d":"1.00"},{"v":1.08,"d":"1.080"},{"v":1.08,"d":"1.080"},"שדרוג חיצוני"]
[46,"בית שמש","בית שמש","בית שמש",{"v":14000,"d":"14,000"},"בסיסי",1.332,{"v":1,"d":"1.00"},1.332,1.332]
[47,"גבעתיים","גבעתים","שפד\"ן",{"v":35000,"d":"35,000"},"בסיסי",{"v":1.08,"d":"1.080"},{"v":1,"d":"1.00"},{"v":1.08,"d":"1.080"},{"v":1.08,"d":"1.080"},"שדרוג חיצוני"]
[48,"מי גליל","דיר חנא, נחף, סכנין, ערבה, שגור","כרמיאל",{"v":20800,"d":"20,800"},"בסיסי",{"v":1.2504,"d":"1.250"},{"v":1,"d":"1.00"},{"v":1.2504,"d":"1.250"},{"v":1.2504,"d":"1.250"},"שדרוג חיצוני"]
[49,"עכו","עכו","עכו",{"v":19200,"d":"19,200"},"בסיסי",{"v":1.2696,"d":"1.270"},{"v":1,"d":"1.00"},{"v":1.2696,"d":"1.270"},{"v":1.2696,"d":"1.270"}]
[50,"רמת גן","רמת גן","שפד\"ן",{"v":35000,"d":"35,000"},"בסיסי",{"v":1.08,"d":"1.080"},{"v":1,"d":"1.00"},{"v":1.08,"d":"1.080"},{"v":1.08,"d":"1.080"},"שדרוג חיצוני"]
[51,"מעיינות העמקים","יוקנעם עילית, רמת טבעון","יקנעם-טבעון",{"v":8000,"d":"8,000"},"ירוד",0.594,0.84,{"v":0.6007199999999999,"d":"0.601"},{"v":0.6007199999999999,"d":"0.601"}]
[null,null,"רמת ישי","רמת ישי",{"v":2000,"d":"2,000"},"ירוד",0.636,0.16,{"v":0,"d":"0.000"}]
[52,"מי השרון","אבן יהודה, תל מונד קדימה צורן","הדרים",{"v":12000,"d":"12,000"},"בסיסי",{"v":1.3559999999999999,"d":"1.356"},0.47,{"v":1.2653999999999999,"d":"1.265"},{"v":1.2653999999999999,"d":"1.265"}]
[null,null,"כפר יונה, פרדסיה","נתניה",{"v":35000,"d":"35,000"},"בסיסי",{"v":1.08,"d":"1.080"},0.37,{"v":0,"d":"0.000"}]
[null,null,"קדימה צורן","תנובות",{"v":6000,"d":"6,000"},"בסיסי",1.428,0.16,{"v":0,"d":"0.000"},null,"שדרוג חיצוני"]
[53,"סובב שפרעם","אעבלין,שפרעם","חיפה",{"v":35000,"d":"35,000"},"בסיסי",{"v":1.08,"d":"1.080"},{"v":0.4,"d":"0.40"},{"v":0.8532920000000002,"d":"0.853"},{"v":0.8532920000000002,"d":"0.853"}]
[null,null,"בסמת טבעון, זרזיר","זרזיר",{"v":4000,"d":"4,000"},"ירוד",0.622,0.11,{"v":0,"d":"0.000"}]
[null,null,"טמרה","עכו",{"v":19200,"d":"19,200"},"בסיסי",{"v":1.2696,"d":"1.270"},0.23,{"v":0,"d":"0.000"}]
[null,null,"כאבול, שעב","כרמיאל",{"v":20800,"d":"20,800"},"בסיסי",{"v":1.2504,"d":"1.250"},0.13,{"v":0,"d":"0.000"}]
[null,null,"כפר מנדא","בית נטופה",{"v":3000,"d":"3,000"},"בסיסי",1.464,0.13,{"v":0,"d":"0.000"}]
[54,"מי אשקלון","אשקלון","אשקלון",{"v":20000,"d":"20,000"},"בסיסי",{"v":1.26,"d":"1.260"},0.75,{"v":1.0987500000000001,"d":"1.099"},{"v":1.0987500000000001,"d":"1.099"}]
[null,null,"נתיבות","נתיבות",{"v":5000,"d":"5,000"},"ירוד",0.615,0.25,{"v":0,"d":"0.000"}]

{"sheet":"המדד המשוקלל","index":9,"n_rows":34,"n_cols":15,"rows_kept":34,"flags":["formulas_cached_only"]}
[]
[]
[]
[]
[]
[null,"דצמבר","נובמבר","אוקטובר","ספטמבר","אוגוסט","יולי","יוני","מאי","אפריל","מרס","פברואר","ינואר","ממוצע"]
[]
[1995]
[1996]
[1997]
[1998]
[1999]
[2000]
[2001]
[2002,{"v":100.32180773272265,"d":"100.32"},{"v":101.02968686009054,"d":"101.03"},{"v":101.71247090313194,"d":"101.71"},{"v":101.47932120163529,"d":"101.48"},{"v":102.0988884247802,"d":"102.10"},{"v":102.41926195717944,"d":"102.42"},{"v":101.52850487637335,"d":"101.53"},{"v":98.7414260328071,"d":"98.74"},{"v":98.12778717454327,"d":"98.13"},{"v":97.7636142956269,"d":"97.76"},{"v":96.84397045850852,"d":"96.84"},{"v":65.11209424743275,"d":"65.11"},{"v":97.26490284706932,"d":"97.26"}]
[2003,{"v":98.55453600592607,"d":"98.55"},{"v":98.87153882331909,"d":"98.87"},{"v":99.06404315627944,"d":"99.06"},{"v":99.26971647671533,"d":"99.27"},{"v":99.41943738903501,"d":"99.42"},{"v":99.07051188332632,"d":"99.07"},{"v":99.36211686570529,"d":"99.36"},{"v":100.02399696942238,"d":"100.02"},{"v":100.8664402181991,"d":"100.87"},{"v":102.01069670138085,"d":"102.01"},{"v":102.00940927143297,"d":"102.01"},{"v":101.47755623925809,"d":"101.48"},{"v":99.99999999999999,"d":"100.00"}]
[2004,{"v":101.3088886883209,"d":"101.31"},{"v":99.24346269114824,"d":"99.24"},{"v":99.27039702014255,"d":"99.27"},{"v":99.69633688995879,"d":"99.70"},{"v":99.77711181381318,"d":"99.78"},{"v":99.56955821350385,"d":"99.57"},{"v":99.41182505179732,"d":"99.41"},{"v":99.50348877110467,"d":"99.50"},{"v":99.30864811986606,"d":"99.31"},{"v":101.18356934482227,"d":"101.18"},{"v":101.34138669591218,"d":"101.34"},{"v":101.08686113993758,"d":"101.09"},{"v":100.05846120336064,"d":"100.06"}]
[2005,{"v":101.93387877916805,"d":"101.93"},{"v":103.03754784434803,"d":"103.04"},{"v":103.30800668135291,"d":"103.31"},{"v":102.93565483824663,"d":"102.94"},{"v":102.68526169104068,"d":"102.69"},{"v":102.4672192074272,"d":"102.47"},{"v":101.02902142358826,"d":"101.03"},{"v":99.7301959844039,"d":"99.73"},{"v":99.2147883979195,"d":"99.21"},{"v":99.44808361913606,"d":"99.45"},{"v":101.71419457742266,"d":"101.71"},{"v":101.57276654576759,"d":"101.57"},{"v":101.5897182991518,"d":"101.59"}]
[2006,{"v":102.3214833598774,"d":"102.32"},{"v":102.95264051172502,"d":"102.95"},{"v":103.20078153003642,"d":"103.20"},{"v":104.23344891975123,"d":"104.23"},{"v":105.76781468068698,"d":"105.77"},{"v":105.47184575615728,"d":"105.47"},{"v":104.92365953080356,"d":"104.92"},{"v":103.16332322625085,"d":"103.16"},{"v":103.33479366634818,"d":"103.33"},{"v":103.45767146741692,"d":"103.46"},{"v":103.34859409935467,"d":"103.35"},{"v":102.65661546093963,"d":"102.66"},{"v":103.7360560174457,"d":"103.74"}]
[2007,{"v":105.67833677541294,"d":"105.68"},{"v":105.58550411522394,"d":"105.59"},{"v":105.2975726392603,"d":"105.30"},{"v":105.51004372508488,"d":"105.51"},{"v":106.93127344694526,"d":"106.93"},{"v":106.07270949489792,"d":"106.07"},{"v":104.85598415259179,"d":"104.86"},{"v":102.5604431879203,"d":"102.56"},{"v":102.78618219815482,"d":"102.79"},{"v":102.99437769562388,"d":"102.99"},{"v":102.93044669763415,"d":"102.93"},{"v":103.04504076920368,"d":"103.05"},{"v":104.5206595748295,"d":"104.52"}]
[2008,{"v":109.07430023668537,"d":"109.07"},{"v":109.78120257436139,"d":"109.78"},{"v":110.5439556507817,"d":"110.54"},{"v":111.00086332142617,"d":"111.00"},{"v":111.99183477443546,"d":"111.99"},{"v":111.38309424670447,"d":"111.38"},{"v":109.85029147939099,"d":"109.85"},{"v":108.1040776178275,"d":"108.10"},{"v":107.1948934028791,"d":"107.19"},{"v":106.5320834793425,"d":"106.53"},{"v":106.3477155318823,"d":"106.35"},{"v":106.41073445306301,"d":"106.41"},{"v":109.017920564065,"d":"109.02"}]
[2009,{"v":104.86356071066673,"d":"104.86"},{"v":103.09640476240965,"d":"103.10"},{"v":108.25781459523341,"d":"108.26"},{"v":113.79230974905016,"d":"113.79"},{"v":115.34360281531313,"d":"115.34"},{"v":114.7396012391554,"d":"114.74"},{"v":113.33646351167278,"d":"113.34"},{"v":110.38269548491236,"d":"110.38"},{"v":110.13891438635616,"d":"110.14"},{"v":109.88631169149785,"d":"109.89"},{"v":109.48935155098954,"d":"109.49"},{"v":109.37301189587379,"d":"109.37"},{"v":110.22500353276092,"d":"110.23"},"הפחתה של 5% לאור עדכון אחרון שנעשה"]
[2010,{"v":114.37332958421439,"d":"114.37"},113.97,{"v":114.12753577399299,"d":"114.13"},{"v":113.54005949070378,"d":"113.54"},{"v":113.22758319996814,"d":"113.23"},{"v":113.03678938894711,"d":"113.04"},{"v":112.8909955779261,"d":"112.89"},{"v":112.72851929131349,"d":"112.73"},{"v":112.51188424249668,"d":"112.51"},{"v":111.36695538265886,"d":"111.37"},{"v":111.15279662045465,"d":"111.15"},{"v":99.47377081834864,"d":"99.47"},{"v":111.40568897868104,"d":"111.41"},"הצמדה מכאן לפי 112"]
[2011,{"$nulls":7},{"v":115.566,"d":"115.57"},{"v":115.05193560422047,"d":"115.05"},{"v":114.43716092402852,"d":"114.44"},{"v":114.57594937640368,"d":"114.58"},{"v":114.29356203630772,"d":"114.29"}]
[]
[]
[null,null,{"v":0.011013013534563187,"d":"1.10%"},{"v":0.025170921489298337,"d":"2.517%"},{"$nulls":5},{"v":0.0005580963677997985,"d":"0.06%"}]
[{"$nulls":3},{"v":0.014003685180310699,"d":"1.400%"}]
[{"$nulls":3},{"v":1.0124104928502091,"d":"1.01"}]
[{"$nulls":6},1.3245,null,{"v":113.96669453539747,"d":"113.97"}]
[]
[null,null,0.451,{"v":0.013,"d":"1.3%"},{"$nulls":4},{"v":0.010983691188955369,"d":"1.10%"}]
[]
[{"$nulls":3},{"v":0.45686299999999996,"d":"0.457"},null,{"v":0.4573156620163201,"d":"0.457"}]

{"sheet":"מדדי חשמל","index":10,"n_rows":101,"n_cols":18,"rows_kept":101,"flags":["formulas_cached_only"]}
["2003-01-16",{"v":100,"d":"100.00"},{"v":101.23843324858674,"d":"101.24"},"ממוצע 2003",{"v":98.77671630343605,"d":"98.78"}]
["2003-02-16",105.27,{"v":106.57369868078726,"d":"106.57"}]
["2003-03-16",105.27,{"v":106.57369868078726,"d":"106.57"}]
["2003-04-16",{"v":101.322375,"d":"101.32"},{"v":102.57718498025774,"d":"102.58"}]
["2003-05-16",{"v":101.322375,"d":"101.32"},{"v":102.57718498025774,"d":"102.58"}]
["2003-06-16",{"v":97.2390832875,"d":"97.24"},{"v":98.44332442555334,"d":"98.44"}]
["2003-07-16",{"v":97.2390832875,"d":"97.24"},{"v":98.44332442555334,"d":"98.44"}]
["2003-08-16",{"v":93.78709583079375,"d":"93.79"},{"v":94.9485864084462,"d":"94.95"},{"$nulls":3},12,11,10,9,8,7,6,5,4,3,2,1]
["2003-09-16",{"v":93.78709583079375,"d":"93.79"},{"v":94.9485864084462,"d":"94.95"},null,null,2003,99.36369567643895,99.36369567643895,94.9485864084462,94.9485864084462,94.9485864084462,98.44332442555334,98.44332442555334,102.57718498025774,102.57718498025774,106.57369868078726,106.57369868078726,101.23843324858674]
["2003-10-16",{"v":93.78709583079375,"d":"93.79"},{"v":94.9485864084462,"d":"94.95"},null,null,2004,113.64679184810007,113.64679184810007,108.58665378186517,108.58665378186517,108.58665378186517,108.58665378186517,108.58665378186517,104.5107351124785,104.5107351124785,99.36369567643895,99.36369567643895,99.36369567643895]
["2003-11-16",{"v":98.14819578692565,"d":"98.15"},{"v":99.36369567643895,"d":"99.36"},null,null,2005,121.64411659045089,121.64411659045089,121.64411659045089,121.64411659045089,115.85153960995322,115.85153960995322,115.85153960995322,115.85153960995322,113.64679184810007,113.64679184810007,113.64679184810007,113.64679184810007]
["2003-12-16",{"v":98.14819578692565,"d":"98.15"},{"v":99.36369567643895,"d":"99.36"},null,null,2006,110.40956067552676,110.40956067552676,110.40956067552676,113.26927922978345,113.26927922978345,113.26927922978345,113.26927922978345,113.26927922978345,113.26927922978345,114.5522645932276,114.5522645932276,114.5522645932276]
["2004-01-16",{"v":98.14819578692565,"d":"98.15"},{"v":99.36369567643895,"d":"99.36"},null,null,2007,121.82044169994907,121.82044169994907,116.36301623836955,107.84338854343795,107.84338854343795,103.01212011026648,103.01212011026648,103.01212011026648,110.40956067552676,110.40956067552676,110.40956067552676,110.40956067552676]
["2004-02-16",{"v":98.14819578692565,"d":"98.15"},{"v":99.36369567643895,"d":"99.36"},null,null,2008,126.90407618419792,126.90407618419792,133.2466150611066,133.2466150611066,133.2466150611066,133.2466150611066,126.5520135445974,126.5520135445974,126.5520135445974,126.5520135445974,126.09633920361728,121.82044169994907]
["2004-03-16",{"v":98.14819578692565,"d":"98.15"},{"v":99.36369567643895,"d":"99.36"},null,null,2009,122.50818375701778,117.79633053559402,117.79633053559402,117.79633053559402,117.79633053559402,117.79633053559402,117.79633053559402,124.79746851954023,126.90407618419792,126.90407618419792,126.90407618419792,126.90407618419792]
["2004-04-16",{"v":103.23227232868841,"d":"103.23"},{"v":104.5107351124785,"d":"104.51"},null,null,2010,108.162475439071,108.162475439071,108.162475439071,108.162475439071,108.162475439071,108.162475439071,108.162475439071,108.162475439071,108.162475439071,108.162475439071,108.162475439071,122.50818375701778]
["2004-05-16",{"v":103.23227232868841,"d":"103.23"},{"v":104.5107351124785,"d":"104.51"},null,null,2011,{"$nulls":7},107.79472302257818,107.79472302257818,107.79472302257818,108.162475439071,108.162475439071]
["2004-06-16",{"v":107.25833094950725,"d":"107.26"},{"v":108.58665378186517,"d":"108.59"}]
["2004-07-16",{"v":107.25833094950725,"d":"107.26"},{"v":108.58665378186517,"d":"108.59"},{"$nulls":4},0.660693436784602]
["2004-08-16",{"v":107.25833094950725,"d":"107.26"},{"v":108.58665378186517,"d":"108.59"}]
["2004-09-16",{"v":107.25833094950725,"d":"107.26"},{"v":108.58665378186517,"d":"108.59"}]
["2004-10-16",{"v":107.25833094950725,"d":"107.26"},{"v":108.58665378186517,"d":"108.59"}]
["2004-11-16",{"v":112.2565691717543,"d":"112.26"},{"v":113.64679184810007,"d":"113.65"}]
["2004-12-16",{"v":112.2565691717543,"d":"112.26"},{"v":113.64679184810007,"d":"113.65"}]
["2005-01-16",{"v":112.2565691717543,"d":"112.26"},{"v":113.64679184810007,"d":"113.65"}]
["2005-02-16",{"v":112.2565691717543,"d":"112.26"},{"v":113.64679184810007,"d":"113.65"}]
["2005-03-16",{"v":112.2565691717543,"d":"112.26"},{"v":113.64679184810007,"d":"113.65"}]
["2005-04-16",{"v":112.2565691717543,"d":"112.26"},{"v":113.64679184810007,"d":"113.65"}]
["2005-05-16",{"v":114.43434661368633,"d":"114.43"},{"v":115.85153960995322,"d":"115.85"}]
["2005-06-16",{"v":114.43434661368633,"d":"114.43"},{"v":115.85153960995322,"d":"115.85"}]
["2005-07-16",{"v":114.43434661368633,"d":"114.43"},{"v":115.85153960995322,"d":"115.85"}]
["2005-08-16",{"v":114.43434661368633,"d":"114.43"},{"v":115.85153960995322,"d":"115.85"}]
["2005-09-16",{"v":120.15606394437066,"d":"120.16"},{"v":121.64411659045089,"d":"121.64"}]
["2005-10-16",{"v":120.15606394437066,"d":"120.16"},{"v":121.64411659045089,"d":"121.64"}]
["2005-11-16",{"v":120.15606394437066,"d":"120.16"},{"v":121.64411659045089,"d":"121.64"}]
["2005-12-16",{"v":120.15606394437066,"d":"120.16"},{"v":121.64411659045089,"d":"121.64"}]
["2006-01-16",{"v":113.15096541641384,"d":"113.15"},{"v":114.5522645932276,"d":"114.55"}]
["2006-02-16",{"v":113.15096541641384,"d":"113.15"},{"v":114.5522645932276,"d":"114.55"}]
["2006-03-16",{"v":113.15096541641384,"d":"113.15"},{"v":114.5522645932276,"d":"114.55"}]
["2006-04-16",{"v":111.88367460375001,"d":"111.88"},{"v":113.26927922978345,"d":"113.27"}]
["2006-05-16",{"v":111.88367460375001,"d":"111.88"},{"v":113.26927922978345,"d":"113.27"}]
["2006-06-16",{"v":111.88367460375001,"d":"111.88"},{"v":113.26927922978345,"d":"113.27"}]
["2006-07-16",{"v":111.88367460375001,"d":"111.88"},{"v":113.26927922978345,"d":"113.27"}]
["2006-08-16",{"v":111.88367460375001,"d":"111.88"},{"v":113.26927922978345,"d":"113.27"}]
["2006-09-16",{"v":111.88367460375001,"d":"111.88"},{"v":113.26927922978345,"d":"113.27"}]
["2006-10-16",{"v":109.05893852033516,"d":"109.06"},{"v":110.40956067552676,"d":"110.41"}]
["2006-11-16",{"v":109.05893852033516,"d":"109.06"},{"v":110.40956067552676,"d":"110.41"}]
["2006-12-16",{"v":109.05893852033516,"d":"109.06"},{"v":110.40956067552676,"d":"110.41"}]
["2007-01-16",{"v":109.05893852033516,"d":"109.06"},{"v":110.40956067552676,"d":"110.41"}]
["2007-02-16",{"v":109.05893852033516,"d":"109.06"},{"v":110.40956067552676,"d":"110.41"}]
["2007-03-16",{"v":109.05893852033516,"d":"109.06"},{"v":110.40956067552676,"d":"110.41"}]
["2007-04-16",{"v":109.05893852033516,"d":"109.06"},{"v":110.40956067552676,"d":"110.41"}]
["2007-05-16",{"v":101.75198963947271,"d":"101.75"},{"v":103.01212011026648,"d":"103.01"}]
["2007-06-16",{"v":101.75198963947271,"d":"101.75"},{"v":103.01212011026648,"d":"103.01"}]
["2007-07-16",{"v":101.75198963947271,"d":"101.75"},{"v":103.01212011026648,"d":"103.01"}]
["2007-08-16",{"v":106.52415795356397,"d":"106.52"},{"v":107.84338854343795,"d":"107.84"}]
["2007-09-16",{"v":106.52415795356397,"d":"106.52"},{"v":107.84338854343795,"d":"107.84"}]
["2007-10-16",{"v":114.93956643189551,"d":"114.94"},{"v":116.36301623836955,"d":"116.36"}]
["2007-11-16",{"v":120.3302320975514,"d":"120.33"},{"v":121.82044169994907,"d":"121.82"}]
["2007-12-16",{"v":120.3302320975514,"d":"120.33"},{"v":121.82044169994907,"d":"121.82"}]
["2008-01-16",{"v":120.3302320975514,"d":"120.33"},{"v":121.82044169994907,"d":"121.82"}]
["2008-02-16",{"v":124.55382324417545,"d":"124.55"},{"v":126.09633920361728,"d":"126.10"}]
["2008-03-16",{"v":125.00392339523293,"d":"125.00"},{"v":126.5520135445974,"d":"126.55"}]
["2008-04-16",{"v":125.00392339523293,"d":"125.00"},{"v":126.5520135445974,"d":"126.55"}]
["2008-05-16",{"v":125.00392339523293,"d":"125.00"},{"v":126.5520135445974,"d":"126.55"}]
["2008-06-16",{"v":125.00392339523293,"d":"125.00"},{"v":126.5520135445974,"d":"126.55"}]
["2008-07-16",{"v":131.61663094284074,"d":"131.62"},{"v":133.2466150611066,"d":"133.25"}]
["2008-08-16",{"v":131.61663094284074,"d":"131.62"},{"v":133.2466150611066,"d":"133.25"}]
["2008-09-16",{"v":131.61663094284074,"d":"131.62"},{"v":133.2466150611066,"d":"133.25"}]
["2008-10-16",{"v":131.61663094284074,"d":"131.62"},{"v":133.2466150611066,"d":"133.25"}]
["2008-11-16",{"v":125.35167930996153,"d":"125.35"},{"v":126.90407618419792,"d":"126.90"}]
["2008-12-16",{"v":125.35167930996153,"d":"125.35"},{"v":126.90407618419792,"d":"126.90"}]
["2009-01-16",{"v":125.35167930996153,"d":"125.35"},{"v":126.90407618419792,"d":"126.90"}]
["2009-02-16",{"v":125.35167930996153,"d":"125.35"},{"v":126.90407618419792,"d":"126.90"}]
["2009-03-16",{"v":125.35167930996153,"d":"125.35"},{"v":126.90407618419792,"d":"126.90"}]
["2009-04-16",{"v":125.35167930996153,"d":"125.35"},{"v":126.90407618419792,"d":"126.90"}]
["2009-05-16",{"v":123.27084143341617,"d":"123.27"},{"v":124.79746851954023,"d":"124.80"}]
["2009-06-16",{"v":116.35534722900151,"d":"116.36"},{"v":117.79633053559402,"d":"117.80"}]
["2009-07-16",{"v":116.35534722900151,"d":"116.36"},{"v":117.79633053559402,"d":"117.80"}]
["2009-08-16",{"v":116.35534722900151,"d":"116.36"},{"v":117.79633053559402,"d":"117.80"}]
["2009-09-16",{"v":116.35534722900151,"d":"116.36"},{"v":117.79633053559402,"d":"117.80"}]
["2009-10-16",{"v":116.35534722900151,"d":"116.36"},{"v":117.79633053559402,"d":"117.80"}]
["2009-11-16",{"v":116.35534722900151,"d":"116.36"},{"v":117.79633053559402,"d":"117.80"}]
["2009-12-16",{"v":121.00956111816157,"d":"121.01"},{"v":122.50818375701778,"d":"122.51"}]
["2010-01-16",{"v":121.00956111816157,"d":"121.01"},{"v":122.50818375701778,"d":"122.51"}]
["2010-02-16",{"v":106.83934151122486,"d":"106.84"},{"v":108.162475439071,"d":"108.16"}]
["2010-03-16",{"v":106.83934151122486,"d":"106.84"},{"v":108.162475439071,"d":"108.16"}]
["2010-04-16",{"v":106.83934151122486,"d":"106.84"},{"v":108.162475439071,"d":"108.16"}]
["2010-05-16",{"v":106.83934151122486,"d":"106.84"},{"v":108.162475439071,"d":"108.16"}]
["2010-06-16",{"v":106.83934151122486,"d":"106.84"},{"v":108.162475439071,"d":"108.16"}]
["2010-07-16",{"v":106.83934151122486,"d":"106.84"},{"v":108.162475439071,"d":"108.16"}]
["2010-08-16",{"v":106.83934151122486,"d":"106.84"},{"v":108.162475439071,"d":"108.16"}]
["2010-09-16",{"v":106.83934151122486,"d":"106.84"},{"v":108.162475439071,"d":"108.16"}]
["2010-10-16",{"v":106.83934151122486,"d":"106.84"},{"v":108.162475439071,"d":"108.16"}]
["2010-11-16",{"v":106.83934151122486,"d":"106.84"},{"v":108.162475439071,"d":"108.16"}]
["2010-12-16",{"v":106.83934151122486,"d":"106.84"},{"v":108.162475439071,"d":"108.16"}]
["2011-01-16",{"v":106.83934151122486,"d":"106.84"},{"v":108.162475439071,"d":"108.16"}]
["2011-02-16",{"v":106.83934151122486,"d":"106.84"},{"v":108.162475439071,"d":"108.16"}]
["2011-03-16",{"v":106.4760877500867,"d":"106.48"},{"v":107.79472302257818,"d":"107.79"}]
["2011-04-16",{"v":106.4760877500867,"d":"106.48"},{"v":107.79472302257818,"d":"107.79"}]
["2011-05-16",{"v":106.4760877500867,"d":"106.48"},{"v":107.79472302257818,"d":"107.79"}]

{"sheet":"מדד תפוקות התעשייה","index":11,"n_rows":41,"n_cols":15,"rows_kept":41,"merged":[[0,0,0,13],[1,0,1,13],[2,0,2,13],[3,0,3,13],[4,0,4,13],[5,0,6,0],[5,1,5,12],[5,13,6,13]],"flags":["formulas_cached_only"]}
["השימוש בנתונים אלה הינו באחריות המשתמש."]
["מתוך: מדד המחירים הסיטוניים של תפוקת התעשייה ליעדים מקומיים"]
["סדרה: 170010 - מדד מחירי תפוקת התעשייה - כללי"]
["ינואר 1995 - יוני 2008"]
["הבסיס: ממוצע 1994=100.0 "]
["שנה","חודש",{"$nulls":11},"שנה"]
[null,"דצמבר","נובמבר","אוקטובר","ספטמבר","אוגוסט","יולי","יוני","מאי","אפריל","מרס","פברואר","ינואר"]
[1995,115.1,114.5,113.9,112.5,111.2,110.8,111.2,110.1,109.1,107.4,106.6,106,1995]
[1996,123.2,123.4,122.7,121.4,120.7,120.7,120.9,120.1,119.4,117.5,116.6,116.1,1996,"ממוצע"]
[1997,130.5,131.3,130.6,129.7,129.1,128.5,127.3,126.7,126.3,125.1,124.5,123.8,1997]
[1998,141.2,140.9,136,131.8,130.7,130.7,131.6,131.9,131.9,130.3,130,130.5,1998]
[1999,146.1,145.5,145.3,143.9,143,141.5,141.4,141.8,141.8,140,139.6,140.4,1999]
[2000,149,150.3,149.5,148.5,147.4,148.5,149.1,147.6,147.2,145.7,144.9,144.8,2000]
[2001,146.1,147.3,147.9,147.1,146.6,147.4,149.2,149.3,148.7,147.4,146.6,146.8,2001]
[2002,156.2,156.9,157.8,155.9,154.5,155.1,154.4,153.7,151.8,148.8,147.5,146.4,2002]
[2003,161.4,161.6,160.2,159.5,158,158.2,158.6,159.5,161.8,161.9,159.9,158.1,2003,159.89166666666668]
[2004,173.6,174.5,172.7,170.4,168.5,167.7,169.4,168.3,167.7,165,163.8,161.3,2004]
[2005,182.6,185.1,185.2,180.9,178.9,179.5,178,179,178.3,175.3,173.4,173.1,2005]
[2006,186.4431,186.8013,186.9804,191.8161,192.5325,191.637,192.8907,193.2489,189.846,188.5923,187.5177,183.2193,2006]
[2007,207.756,205.0695,201.6666,197.9055,199.5174,197.7264,194.1444,192.5325,191.2788,189.4878,185.5476,187.3386,2007]
[2008,{"$nulls":6},222.9795,217.9647,213.6663,209.9052,205.4277,206.5023,2008]
[2009,{"$nulls":12},2009]
[2010,{"$nulls":12},2010]
[]
[]
[1995,{"v":71.98624068379631,"d":"71.99"},{"v":71.61098660551414,"d":"71.61"},{"v":71.23573252723197,"d":"71.24"},{"v":70.36013967790691,"d":"70.36"},{"v":69.54708917496221,"d":"69.55"},{"v":69.29691978944076,"d":"69.30"},{"v":69.54708917496221,"d":"69.55"},{"v":68.85912336477823,"d":"68.86"},{"v":68.23369990097461,"d":"68.23"},{"v":67.17048001250848,"d":"67.17"},{"v":66.67014124146556,"d":"66.67"},{"v":66.2948871631834,"d":"66.29"}]
[1996,{"v":77.05217074060562,"d":"77.05"},{"v":77.17725543336634,"d":"77.18"},{"v":76.7394590087038,"d":"76.74"},{"v":75.9264085057591,"d":"75.93"},{"v":75.48861208109658,"d":"75.49"},{"v":75.48861208109658,"d":"75.49"},{"v":75.6136967738573,"d":"75.61"},{"v":75.11335800281441,"d":"75.11"},{"v":74.67556157815187,"d":"74.68"},{"v":73.487256996925,"d":"73.49"},{"v":72.92437587950174,"d":"72.92"},{"v":72.61166414759992,"d":"72.61"}]
[1997,{"v":81.61776202637202,"d":"81.62"},{"v":82.11810079741491,"d":"82.12"},{"v":81.68030437275237,"d":"81.68"},{"v":81.11742325532911,"d":"81.12"},{"v":80.74216917704695,"d":"80.74"},{"v":80.36691509876478,"d":"80.37"},{"v":79.61640694220044,"d":"79.62"},{"v":79.24115286391827,"d":"79.24"},{"v":78.99098347839683,"d":"78.99"},{"v":78.24047532183248,"d":"78.24"},{"v":77.86522124355031,"d":"77.87"},{"v":77.42742481888779,"d":"77.43"}]
[1998,{"v":88.30979308907071,"d":"88.31"},{"v":88.12216604992965,"d":"88.12"},{"v":85.0575910772919,"d":"85.06"},{"v":82.43081252931673,"d":"82.43"},{"v":81.74284671913273,"d":"81.74"},{"v":81.74284671913273,"d":"81.74"},{"v":82.30572783655599,"d":"82.31"},{"v":82.49335487569708,"d":"82.49"},{"v":82.49335487569708,"d":"82.49"},{"v":81.4926773336113,"d":"81.49"},{"v":81.3050502944702,"d":"81.31"},{"v":81.61776202637202,"d":"81.62"}]
[1999,{"v":91.37436806170844,"d":"91.37"},{"v":90.99911398342627,"d":"91.00"},{"v":90.87402929066556,"d":"90.87"},{"v":89.99843644134049,"d":"90.00"},{"v":89.43555532391723,"d":"89.44"},{"v":88.4974201282118,"d":"88.50"},{"v":88.43487778183145,"d":"88.43"},{"v":88.68504716735289,"d":"88.69"},{"v":88.68504716735289,"d":"88.69"},{"v":87.55928493250637,"d":"87.56"},{"v":87.30911554698493,"d":"87.31"},{"v":87.80945431802782,"d":"87.81"}]
[2000,{"v":93.18809610673893,"d":"93.19"},{"v":94.00114660968364,"d":"94.00"},{"v":93.50080783864074,"d":"93.50"},{"v":92.87538437483713,"d":"92.88"},{"v":92.18741856465314,"d":"92.19"},{"v":92.87538437483713,"d":"92.88"},{"v":93.25063845311928,"d":"93.25"},{"v":92.31250325741385,"d":"92.31"},{"v":92.0623338718924,"d":"92.06"},{"v":91.12419867618698,"d":"91.12"},{"v":90.6238599051441,"d":"90.62"},{"v":90.56131755876375,"d":"90.56"}]
[2001,{"v":91.37436806170844,"d":"91.37"},{"v":92.12487621827279,"d":"92.12"},{"v":92.50013029655494,"d":"92.50"},{"v":91.99979152551205,"d":"92.00"},{"v":91.68707979361025,"d":"91.69"},{"v":92.18741856465314,"d":"92.19"},{"v":93.31318079949965,"d":"93.31"},{"v":93.37572314588002,"d":"93.38"},{"v":93.00046906759783,"d":"93.00"},{"v":92.18741856465314,"d":"92.19"},{"v":91.68707979361025,"d":"91.69"},{"v":91.81216448637099,"d":"91.81"}]
[2002,{"v":97.69114504612496,"d":"97.69"},{"v":98.12894147078751,"d":"98.13"},{"v":98.69182258821077,"d":"98.69"},{"v":97.5035180069839,"d":"97.50"},{"v":96.62792515765882,"d":"96.63"},{"v":97.00317923594099,"d":"97.00"},{"v":96.56538281127847,"d":"96.57"},{"v":96.12758638661593,"d":"96.13"},{"v":94.93928180538906,"d":"94.94"},{"v":93.06301141397822,"d":"93.06"},{"v":92.2499609110335,"d":"92.25"},{"v":91.56199510084953,"d":"91.56"}]
[2003,{"v":100.94334705790378,"d":"100.94"},{"v":101.06843175066452,"d":"101.07"},{"v":100.19283890133943,"d":"100.19"},{"v":99.75504247667692,"d":"99.76"},{"v":98.81690728097148,"d":"98.82"},{"v":98.9419919737322,"d":"98.94"},{"v":99.19216135925365,"d":"99.19"},{"v":99.75504247667692,"d":"99.76"},{"v":101.19351644342522,"d":"101.19"},{"v":101.25605878980559,"d":"101.26"},{"v":100.00521186219835,"d":"100.01"},{"v":98.87944962735185,"d":"98.88"}]
[2004,{"v":108.57351331630791,"d":"108.57"},{"v":109.13639443373116,"d":"109.14"},{"v":108.01063219888465,"d":"108.01"},{"v":106.57215823213633,"d":"106.57"},{"v":105.38385365090946,"d":"105.38"},{"v":104.88351487986655,"d":"104.88"},{"v":105.94673476833272,"d":"105.95"},{"v":105.25876895814874,"d":"105.26"},{"v":104.88351487986655,"d":"104.88"},{"v":103.1948715275968,"d":"103.19"},{"v":102.44436337103247,"d":"102.44"},{"v":100.88080471152342,"d":"100.88"}]
[2005,{"v":114.20232449054046,"d":"114.20"},{"v":115.7658831500495,"d":"115.77"},{"v":115.82842549642987,"d":"115.83"},{"v":113.13910460207433,"d":"113.14"},{"v":111.88825767446708,"d":"111.89"},{"v":112.26351175274925,"d":"112.26"},{"v":111.32537655704382,"d":"111.33"},{"v":111.95080002084742,"d":"111.95"},{"v":111.51300359618492,"d":"111.51"},{"v":109.63673320477407,"d":"109.64"},{"v":108.44842862354717,"d":"108.45"},{"v":108.2608015844061,"d":"108.26"}]
[2006,{"v":116.60588940428414,"d":"116.61"},{"v":116.82991608901861,"d":"116.83"},{"v":116.94192943138582,"d":"116.94"},{"v":119.96628967530098,"d":"119.97"},{"v":120.41434304476988,"d":"120.41"},{"v":119.85427633293375,"d":"119.85"},{"v":120.63836972950435,"d":"120.64"},{"v":120.86239641423879,"d":"120.86"},{"v":118.73414290926148,"d":"118.73"},{"v":117.95004951269088,"d":"117.95"},{"v":117.27796945848749,"d":"117.28"},{"v":114.58964924167405,"d":"114.59"}]
[2007,{"v":129.93547714598427,"d":"129.94"},{"v":128.25527701047582,"d":"128.26"},{"v":126.1270235054985,"d":"126.13"},{"v":123.77474331578671,"d":"123.77"},{"v":124.78286339709177,"d":"124.78"},{"v":123.66272997341949,"d":"123.66"},{"v":121.42246312607492,"d":"121.42"},{"v":120.41434304476988,"d":"120.41"},{"v":119.63024964819928,"d":"119.63"},{"v":118.51011622452701,"d":"118.51"},{"v":116.04582269244798,"d":"116.05"},{"v":117.16595611612028,"d":"117.17"}]
[2008,0,0,0,0,0,0,{"v":139.45661124719862,"d":"139.46"},{"v":136.32023766091623,"d":"136.32"},{"v":133.63191744410275,"d":"133.63"},{"v":131.279637254391,"d":"131.28"},{"v":128.4793036952103,"d":"128.48"},{"v":129.15138374941364,"d":"129.15"}]
[2009]
[2010]

{"sheet":"מדד המחירים לצרכן","index":12,"n_rows":142,"n_cols":15,"rows_kept":142,"merged":[[0,0,0,13],[1,0,1,13],[2,0,2,13],[3,0,3,13],[4,0,4,13],[5,0,6,0],[5,1,5,12],[5,13,6,13]],"flags":["formulas_cached_only"]}
["השימוש בנתונים אלה הינו באחריות המשתמש."]
["מתוך: מדד המחירים לצרכן, לפי קבוצות צריכה ראשיות ומשניות"]
["סדרה: 120010 - מדד המחירים לצרכן - כללי"]
["ספטמבר 1951 - יוני 2008"]
["הבסיס: ספטמבר 1951=100.0 "]
["שנה","חודש",{"$nulls":11},"שנה"]
[null,"דצמבר","נובמבר","אוקטובר","ספטמבר","אוגוסט","יולי","יוני","מאי","אפריל","מרס","פברואר","ינואר"]
[1951,107,105,103,100,{"$nulls":8},1951]
[1952,178,175,173,169,165,162,157,150,144,132,120,113,1952]
[1953,212,208,207,205,201,200,197,191,187,184,182,181,1953]
[1954,228,228,227,227,222,217,214,218,217,217,216,214,1954]
[1955,239,236,238,239,231,233,232,230,230,229,228,228,1955]
[1956,250,248,259,260,247,244,249,249,246,244,239,238,1956]
[1957,263,267,268,268,269,264,258,270,265,261,259,254,1957]
[1958,274,273,280,280,274,274,267,276,272,268,269,267,1958]
[1959,279.7048,281.0813,280.5307,275.5753,269.5187,269.794,273.3729,287.1379,276.4012,277.7777,277.5024,275.3,1959]
[1960,289.3403,291.2674,292.3686,286.5873,279.4295,278.8789,277.5024,284.1096,278.6036,281.9072,279.1542,278.6036,1960]
[1961,315.4938,311.3643,308.8866,304.7571,294.8463,297.324,303.9312,314.6679,293.7451,294.0204,293.4698,295.9475,1961]
[1962,347.7039,343.8497,341.372,337.7931,330.0847,326.2305,323.4775,327.8823,331.1859,325.4046,318.2468,316.595,1962]
[1963,365.0478,363.1207,356.2382,353.4852,346.6027,352.384,352.1087,355.137,343.8497,347.7039,347.7039,347.7039,1963]
[1964,381.2905,377.4363,374.1327,370.0032,367.2502,370.8291,365.8737,376.3351,363.9466,367.2502,367.8008,367.8008,1964]
[1965,408.2828391,407.91201,405.6870354,401.6079153,396.4163079,400.8662571,403.8328899,405.6870354,397.5287952,394.1913333,386.4039222,384.5497767,1965]
[1966,440.1741417,437.2075089,439.4324835,435.7241925,429.4200978,434.2408761,433.1283888,434.6117052,432.7575597,424.9701486,417.9243957,413.4744465,1966]
[1967,440.9157999,437.9491671,436.0950216,432.7575597,433.1283888,437.2075089,440.5449708,445.3657491,444.2532618,437.578338,435.7241925,439.8033126,1967]
[1968,449.4448692,447.5907237,448.703211,445.7365782,443.8824327,447.9615528,446.4782364,451.2990147,452.0406729,447.9615528,444.6240909,444.99492,1968]
[1969,466.8738369,465.0196914,461.6822295,456.119793,453.1531602,462.0530586,461.6822295,457.2322803,459.828084,456.8614512,450.5573565,451.6698438,1969]
[1970,514.2201839007,510.5504591271,510.5504591271,500.4587159997,481.1926609383,478.8990829548,480.7339453416,481.651376535,475.6880737779,472.0183490043,467.4311930373,465.5963306505,1970]
[1971,583.0275234057,576.1467894552,566.9724775212,555.045872007,537.6146793324,534.8623857522,537.6146793324,536.697248139,533.9449545588,529.8165141885,522.935780238,523.3944958347,1971]
[1972,655.0458720876,645.8715601536,634.8623858328,620.1834867384,611.4678904011,608.7155968209,604.5871564506,613.3027527879,606.8807344341,600.0000004836,588.0733949694,591.2844041463,1972]
[1973,827.9816520435,806.4220189986,772.4770648428,758.7155969418,746.3302758309,741.7431198639,729.357798753,727.0642207695,716.9724776421,690.3669730335,673.8532115523,667.4311931985,1973]
[1974,1293.1192670973,1196.3302761936,1071.5596338912,1045.4128448793,1025.2293586245,1020.1834870608,1006.4220191598,1003.2110099829,977.064220971,951.3761475558,926.605505334,857.3394502323,1974]
[1975,1597.2477077094,1584.8623865985,1536.2385333483,1444.954129605,1415.5963314162,1415.1376158195,1408.7155974657,1413.7614690294,1394.0366983713,1370.6422029396,1338.0733955739,1318.3486249158,1975]
[1976,2204.5871577402,2146.788992556,2055.045873216,1988.5321116945,1944.0366988146,1920.6422033829,1827.5229372528,1823.8532124792,1785.7798179531,1688.9908270494,1630.2752306718,1618.8073407543,1976]
[1977,3142.47339702825,3082.11376395207,2755.79449763401,2659.59633241886,2561.51192867008,2465.31376345493,2429.47523131596,2372.88807530704,2318.18715783176,2263.48624035648,2220.10275408298,2199.35413021305,1977]
[1978,4655.23670099983,4500.56514124213,4236.49174653388,4006.37064543097,3889.42385634588,3798.88440673163,3710.231195651,3638.55413137304,3572.53578269598,3385.79816786657,3265.07890171422,3214.1504613062,1978]
[1979,9840.5064299498,9102.98716330031,8295.6770709065,7693.9669786784,7124.32294152202,6573.54128970194,6230.24587658121,6017.10092228098,5743.59633490457,5285.24037123238,5004.19082972145,4885.35780210274,1979]
[1980,22923.4568992102,21629.4972651398,19775.3247865811,17815.5229501391,16608.3302886156,15342.6642325496,14699.4568925817,14050.5908370128,12835.8532213548,11647.5229451677,11081.6513850786,10561.0495497966,1980]
[1981,46189.4867821828,43921.7451876945,41512.2697435506,38079.1609407835,35212.9875366385,33890.138273187,31953.1089945615,31102.7058966284,30094.8207435224,27197.1509283429,25953.0426924777,24598.6970179916,1981]
[1982,106930.315462332,101308.206092663,95134.9095298897,87764.7493478026,81575.7045795114,75622.8828939795,69244.859659481,65307.808280161,61480.9943394619,55559.6690649645,52882.4741270269,50032.0489283992,1982]
[1983,310838.080500076,278507.0145731,241813.695717837,199734.490575664,183261.867604589,171009.763712145,160946.660386603,155356.047427969,147229.973381052,129985.68833963,123040.72970651,116001.281840286,1983]
[1984,1693688.00697245,1632679.4587985,1365778.87169164,1098437.33483029,905033.622872576,777032.208428122,691613.941702394,610132.726355987,533816.922419247,442634.812474194,399972.923727882,357216.545748467,1984]
[1985,4829974.63214984,4768556.63063244,4746509.14290825,4535483.1889767,4401623.44207981,4236267.28414837,3322871.36414612,2891370.53297264,2707116.52842046,2267741.59448835,2023644.4089705,1782696.86455611,1985]
[1986,5779197.7197039,5694157.40991059,5534706.82904812,5407146.36435815,5304389.3233579,5247695.78349569,5247695.78349569,5162655.47370238,5081158.51015045,4918164.5830466,4843754.31197746,4765800.69466692,1986]
[1987,6711097.78118896,6626057.47139564,6523300.43039539,6424086.73563653,6363849.84953293,6285896.23222239,6271722.84725684,6211485.96115324,6172509.15249797,6037861.99532523,5959908.37801469,5903214.83815248,1987]
[1988,7811483.95645201,7773747.31898123,7647958.52741196,7471854.21921497,7346065.42764569,7289460.47143952,7283171.03186106,7264302.71312567,7176250.55902717,6987567.37167326,6874357.45926091,6817752.50305474,1988]
[1989,9427869.92811721,9327238.89486179,9207739.54287097,9044214.11383092,8905846.44310471,8798925.97027083,8748610.45364312,8641689.98080923,8566216.70586767,8352375.7601999,8314639.12272912,8176271.45200291,1989]
[1990,11088281.9768316,11044255.8997824,10905888.2290562,10723494.4812807,10503364.0960345,10339838.6669944,10176313.2379544,10100839.9630128,9943603.97355124,9698315.82999115,9578816.47800034,9528500.96137263,1990]
[1991,13088323.7627831,13044297.6857338,13025429.3669984,12968824.4107923,12767562.3442814,12509695.3215644,12144907.8260135,11912198.5616104,11692068.1763641,11440490.5932256,11302122.9224994,11232939.0871363,1991]
[1992,14314764.4805835,14163817.9307004,14075765.7766019,14006581.9412388,13824188.1934633,13717267.7206295,13622926.1269525,13604057.8082171,13654373.3248448,13415374.6208632,13220401.9939308,13088323.7627831,1992]
[1993,15924861.0126703,15805361.6606794,15685862.3086886,15465731.9234424,15314785.3735593,15170128.2632546,15151259.9445192,15113523.3070484,15069497.2299992,14861945.7239099,14673262.536556,14497158.228359,1993]
[1994,18226399.6636946,18074132.3314999,17845731.333208,17602103.6016967,17404156.0698437,17221435.2712101,17038714.4725766,16810313.4742847,16612365.9424317,16292604.544823,16125110.479409,16033750.0800922,1994]
[1995,19703392.7859823,19474991.7876903,19337951.1887152,19140003.6568622,18957282.8582287,18728881.8599368,18683201.6602784,18622294.7274005,18439573.928767,18272079.8633529,18287306.5965724,18256853.1301335,1995]
[1996,21789455.2370484,21621961.1716343,21484920.5726592,21317426.5072451,21226066.1079283,21149932.441831,21089025.5089532,20936758.1767586,20586543.312711,20251555.1818828,20053607.6500298,19870886.8513963,1996]
[1997,23312128.5589945,23388262.2250918,23449169.1579696,23175087.9600193,23190314.6932388,23098954.293922,22870553.2956301,22626925.5641187,22520338.4315825,22352844.3661684,22139670.101096,21880815.6363651,1997]
[1998,25322057.3439633,25306830.6107438,24987069.2131352,24256186.018601,23921197.8877729,23799384.0220172,23829837.4884561,23738477.0891394,23647116.6898226,23327355.2922139,23373035.4918723,23388262.2250918,1998]
[1999,25662313.9244854,25662313.9244854,25710460.8549253,25541946.5983855,25421579.2722857,25301211.9461859,25228991.5505259,25156771.154866,25036403.8287662,24964183.4331063,25012330.3635462,25204918.085306,1999]
[2000,25662313.9244854,25686387.3897053,25686387.3897053,25541946.5983855,25686387.3897053,25830828.1810251,25758607.7853652,25686387.3897053,25469726.2027256,25349358.8766258,25421579.2722857,25541946.5983855,2000]
[2001,26023993.6659502,26049607.8329442,26203292.8349085,26177678.6679144,26126450.3339263,26049607.8329442,25947151.164968,25870308.6639859,25767851.9960097,25537324.4930633,25486096.1590752,25511710.3260692,2001]
[2002,27714528.6875572,27791371.1885393,28021898.6914857,27842599.5225274,27740142.8545512,27842599.5225274,27663300.3535691,27304702.0156524,27048560.345712,26638733.6738073,26510662.838837,26305749.5028847,2002]
[2003,27191794.7675427,27246506.628242,27301218.4889412,27301218.4889412,27437998.1406894,27383286.2799902,27574777.7924376,27738913.3745355,27875693.0262837,27930404.886983,27875693.0262837,27766269.3048851,2003,27551981.183812942]
[2004,27520065.9317384,27492710.0013887,27520065.9317384,27520065.9317384,27574777.7924376,27520065.9317384,27574777.7924376,27574777.7924376,27465354.0710391,27164438.837193,27191794.7675427,27137082.9068434,2004,27437998.140689448]
[2005,28176608.2601297,28231320.120829,28258676.0511787,28039828.6083815,28012472.6780319,27957760.8173326,27656845.5834866,27629489.6531369,27547421.862088,27355930.3496405,27410642.2103398,27355930.3496405,2005]
[2006,28149252.3297801,28149252.3297801,28203964.1904794,28395455.7029269,28641659.0760736,28641659.0760736,28614303.145724,28586947.2153743,28586947.2153743,28340743.8422276,28258676.0511787,28094540.4690808,2006]
[2007,29105342.0955,28934969.3612825,28821387.5384708,28792992.0827678,28934969.3612825,28736201.171362,28423851.1586298,28225082.9687093,28225082.9687093,28083105.6901947,28026314.7787888,28111501.1458976,2007]
[2008,30212764.8679142,30241160.3236172,30411533.0578347,30383137.6021318,30383137.6021318,30127578.5008055,29786833.0323703,29758437.5766674,29559669.3867469,29133737.551203,29048551.1840942,29105342.0955001,2008]
[2009,{"v":31395492.388852518,"d":"31,395,492.39"},{"v":31395492.388852518,"d":"31,395,492.39"},{"v":31305961.517021194,"d":"31,305,961.52"},31246274.2691337,31335805.140965,31186587.0212461,30858307.1578646,30589714.5423706,30470340.0465955,30171903.8071577,30022685.6874388,30052529.3113826,2009]
[2010,{"v":32231113.859278254,"d":"32,231,113.86"},{"v":32111739.3635031,"d":"32,111,739"},{"v":32081895.74,"d":"32,081,895.74"},{"v":31992364.87,"d":"31,992,364.87"},{"v":31902833.99589671,"d":"31,902,834.00"},{"v":31753615.87617783,"d":"31,753,615.88"},{"v":31604397.756458953,"d":"31,604,397.76"},{"v":31514866.88462762,"d":"31,514,866.88"},{"v":31395492.388852518,"d":"31,395,492.39"},{"v":31126899.773358528,"d":"31,126,899.77"},{"v":31097056.149414755,"d":"31,097,056.15"},{"v":31186587.021246083,"d":"31,186,587.02"},2010]
[2011,{"$nulls":7},{"v":32803992.06450298,"d":"32,803,992.06"},{"v":32645671.639481246,"d":"32,645,671.64"},{"v":32455687.129455168,"d":"32,455,687.13"},{"v":32392358.959446475,"d":"32,392,358.96"},{"v":32297366.704433437,"d":"32,297,366.70"}]
[]
[{"$nulls":5},1.058174927113703,1.033965014577258,1.0234146341463433]
[]
[{"$nulls":7},{"v":0.09543460764587519,"d":"9.5%"}]
[1951,0.0003883568273589833,0.00038109782124012387,0.00037383881512126436,0.00036295030594297507,0,0,0,0,0,0,0,0]
[1952,0.0006460515445784957,0.0006351630354002063,0.0006279040292813469,0.0006133860170436278,0.0005988680048059088,0.0005879794956276197,0.0005698319803304708,0.0005444254589144626,0.0005226484405578841,0.0004790944038447271,0.0004355403671315701,0.00041013384571556184,null,0.0005559188852693234]
[1953,0.0007694546485991072,0.0007549366363613882,0.0007513071333019584,0.0007440481271830989,0.0007295301149453799,0.0007259006118859501,0.0007150121027076608,0.0006932350843510824,0.0006787170721133634,0.0006678285629350742,0.0006605695568162146,0.0006569400537567849,null,0.0007122899754130886]
[1954,0.0008275266975499831,0.0008275266975499831,0.0008238971944905533,0.0008238971944905533,0.0008057496791934047,0.0007876021638962559,0.0007767136547179666,0.0007912316669556857,0.0007876021638962559,0.0007876021638962559,0.0007839726608368262,0.0007767136547179666,null,0.0008000029660159741]
[1955,0.0008674512312037105,0.0008565627220254212,0.0008638217281442807,0.0008674512312037105,0.0008384152067282724,0.000845674212847132,0.0008420447097877023,0.0008347857036688427,0.0008347857036688427,0.0008311562006094129,0.0008275266975499831,0.0008275266975499831,null,0.0008447668370822745]
[1956,0.0009073757648574377,0.0009001167587385782,0.0009400412923923054,0.0009436707954517353,0.0008964872556791485,0.0008855987465008592,0.0009037462617980078,0.0009037462617980078,0.0008928577526197187,0.0008855987465008592,0.0008674512312037105,0.0008638217281442807,null,0.0008992093829737207]
[1957,0.0009545593046300243,0.0009690773168677435,0.0009727068199271732,0.0009727068199271732,0.000976336322986603,0.0009581888076894542,0.0009364117893328757,0.0009799658260460328,0.0009618183107488839,0.000947300298511165,0.0009400412923923054,0.0009218937770951567,null,0.0009575838905128828]
[1958,0.0009944838382837517,0.000990854335224322,0.0010162608566403302,0.0010162608566403302,0.0009944838382837517,0.0009944838382837517,0.0009690773168677435,0.0010017428444026113,0.0009872248321648922,0.0009727068199271732,0.000976336322986603,0.0009690773168677435,null,0.0009902494180477504]
[1959,0.0010151894273371864,0.0010201854382984915,0.0010181870339139695,0.0010002013944532715,0.0009782189462235293,0.00097921814841579,0.0009922077769151834,0.001042167886528234,0.0010031990010300545,0.0010081950119913594,0.0010071958097990984,0.0009992021922610105,null,0.0010052806722639317]
[1960,0.001050161504066322,0.001057155919412149,0.0010611527281811932,0.0010401694821437118,0.0010141902251449256,0.0010121918207604034,0.0010071958097990984,0.0010311766624133626,0.0010111926185681424,0.0010231830448752745,0.0010131910229526646,0.0010111926185681424,null,0.001027679454740449]
[1961,0.001145085712331118,0.0011300976794472028,0.0011211048597168536,0.0011061168268329384,0.001070145547911542,0.0010791383676418912,0.0011031192202561554,0.0011420881057543348,0.001066148739142498,0.0010671479413347591,0.0010651495369502371,0.001074142356680586,null,0.0010974570745000097]
[1962,0.0012619923688256562,0.001248003538134002,0.001239010718403653,0.0012260210899042597,0.0011980434285209516,0.0011840545978292973,0.0011740625759066872,0.0011900498109828634,0.0012020402372899955,0.0011810569912525143,0.001155077734253728,0.001149082521100162,null,0.0012007079677003143]
[1963,0.0013249421069380996,0.0013179476915922727,0.0012929676367857475,0.0012829756148631374,0.001257995560056612,0.0012789788060940934,0.0012779796039018322,0.0012889708280167033,0.001248003538134002,0.0012619923688256562,0.0012619923688256562,0.0012619923688256562,null,0.001279728207738289]
[1964,0.0013838950362814995,0.0013699062055898454,0.0013579157792827131,0.001342927746398798,0.0013329357244761877,0.001345925352975581,0.0013279397135148826,0.0013659093968208013,0.0013209452981690557,0.0013329357244761877,0.0013349341288607097,0.0013349341288607097,null,0.0013459253529755808]
[1965,0.0014818638136261145,0.001480517888273139,0.0014724423361552857,0.0014576371572725543,0.0014387942023308961,0.0014549453065666029,0.0014657127093904076,0.0014724423361552857,0.0014428319783898228,0.0014307186502130426,0.0014024542178005554,0.0013957245910356775,null,0.0014496737656007818]
[1966,0.0015976133939820147,0.00158684599115821,0.0015949215432760633,0.0015814622897463075,0.0015585815587457227,0.0015760785883344054,0.0015720408122754785,0.001577424513687381,0.001570694886922503,0.0015424304545100158,0.0015168578728034796,0.0015007067685677729,null,0.001564638222834113]
[1967,0.0016003052446879659,0.0015895378418641613,0.001582808215099283,0.001570694886922503,0.0015720408122754785,0.00158684599115821,0.0015989593193349901,0.001616456348923673,0.001612418572864746,0.0015881919165111854,0.0015814622897463075,0.0015962674686290392,null,0.001591332409001462]
[1968,0.0016312615278064042,0.0016245319010415264,0.0016285696771004532,0.0016178022742766485,0.0016110726475117704,0.0016258778263945018,0.0016204941249825995,0.001637991154571282,0.0016406830052772333,0.0016258778263945018,0.0016137644982177216,0.001615110423570697,null,0.0016244197405954452]
[1969,0.0016945200193962564,0.0016877903926313786,0.0016756770644545983,0.0016554881841599645,0.00164472078133616,0.0016770229898075738,0.0016756770644545983,0.0016595259602188914,0.0016689474376897202,0.0016581800348659155,0.0016352993038653311,0.0016393370799242578,null,0.0016643488594003872]
[1970,0.0018663637306881198,0.0018530444533950733,0.0018530444533950733,0.001816416440839196,0.0017464902350507027,0.0017381656867425485,0.0017448253253890718,0.0017481551447123334,0.0017265113191111332,0.0017131920418180866,0.0016965429452017785,0.0016898833065552557,null,0.001766052923574864]
[1971,0.0021161001799327385,0.002091126535008277,0.002057828341775661,0.0020145406905732605,0.0019512741234312902,0.0019412846654615055,0.0019512741234312902,0.0019479443041080283,0.0019379548461382437,0.0019229706591835669,0.0018979970142591048,0.001899661923920736,null,0.0019774964506019755]
[1972,0.002377490996808773,0.002344192803576157,0.0023042349716970185,0.002250957862524833,0.002219324578953848,0.0022093351209840633,0.002194350934029386,0.002225984217600371,0.00220267548233754,0.0021777018374130783,0.002134414186210678,0.002146068553842093,null,0.0022322276288314863]
[1973,0.0030051619392435828,0.0029269111851469355,0.0028037078701862567,0.0027537605803373325,0.002708808019473301,0.002692158922856993,0.002647206361992962,0.002638881813684808,0.0026022538011289302,0.0025056890407543445,0.0024457522929356356,0.002422443557672805,null,0.0026793946154511574]
[1974,0.004693380336137207,0.00434208439753311,0.0038892289695695343,0.003794329118856579,0.003721073093744824,0.003702759087466885,0.0036528117976179614,0.003641157429986546,0.0035462575792735906,0.0034530226382222663,0.003363117516494203,0.0031117161575879536,null,0.0037425781768742213]
[1975,0.005797215441798423,0.0057522628809343924,0.0055757824568015285,0.005244465434136999,0.00513791121579263,0.005136246306130999,0.0051129375708681675,0.005131251577146106,0.0050596604616959815,0.004974750068952811,0.0048565414829770245,0.004784950367526901,null,0.00521366460539683]
[1976,0.008001555833797594,0.007791777216432113,0.0074587952841059565,0.007217383383169491,0.0070558871459913035,0.006970976753248133,0.006633000091937082,0.006619680814644036,0.00648149331272868,0.006130197374124582,0.005917088937435841,0.00587546619589507,null,0.006846108528625824]
[1977,0.011405616808690636,0.011186541335774581,0.010002164560322312,0.009653013025362396,0.009297015381873858,0.00894786384691394,0.00881778778487008,0.008612404529011275,0.008413867381681131,0.008215330234350986,0.008057869738192591,0.007982562544377724,null,0.009216003097618459]
[1978,0.01689619584864854,0.0163348149493012,0.015376359755293608,0.014541134514801251,0.014116675786026432,0.013788062576652424,0.013466295475807006,0.013206143351719208,0.012966529553217317,0.012288764808883362,0.011850613863051291,0.011665768932778398,null,0.013874779951348337]
[1979,0.03571614819384094,0.03303931975914822,0.030109185308896374,0.02792527668826473,0.025857751912619735,0.02385868822226098,0.02261269647005109,0.02183908620631639,0.02084640046966564,0.019182796097209555,0.018162725926444308,0.017731421089140897,null,0.02474012469532157]
[1980,0.08320075694838945,0.07850432649775232,0.07177460181411309,0.0646614950528708,0.06027998559455012,0.05568624677184218,0.05335172376358102,0.05099666242973358,0.04658776853729847,0.04227472016426439,0.04022088760567671,0.038331361651775954,null,0.057155878069320674]
[1981,0.1676448835894225,0.15941410853423113,0.15066891003808996,0.13820843113509157,0.12780564599589114,0.12300436054702951,0.11597390685405326,0.11288736620835652,0.10922924396160447,0.09871214250219325,0.09419664785385874,0.089281046084786,null,0.12391889110871734]
[1982,0.38810390711632237,0.36769844395866,0.34529244519730723,0.3185424262679348,0.2960792693464741,0.2744734848265964,0.25132442998387,0.23703488995749597,0.22314545705186015,0.20165398885219313,0.19193710163425876,0.18159147465516387,null,0.2730731099040114]
[1983,1.1281877641622968,1.0108420614657128,0.8776635484199041,0.7249369446180152,0.6651495091476657,0.620680460585589,0.5841563962781767,0.5638652494407269,0.534371638826289,0.4717834535107691,0.44657670490424706,0.42102700733709086,null,0.6707700615580402]
[1984,6.147245803025984,5.925815090777265,4.95709859330932,3.986781667358399,3.2848223031028057,2.8202407777653247,2.5102149173531085,2.2144785969672696,1.9374901530960307,1.606544406085201,1.4517029503594099,1.2965185456729884,null,3.178246150406092]
[1985,17.53040770435593,17.307490879944464,17.227469455796776,16.461550110383136,15.975705749486382,15.37554506837867,12.060371782259852,10.494238195369226,9.825487722134906,8.230775055191568,7.34482357355634,6.470303723942225,null,12.858680751733289]
[1986,20.975615804714742,20.666961740145073,20.088235369076887,19.62525427222236,19.252297277534,19.04652790115421,19.04652790115421,18.73787383658454,18.442080358038574,17.85049340094668,17.58042109444824,17.29748820192602,null,19.050814763162126]
[1987,24.35794992895754,24.049295864387833,23.676338869699478,23.316242461034868,23.097612498631328,22.81467960610911,22.76323726201417,22.544607299610632,22.40314085334952,21.91443858444754,21.63150569192532,21.425736315545528,null,22.83289876964274]
[1988,28.351804918628986,28.2148396774762,27.758288873633557,27.119117748253824,26.662566944411154,26.457119082681967,26.434291542489852,26.36580892191346,26.046223359223568,25.3613971534596,24.9505014300012,24.74505356827202,null,26.538917768370453]
[1989,34.218482748007155,33.85324210493303,33.41951884128248,32.82600279628706,32.32379691206011,31.935728728793862,31.753108407256807,31.365040223990526,31.091109741684953,30.314973375152427,30.17800813399964,29.675802249772694,null,31.912901188601726]
[1990,40.24495335873006,40.085160577385295,39.582954693158385,38.92095602758634,38.12199212086182,37.528476075866216,36.93496003087097,36.66102954856525,36.09034104376205,35.200066976268864,34.766343712618344,34.583723391081286,null,37.39341312972957]
[1991,47.50411113982837,47.34431835848324,47.27583573790682,47.07038787617789,46.33990659002942,45.40397744215203,44.07998011100832,43.23536112389962,42.43639721717473,41.5232956094896,41.02108972526269,40.76998678314923,null,44.500387309546824]
[1992,51.95548147729414,51.40762051268306,51.08803494999318,50.83693200787972,50.17493334230768,49.78686515904173,49.444452056159584,49.37596943558316,49.55858975712018,48.69114322981921,47.98348948386302,47.50411113982837,null,49.81730187929775]
[1993,57.799331766480414,57.365608502829566,56.93188523917908,56.13292133245456,55.585060367843475,55.0600269434243,54.99154432284787,54.85457908169501,54.69478630035025,53.94147747400988,53.256651268245946,52.61748014286618,null,55.26927939518554]
[1994,66.15277334176893,65.60011859371706,64.77113647163979,63.88688887475761,63.16843770229057,62.505252004628474,61.842066306966736,61.013084184889486,60.29463301242245,59.13405804151414,58.526137818657695,58.194544969826644,null,62.09076094358997]
[1995,71.51352439786884,70.68454227579122,70.18715300254502,69.46870183007798,68.80551613241623,67.97653401033898,67.81073758592345,67.58967568670263,66.92648998904089,66.31856976618408,66.3738352409894,66.26330429137916,null,68.32654868410482]
[1996,79.08489444617477,78.47697422331798,77.97958495007175,77.37166472721496,77.0400718783839,76.76374450435816,76.54268260513768,75.99002785708619,74.71892193656765,73.50308149085404,72.78463031838702,72.12144462072527,null,76.03147696318995]
[1997,84.61144192669022,84.88776930071596,85.10883119993642,84.11405265344364,84.16931812824892,83.83772527941787,83.00874315734063,82.12449556045806,81.73763723682208,81.12971701396528,80.35600036669331,79.41648729500547,null,82.87518492656149]
[1998,91.90648460097039,91.85121912616509,90.69064415525715,88.03790136460947,86.82206091889623,86.37993712045495,86.49046807006519,86.15887522123448,85.82728237240345,84.66670740149513,84.83250382591065,84.88776930071596,null,87.37932112318151]
[1999,93.14144690096646,93.14144690096646,93.31619633230022,92.70457332263149,92.26769974429688,91.83082616596229,91.56870201896109,91.30657787196024,90.86970429362566,90.60758014662481,90.78232957795859,91.48132730329438,null,91.91820088162905]
[2000,93.14144690096646,93.22882161663316,93.22882161663316,92.70457332263149,93.22882161663316,93.75306991063482,93.49094576363399,93.22882161663316,92.44244917563066,92.00557559729604,92.26769974429688,92.70457332263149,null,92.9521350170212]
[2001,94.4541646291467,94.54713132661617,95.10493151143406,95.01196481396424,94.82603141902494,94.54713132661617,94.17526453673757,93.89636444432881,93.52449765445022,92.68779737722356,92.50186398228426,92.59483067975371,null,93.98933114179836]
[2002,100.58996666214246,100.86886675455122,101.70556703177786,101.0548001494905,100.68293335961191,101.0548001494905,100.40403326720315,99.10249950262806,98.17283252793193,96.68536536841792,96.22053188106949,95.47679830131267,null,99.33491624630229]
[2003,98.69270230018212,98.89127916597732,99.08985603177216,99.08985603177216,99.58629819625997,99.38772133046515,100.08274036074782,100.67847095813343,101.17491312262126,101.37348998841647,101.17491312262126,100.77775939103084,null,100]
[2004,99.88416349495297,99.78487506205519,99.88416349495297,99.88416349495297,100.08274036074782,99.88416349495297,100.08274036074782,100.08274036074782,99.68558662915777,98.59341386728434,98.69270230018212,98.49412543438692,null,99.58629819626015]
[2005,102.26708588449434,102.46566275028954,102.56495118318732,101.7706437200065,101.6713552871091,101.47277842131388,100.3806056594408,100.28131722654304,99.98345192785038,99.28843289756738,99.48700976336256,99.28843289756738,null,100.91014396822767]
[2006,102.16779745159693,102.16779745159693,102.36637431739213,103.06139334767515,103.95498924375302,103.95498924375302,103.8557008108556,103.7564123779578,103.7564123779578,102.86281648187993,102.56495118318732,101.96922058580171,null,103.03657123945061]
[2007,105.63792818136677,105.01955982128095,104.60731424789027,104.50425285454233,105.01955982128095,104.29813006784715,103.16445474102274,102.44302498758897,102.44302498758897,101.9277180208507,101.72159523415519,102.03077941419829,null,103.56811186496776]
[2008,109.65732252192628,109.76038391527423,110.37875227536004,110.27569088201246,110.27569088201246,109.34813834188355,108.11140162171115,108.00834022836358,107.28691047492983,105.74098957471472,105.43180539467161,105.63792818136713,null,108.32611285785225]
[2009,113.95003567764365,113.95003567764365,113.62508310441845,113.40844805560187,113.73340062882697,113.1918130067849,112.00032023829255,111.02546251861682,110.59219242098321,109.50901717689901,108.96742955485692,109.0757470792654,null,111.91908209498611]
[2010,116.98292636107905,116.54965626344524,116.4413387406363,116.11638617405788,115.79143359258657,115.24984597054453,114.70825834850251,114.3833057752773,113.95003567764365,112.97517795796799,112.8668604335596,113.19181300678483]
[2011,{"$nulls":7},119.06218955962285,118.48756509263623,117.79801573225232,117.56816594545766,117.22339126526573]
[]
[]
[null,null,1.0009302325443905,null,null,1.0493273809523838]
[]
[{"$nulls":4},{"v":0.018939393939392257,"d":"1.894%"},{"v":0.017992424256406014,"d":"1.799%"}]
[{"$nulls":8},{"v":0.018939393939392257,"d":"1.89%"}]
[{"$nulls":5},0.16886519532387367]
[]
[null,null,58.27482813172262]

{"sheet":"מדד שכר ציבורי","index":13,"n_rows":158,"n_cols":18,"rows_kept":158,"merged":[[1,4,1,7],[2,4,7,4],[2,7,7,7]],"flags":["formulas_cached_only"]}
[{"$nulls":4},"תעסוקה ושכר, על פי מוסד לביטוח לאומי---שכר חודשי ממוצע למשרת שכיר (עובדים ישראלים בלבד)---לפי ענף כלכלי (מספרים מוחלטים)"]
[]
[{"$nulls":4},"תקופה","בענף J, שירותים ציבוריים",null,"תקופה"]
[{"$nulls":5},"נתונים על סמך מערכת עיבודים משנת 2005"]
[{"$nulls":5},"מקוריים",null,null,"ממוצע 2003",null,{"v":10963.988888888889,"d":"10,963.99"}]
[{"$nulls":5},"ש\"ח"]
[{"$nulls":5},"ממוצע לחודש"]
[{"$nulls":5},"שוטפים"]
[1,"ינואר",2002,12002,"2002-01",{"v":12699,"d":"12,699.00"},null,"2002-01",115.82463397850944]
[2,"פברואר",2002,22002,"2002-02",{"v":11005.3,"d":"11,005.30"},null,"2002-02",100.37678906399637]
[3,"מרץ",2002,32002,"2002-03",{"v":10461.8,"d":"10,461.80"},{"v":11388.699999999999,"d":"11,388.70"},"2002-03",103.87369154981103]
[4,"אפריל",2002,42002,"2002-04",{"v":10725.1,"d":"10,725.10"},{"v":10730.733333333334,"d":"10,730.73"},"2002-04",97.87253017200756]
[5,"מאי",2002,52002,"2002-05",{"v":10618.1,"d":"10,618.10"},{"v":10601.666666666666,"d":"10,601.67"},"2002-05",96.69534303715496]
[6,"יוני",2002,62002,"2002-06",{"v":14147.4,"d":"14,147.40"},{"v":11830.199999999999,"d":"11,830.20"},"2002-06",107.90051066167116]
[7,"יולי",2002,72002,"2002-07",{"v":11465.4,"d":"11,465.40"},{"v":12076.966666666667,"d":"12,076.97"},"2002-07",110.15121220075012]
[8,"אוגוסט",2002,82002,"2002-08",{"v":10608.7,"d":"10,608.70"},{"v":12073.833333333334,"d":"12,073.83"},"2002-08",110.12263379406724]
[9,"ספטמבר",2002,92002,"2002-09",{"v":12095.7,"d":"12,095.70"},{"v":11389.933333333334,"d":"11,389.93"},"2002-09",103.8849404971224]
[10,"אוקטובר",2002,102002,"2002-10",{"v":10763.7,"d":"10,763.70"},{"v":11156.033333333335,"d":"11,156.03"},"2002-10",101.7515928408051]
[11,"נובמבר",2002,112002,"2002-11",{"v":10671,"d":"10,671.00"},{"v":11176.800000000001,"d":"11,176.80"},"2002-11",101.94100079147998]
[12,"דצמבר",2002,122002,"2002-12",{"v":11063.3,"d":"11,063.30"},{"v":10832.666666666666,"d":"10,832.67"},"2002-12",98.80224046601043]
[1,"ינואר",2003,12003,"2003-01",{"v":12948,"d":"12,948.00"},{"v":11560.766666666668,"d":"11,560.77"},"2003-01",105.44307171254583]
[2,"פברואר",2003,22003,"2003-02",{"v":11097,"d":"11,097.00"},{"v":11702.766666666668,"d":"11,702.77"},"2003-02",106.73822078136608]
[3,"מרץ",2003,32003,"2003-03",{"v":10696,"d":"10,696.00"},{"v":11580.333333333334,"d":"11,580.33"},"2003-03",105.62153474151236]
[4,"אפריל",2003,42003,"2003-04",{"v":10809,"d":"10,809.00"},{"v":10867.333333333334,"d":"10,867.33"},"2003-04",99.11842709314027]
[5,"מאי",2003,52003,"2003-05",{"v":10175,"d":"10,175.00"},{"v":10560,"d":"10,560.00"},"2003-05",96.31531103339316]
[6,"יוני",2003,62003,"2003-06",{"v":10355,"d":"10,355.00"},{"v":10446.333333333334,"d":"10,446.33"},"2003-06",95.27858372713095]
[7,"יולי",2003,72003,"2003-07",{"v":11465,"d":"11,465.00"},{"v":10665,"d":"10,665.00"},"2003-07",97.27299168287293]
[8,"אוגוסט",2003,82003,"2003-08",{"v":10570,"d":"10,570.00"},{"v":10796.666666666666,"d":"10,796.67"},"2003-08",98.47389281476023]
[9,"ספטמבר",2003,92003,"2003-09",{"v":10952,"d":"10,952.00"},{"v":10995.666666666666,"d":"10,995.67"},"2003-09",100.28892566472665]
[10,"אוקטובר",2003,102003,"2003-10",{"v":11014,"d":"11,014.00"},{"v":10845.333333333334,"d":"10,845.33"},"2003-10",98.91777019515405]
[11,"נובמבר",2003,112003,"2003-11",{"v":10518,"d":"10,518.00"},{"v":10828,"d":"10,828.00"},"2003-11",98.75967688158912]
[12,"דצמבר",2003,122003,"2003-12",{"v":10627,"d":"10,627.00"},{"v":10719.666666666666,"d":"10,719.67"},"2003-12",97.7715936718084]
[1,"ינואר",2004,12004,"2004-01",{"v":16937,"d":"16,937.00"},{"v":12694,"d":"12,694.00"},"2004-01",115.77903013805802,{"$error":"#VALUE!"}]
[2,"פברואר",2004,22004,"2004-02",{"v":10706,"d":"10,706.00"},{"v":12756.666666666666,"d":"12,756.67"},"2004-02",116.35059827171578]
[3,"מרץ",2004,32004,"2004-03",{"v":10466,"d":"10,466.00"},{"v":12703,"d":"12,703.00"},"2004-03",115.86111705087056]
[4,"אפריל",2004,42004,"2004-04",{"v":10790,"d":"10,790.00"},{"v":10654,"d":"10,654.00"},"2004-04",97.1726632338798]
[5,"מאי",2004,52004,"2004-05",{"v":10393,"d":"10,393.00"},{"v":10549.666666666666,"d":"10,549.67"},"2004-05",96.22106309646023]
[6,"יוני",2004,62004,"2004-06",{"v":10265,"d":"10,265.00"},{"v":10482.666666666666,"d":"10,482.67"},"2004-06",95.60997163441122]
[7,"יולי",2004,72004,"2004-07",{"v":11506,"d":"11,506.00"},{"v":10721.333333333334,"d":"10,721.33"},"2004-07",97.78679495195888]
[8,"אוגוסט",2004,82004,"2004-08",{"v":10478,"d":"10,478.00"},{"v":10749.666666666666,"d":"10,749.67"},"2004-08",98.04521671451691]
[9,"ספטמבר",2004,92004,"2004-09",{"v":10458,"d":"10,458.00"},{"v":10814,"d":"10,814.00"},"2004-09",98.63198612832515]
[10,"אוקטובר",2004,102004,"2004-10",{"v":10572,"d":"10,572.00"},{"v":10502.666666666666,"d":"10,502.67"},"2004-10",95.7923869962169]
[11,"נובמבר",2004,112004,"2004-11",{"v":10604,"d":"10,604.00"},{"v":10544.666666666666,"d":"10,544.67"},"2004-11",96.1754592560088]
[12,"דצמבר",2004,122004,"2004-12",{"v":14802,"d":"14,802.00"},{"v":11992.666666666666,"d":"11,992.67"},"2004-12",109.38233145073923]
[1,"ינואר",2005,12005,"2005-01",{"v":12261,"d":"12,261.00"},{"v":12555.666666666666,"d":"12,555.67"},"2005-01",114.51732388556881]
[2,"פברואר",2005,22005,"2005-02",{"v":10544,"d":"10,544.00"},{"v":12535.666666666666,"d":"12,535.67"},"2005-02",114.33490852376313]
[3,"מרץ",2005,32005,"2005-03",{"v":10203,"d":"10,203.00"},{"v":11002.666666666666,"d":"11,002.67"},"2005-03",100.35277104135862]
[4,"אפריל",2005,42005,"2005-04",{"v":10454,"d":"10,454.00"},{"v":10400.333333333334,"d":"10,400.33"},"2005-04",94.85902839497791]
[5,"מאי",2005,52005,"2005-05",{"v":11119,"d":"11,119.00"},{"v":10592,"d":"10,592.00"},"2005-05",96.60717561228222]
[6,"יוני",2005,62005,"2005-06",{"v":12866,"d":"12,866.00"},{"v":11479.666666666666,"d":"11,479.67"},"2005-06",104.70337742042382]
[7,"יולי",2005,72005,"2005-07",{"v":11572,"d":"11,572.00"},{"v":11852.333333333334,"d":"11,852.33"},"2005-07",108.10238366206946]
[8,"אוגוסט",2005,82005,"2005-08",{"v":11227,"d":"11,227.00"},{"v":11888.333333333334,"d":"11,888.33"},"2005-08",108.43073131331965]
[9,"ספטמבר",2005,92005,"2005-09",{"v":13230,"d":"13,230.00"},{"v":12009.666666666666,"d":"12,009.67"},"2005-09",109.53738450827406]
[10,"אוקטובר",2005,102005,"2005-10",{"v":10908,"d":"10,908.00"},{"v":11788.333333333334,"d":"11,788.33"},"2005-10",107.51865450429132]
[11,"נובמבר",2005,112005,"2005-11",{"v":10819,"d":"10,819.00"},{"v":11652.333333333334,"d":"11,652.33"},"2005-11",106.27823004401277]
[12,"דצמבר",2005,122005,"2005-12",{"v":11180,"d":"11,180.00"},{"v":10969,"d":"10,969.00"},"2005-12",100.04570518231908]
[1,"ינואר",2006,12006,"2006-01",{"v":13048,"d":"13,048.00"},{"v":11682.333333333334,"d":"11,682.33"},"2006-01",106.55185308672128]
[2,"פברואר",2006,22006,"2006-02",{"v":11226,"d":"11,226.00"},{"v":11818,"d":"11,818.00"},"2006-02",107.78923729096972]
[3,"מרץ",2006,32006,"2006-03",{"v":10864,"d":"10,864.00"},{"v":11712.666666666666,"d":"11,712.67"},"2006-03",106.82851638545986]
[4,"אפריל",2006,42006,"2006-04",{"v":11113,"d":"11,113.00"},{"v":11067.666666666666,"d":"11,067.67"},"2006-04",100.94562096722706]
[5,"מאי",2006,52006,"2006-05",{"v":10850,"d":"10,850.00"},{"v":10942.333333333334,"d":"10,942.33"},"2006-05",99.80248469991153]
[6,"יוני",2006,62006,"2006-06",{"v":14539,"d":"14,539.00"},{"v":12167.333333333334,"d":"12,167.33"},"2006-06",110.97542561050875]
[7,"יולי",2006,72006,"2006-07",{"v":12130,"d":"12,130.00"},{"v":12506.333333333334,"d":"12,506.33"},"2006-07",114.06736599311485]
[8,"אוגוסט",2006,82006,"2006-08",{"v":11499,"d":"11,499.00"},{"v":12722.666666666666,"d":"12,722.67"},"2006-08",116.04049215664614]
[9,"ספטמבר",2006,92006,"2006-09",{"v":12840,"d":"12,840.00"},{"v":12156.333333333334,"d":"12,156.33"},"2006-09",110.87509716151563]
[10,"אוקטובר",2006,102006,"2006-10",{"v":11161,"d":"11,161.00"},{"v":11833.333333333334,"d":"11,833.33"},"2006-10",107.92908906835407]
[11,"נובמבר",2006,112006,"2006-11",{"v":11325,"d":"11,325.00"},{"v":11775.333333333334,"d":"11,775.33"},"2006-11",107.40008451911764]
[12,"דצמבר",2006,122006,"2006-12",{"v":11456,"d":"11,456.00"},{"v":11314,"d":"11,314.00"},"2006-12",103.19237017346687]
[1,"ינואר",2007,12007,"2007-01",{"v":13003,"d":"13,003.00"},{"v":11928,"d":"11,928.00"},"2007-01",108.79252178090091]
[2,"פברואר",2007,22007,"2007-02",{"v":11650,"d":"11,650.00"},{"v":12036.333333333334,"d":"12,036.33"},"2007-02",109.78060499068162]
[3,"מרץ",2007,32007,"2007-03",{"v":11212,"d":"11,212.00"},{"v":11955,"d":"11,955.00"},"2007-03",109.03878251933857]
[4,"אפריל",2007,42007,"2007-04",{"v":11586,"d":"11,586.00"},{"v":11482.666666666666,"d":"11,482.67"},"2007-04",104.73073972469467]
[5,"מאי",2007,52007,"2007-05",{"v":11155,"d":"11,155.00"},{"v":11317.666666666666,"d":"11,317.67"},"2007-05",103.22581298979792]
[6,"יוני",2007,62007,"2007-06",{"v":14901,"d":"14,901.00"},{"v":12547.333333333334,"d":"12,547.33"},"2007-06",114.44131748481645]
[7,"יולי",2007,72007,"2007-07",{"v":12141,"d":"12,141.00"},{"v":12732.333333333334,"d":"12,732.33"},"2007-07",116.1286595815189]
[8,"אוגוסט",2007,82007,"2007-08",{"v":11693,"d":"11,693.00"},{"v":12911.666666666666,"d":"12,911.67"},"2007-08",117.76431732570971]
[9,"ספטמבר",2007,92007,"2007-09",{"v":12745,"d":"12,745.00"},{"v":12193,"d":"12,193.00"},"2007-09",111.20952532482602]
[10,"אוקטובר",2007,102007,"2007-10",{"v":11483,"d":"11,483.00"},{"v":11973.666666666666,"d":"11,973.67"},"2007-10",109.20903685702386]
[11,"נובמבר",2007,112007,"2007-11",{"v":11556,"d":"11,556.00"},{"v":11928,"d":"11,928.00"},"2007-11",108.79252178090091]
[12,"דצמבר",2007,122007,"2007-12",{"v":11796,"d":"11,796.00"},{"v":11611.666666666666,"d":"11,611.67"},"2007-12",105.90731880834123]
[1,"ינואר",2008,12008,"2008-01",{"v":13089,"d":"13,089.00"},{"v":12147,"d":"12,147.00"},"2008-01",110.789969992673]
[2,"פברואר",2008,22008,"2008-02",{"v":11802,"d":"11,802.00"},{"v":12229,"d":"12,229.00"},"2008-02",111.53787297607623]
[3,"מרץ",2008,32008,"2008-03",{"v":11624,"d":"11,624.00"},{"v":12171.666666666666,"d":"12,171.67"},"2008-03",111.01494893889996]
[4,"אפריל",2008,42008,"2008-04",{"v":11661,"d":"11,661.00"},{"v":11695.666666666666,"d":"11,695.67"},"2008-04",106.67346332792505]
[5,"מאי",2008,52008,"2008-05",{"v":12451,"d":"12,451.00"},{"v":11912,"d":"11,912.00"},"2008-05",108.64658949145638]
[6,"יוני",2008,62008,"2008-06",{"v":15261,"d":"15,261.00"},{"v":13124.333333333334,"d":"13,124.33"},"2008-06",119.70400067291]
[7,"יולי",2008,72008,"2008-07",{"v":12717,"d":"12,717.00"},{"v":13476.333333333334,"d":"13,476.33"},"2008-07",122.91451104068977]
[8,"אוגוסט",2008,82008,"2008-08",{"v":12057,"d":"12,057.00"},{"v":13345,"d":"13,345.00"},"2008-08",121.71665016483256]
[9,"ספטמבר",2008,92008,"2008-09",{"v":13088,"d":"13,088.00"},{"v":12620.666666666666,"d":"12,620.67"},"2008-09",115.11017381143725]
[10,"אוקטובר",2008,102008,"2008-10",{"v":11523,"d":"11,523.00"},{"v":12222.666666666666,"d":"12,222.67"},"2008-10",111.48010811150442]
[11,"נובמבר",2008,112008,"2008-11",{"v":11537,"d":"11,537.00"},{"v":12049.333333333334,"d":"12,049.33"},"2008-11",109.8991749758553]
[12,"דצמבר",2008,122008,"2008-12",{"v":11730,"d":"11,730.00"},{"v":11596.666666666666,"d":"11,596.67"},"2008-12",105.77050728698698]
[1,"ינואר",2009,12009,"2009-1",{"v":13262,"d":"13,262.00"},{"v":12176.333333333334,"d":"12,176.33"},"2009-1",111.0575125233213]
[2,"פברואר",2009,22009,"2009-2",{"v":11994,"d":"11,994.00"},{"v":12328.666666666666,"d":"12,328.67"},"2009-2",112.44690952907446]
[3,"מרץ",2009,32009,"2009-3",{"v":11591,"d":"11,591.00"},{"v":12282.333333333334,"d":"12,282.33"},"2009-3",112.02431394089135]
[4,"אפריל",2009,42009,"2009-4",{"v":11797,"d":"11,797.00"},{"v":11794,"d":"11,794.00"},"2009-4",107.57033885680292]
[5,"מאי",2009,52009,"2009-5",{"v":11721,"d":"11,721.00"},{"v":11703,"d":"11,703.00"},"2009-5",106.74034896058713]
[6,"יוני",2009,62009,"2009-6",{"v":16251,"d":"16,251.00"},{"v":13256.333333333334,"d":"13,256.33"},"2009-6",120.90794206082742]
[7,"יולי",2009,72009,"2009-7",{"v":12653,"d":"12,653.00"},{"v":13541.666666666666,"d":"13,541.67"},"2009-7",123.5104012225883]
[8,"אוגוסט",2009,82009,"2009-8",{"v":12036,"d":"12,036.00"},{"v":13646.666666666666,"d":"13,646.67"},"2009-8",124.46808187206804]
[9,"ספטמבר",2009,92009,"2009-9",{"v":13455,"d":"13,455.00"},{"v":12714.666666666666,"d":"12,714.67"},"2009-9",115.96752601192388]
[10,"אוקטובר",2009,102009,"2009-10",{"v":113.19,"d":"113"},{"v":8534.730000000001,"d":"8,534.73"},"2009-10",77.84329304318483,null,113.19]
[11,"נובמבר",2009,112009,"2009-11",{"v":112.4,"d":"112"},{"v":4560.196666666667,"d":"4,560.20"},"2009-11",41.59249624275026,null,112.4]
[12,"דצמבר",2009,122009,"2009-12",{"v":107.35,"d":"107"},110.98,"2009-12",1.0122228426596567,null,107.35]
[1,"ינואר",2010,12010,"2010-01-01",117.5,{"v":112.41666666666667,"d":"112.42"},"2010-01-01",{"v":112.41666666666667,"d":"112.42"}]
[2,"פברואר",2010,22010,"01.02.2010",115.6,{"v":113.48333333333333,"d":"113.48"},"01.02.2010",{"v":113.48333333333333,"d":"113.48"}]
[3,"מרץ",2010,32010,"01.03.2010",120.5,{"v":117.86666666666667,"d":"117.8667"},"01.03.2010",{"v":117.86666666666667,"d":"117.87"}]
[4,"אפריל",2010,42010,"01.04.2010",{"v":115,"d":"115.0"},{"v":117.03333333333335,"d":"117.0333"},"01.04.2010",{"v":117.03333333333335,"d":"117.03"}]
[5,"מאי",2010,52010,"01.05.2010",{"v":114,"d":"114.0"},{"v":117.86666666666667,"d":"117.8667"},"01.05.2010",{"v":117.86666666666667,"d":"117.87"}]
[6,"יוני",2010,62010,"01.06.2010",123.5,{"v":117.03333333333335,"d":"117.0333"},"01.06.2010",{"v":117.03333333333335,"d":"117.03"}]
[7,"יולי",2010,72010,"01.07.2010",123.5,{"v":116.5,"d":"116.5000"},"01.07.2010",{"v":116.5,"d":"116.50"}]
[8,"אוגוסט",2010,82010,"01.08.2010",120.9,{"v":117.5,"d":"117.5000"},"01.08.2010",{"v":117.5,"d":"117.50"}]
[9,"ספטמבר",2010,92010,"01.09.2010",120.4,{"v":120.33333333333333,"d":"120.3333"},"01.09.2010",{"v":120.33333333333333,"d":"120.33"}]
[10,"אוקטובר",2010,102010,"01.10.2010",119.2,{"v":122.63333333333333,"d":"122.6333"},"01.10.2010",{"v":122.63333333333333,"d":"122.63"}]
[11,"נובמבר",2010,112010,"01.11.2010",116.9,{"v":121.60000000000001,"d":"121.6000"},"01.11.2010",{"v":121.60000000000001,"d":"121.60"}]
[12,"דצמבר",2010,122010,"01.12.2010",122.6,{"v":120.16666666666667,"d":"120.1667"},"01.12.2010",{"v":120.16666666666667,"d":"120.17"}]
[1,"ינואר",2011,12011,"01.01.2011",116.7,{"v":118.83333333333333,"d":"118.8333"},"01.01.2011",{"v":118.83333333333333,"d":"118.83"}]
[null,"פברואר",2011,22011,"01.02.2011",122.8,{"v":119.56666666666666,"d":"119.5667"},"01.02.2011",{"v":119.56666666666666,"d":"119.57"}]
[null,"מרץ",2011,32011,"01.03.2011",122.1,{"v":118.73333333333335,"d":"118.7333"},"01.03.2011",{"v":118.73333333333335,"d":"118.73"}]
[null,"אפריל",2011,42011,"01.04.2011",118.6,{"v":120.53333333333332,"d":"120.5333"},"01.03.2012",{"v":120.53333333333332,"d":"120.53"}]
[null,"מאי",2011,52011,"01.05.2011",125.9,{"v":121.16666666666667,"d":"121.1667"},"01.03.2013",{"v":121.16666666666667,"d":"121.17"}]
[]
[{"$nulls":4},"יחידת המדידה- ש\"ח "]
[{"$nulls":4},"תקופה - חודש "]
[]
[{"$nulls":6},12,11,10,9,8,7,6,5,4,3,2,1]
[{"$nulls":6},"דצמבר","נובמבר","אוקטובר","ספטמבר","אוגוסט","יולי","יוני","מאי","אפריל","מרץ","פברואר","ינואר"]
[{"$nulls":4},2002,null,{"v":98.80224046601043,"d":"98.80"},{"v":101.94100079147998,"d":"101.94"},{"v":101.7515928408051,"d":"101.75"},{"v":103.8849404971224,"d":"103.88"},{"v":110.12263379406724,"d":"110.12"},{"v":110.15121220075012,"d":"110.15"},{"v":107.90051066167116,"d":"107.90"},{"v":96.69534303715496,"d":"96.70"},{"v":97.87253017200756,"d":"97.87"},{"v":103.87369154981103,"d":"103.87"},{"v":100.37678906399637,"d":"100.38"},{"v":115.82463397850944,"d":"115.82"}]
[{"$nulls":4},2003,null,{"v":97.7715936718084,"d":"97.77"},{"v":98.75967688158912,"d":"98.76"},{"v":98.91777019515405,"d":"98.92"},{"v":100.28892566472665,"d":"100.29"},{"v":98.47389281476023,"d":"98.47"},{"v":97.27299168287293,"d":"97.27"},{"v":95.27858372713095,"d":"95.28"},{"v":96.31531103339316,"d":"96.32"},{"v":99.11842709314027,"d":"99.12"},{"v":105.62153474151236,"d":"105.62"},{"v":106.73822078136608,"d":"106.74"},{"v":105.44307171254583,"d":"105.44"}]
[null,null,{"v":102.73405157693013,"d":"102.73"},null,2004,null,{"v":109.38233145073923,"d":"109.38"},{"v":96.1754592560088,"d":"96.18"},{"v":95.7923869962169,"d":"95.79"},{"v":98.63198612832515,"d":"98.63"},{"v":98.04521671451691,"d":"98.05"},{"v":97.78679495195888,"d":"97.79"},{"v":95.60997163441122,"d":"95.61"},{"v":96.22106309646023,"d":"96.22"},{"v":97.1726632338798,"d":"97.17"},{"v":115.86111705087056,"d":"115.86"},{"v":116.35059827171578,"d":"116.35"},{"v":115.77903013805802,"d":"115.78"}]
[{"$nulls":4},2005,null,{"v":100.04570518231908,"d":"100.05"},{"v":106.27823004401277,"d":"106.28"},{"v":107.51865450429132,"d":"107.52"},{"v":109.53738450827406,"d":"109.54"},{"v":108.43073131331965,"d":"108.43"},{"v":108.10238366206946,"d":"108.10"},{"v":104.70337742042382,"d":"104.70"},{"v":96.60717561228222,"d":"96.61"},{"v":94.85902839497791,"d":"94.86"},{"v":100.35277104135862,"d":"100.35"},{"v":114.33490852376313,"d":"114.33"},{"v":114.51732388556881,"d":"114.52"}]
[{"$nulls":4},2006,null,{"v":103.19237017346687,"d":"103.19"},{"v":107.40008451911764,"d":"107.40"},{"v":107.92908906835407,"d":"107.93"},{"v":110.87509716151563,"d":"110.88"},{"v":116.04049215664614,"d":"116.04"},{"v":114.06736599311485,"d":"114.07"},{"v":110.97542561050875,"d":"110.98"},{"v":99.80248469991153,"d":"99.80"},{"v":100.94562096722706,"d":"100.95"},{"v":106.82851638545986,"d":"106.83"},{"v":107.78923729096972,"d":"107.79"},{"v":106.55185308672128,"d":"106.55"}]
[null,null,{"v":109.91842993071255,"d":"109.92"},null,2007,null,{"v":105.90731880834123,"d":"105.91"},{"v":108.79252178090091,"d":"108.79"},{"v":109.20903685702386,"d":"109.21"},{"v":111.20952532482602,"d":"111.21"},{"v":117.76431732570971,"d":"117.76"},{"v":116.1286595815189,"d":"116.13"},{"v":114.44131748481645,"d":"114.44"},{"v":103.22581298979792,"d":"103.23"},{"v":104.73073972469467,"d":"104.73"},{"v":109.03878251933857,"d":"109.04"},{"v":109.78060499068162,"d":"109.78"},{"v":108.79252178090091,"d":"108.79"}]
[null,null,{"v":112.93816423260391,"d":"112.94"},null,2008,null,{"v":105.77050728698698,"d":"105.77"},{"v":109.8991749758553,"d":"109.90"},{"v":111.48010811150442,"d":"111.48"},{"v":115.11017381143725,"d":"115.11"},{"v":121.71665016483256,"d":"121.72"},{"v":122.91451104068977,"d":"122.91"},{"v":119.70400067291,"d":"119.70"},{"v":108.64658949145638,"d":"108.65"},{"v":106.67346332792505,"d":"106.67"},{"v":111.01494893889996,"d":"111.01"},{"v":111.53787297607623,"d":"111.54"},{"v":110.789969992673,"d":"110.79"}]
[null,null,{"v":0.06993181173627283,"d":"7.0%"},null,2009,null,{"v":1.0122228426596567,"d":"1.01"},{"v":41.59249624275026,"d":"41.59"},{"v":77.84329304318483,"d":"77.84"},{"v":115.96752601192388,"d":"115.97"},{"v":124.46808187206804,"d":"124.47"},{"v":123.5104012225883,"d":"123.51"},{"v":120.90794206082742,"d":"120.91"},{"v":106.74034896058713,"d":"106.74"},{"v":107.57033885680292,"d":"107.57"},{"v":112.02431394089135,"d":"112.02"},{"v":112.44690952907446,"d":"112.45"},{"v":111.0575125233213,"d":"111.06"}]
[{"$nulls":4},2010,null,{"v":120.16666666666667,"d":"120.17"},{"v":121.60000000000001,"d":"121.60"},{"v":122.63333333333333,"d":"122.633"},{"v":120.33333333333333,"d":"120.333"},{"v":117.5,"d":"117.500"},{"v":116.5,"d":"116.500"},{"v":117.03333333333335,"d":"117.033"},{"v":117.86666666666667,"d":"117.867"},{"v":117.03333333333335,"d":"117.033"},{"v":117.86666666666667,"d":"117.867"},{"v":113.48333333333333,"d":"113.483"},{"v":112.41666666666667,"d":"112.417"}]
[{"$nulls":4},2011,{"$nulls":8},{"v":121.16666666666667,"d":"121.167"},{"v":120.53333333333332,"d":"120.533"},{"v":118.73333333333335,"d":"118.733"},{"v":119.56666666666666,"d":"119.567"},{"v":118.83333333333333,"d":"118.833"}]
[]
[]
[{"$nulls":5},{"v":0.099,"d":"9.90%"},null,null,{"v":0.03167420814479649,"d":"3.167%"}]
[{"$nulls":5},10.87]
[{"$nulls":7},{"v":0.028197094844773396,"d":"2.82%"},null,{"v":0.01108597285067877,"d":"1.11%"}]
[]
[{"$nulls":8},{"v":0.01374734334992248,"d":"1.375%"}]
[]
[]
[{"$nulls":12},"7.12.2010","7.11.2010","7.5.2010"]
[{"$nulls":12},120.6,123.5,117.5,null,{"v":104.2,"d":"104.2 "}]
[{"$nulls":12},119.2,120.9,115.6,3,{"v":104.3,"d":"104.3 "}]
[{"$nulls":8},0.004751131221719473,{"$nulls":3},116.9,119.2,120.5,4,{"v":105.2,"d":"105.2 "}]
[{"$nulls":11},"ממוצע",{"v":118.90000000000002,"d":"118.900"},{"v":121.2,"d":"121.200"},{"v":117.86666666666667,"d":"117.867"},5,{"v":105.6,"d":"105.6 "}]
[{"$nulls":15},6,{"v":105.9,"d":"105.9 "}]
[{"$nulls":12},0.008766968325792046,0.02828054298642524,null,7,{"v":106.4,"d":"106.4 "}]
[{"$nulls":15},8,{"v":106.9,"d":"106.9 "}]
[{"$nulls":15},9,{"v":107.2,"d":"107.2 "}]
[{"$nulls":12},{"v":0.011817839023721355,"d":"1.182%"},null,null,10,{"v":107.6,"d":"107.6 "},1.003731343283582]
[{"$nulls":12},{"v":0.010784742218565823,"d":"1.1%"},{"$nulls":3},0.015151515151515138]
[{"$nulls":16},0.018939393939394034]

{"sheet":"גיליון חישוב לסובב שפרעם ופלג ה","index":14,"n_rows":201,"n_cols":191,"rows_kept":201,"flags":["formulas_cached_only"]}
[".","התאגיד",null,"סובב שפרעם","פלג הגליל"]
[{"$nulls":3},"סובב שפרעם","פלג הגליל"]
[]
[null,"שנת ההצמדה",null,2009,2009]
[null,"שנת מפקד",null,2008,2008]
[]
[]
[null,"שיעור החוב המוכר",null,{"v":0.4,"d":"40%"},{"$error":"#REF!"}]
[null,"ערך כינון מופחת מים"]
[null,"ערך כינון מופחת ביוב"]
[null,"סה\"כ"]
[]
[]
[]
[]
[null,"שיעור החוב במוכר"]
[]
[null,"כמות בסיסית",null,{"v":3202.32,"d":"3,202"},{"v":1373.85,"d":"1,374"}]
[]
[null,"רשימת הישובים",null,"שפרעם ","צפת"]
[{"$nulls":3},"כפר מנדא ","חצור הגלילית"]
[{"$nulls":3},"זרזיר","טובא-זנגרייה"]
[{"$nulls":3},"כאבול ","גוש חלב"]
[{"$nulls":3},"טמרה","יסוד המעלה"]
[{"$nulls":3},"בסמת טבעון ","פקיעין"]
[{"$nulls":3},"שעב ","חורפיש"]
[{"$nulls":3},"אעבלין  ","פסוטה"]
[{"$nulls":3},"כאוכב","מגאר"]
[{"$nulls":3},"ביר אל מכסור","ראמה"]
[{"$nulls":4},"סאג'ור"]
[]
[0,null,0,"שפרעם שעב כפר מנדא כאבול טמרה זרזיר בסמת טבעון אעבלין כאוכב ביר אל מכסור","חצור צפת טובא זנגרייה גוש חלב יסוד המעלה מגאר ראמה פקיעין חורפיש פסוטה סאג'ור",{"$nulls":10},0,0,0,0,0,0,0,0,0,0,0,0,0,0,0,0,0,0,0,0,0,0,0,0,0,0,0,0,0,0,0,0,0,0,0,0,0,0,0,0,0,0,0,0,0,0,0,0,0,0,0,0,0,0,0,0,0,0,0,0,0,0,0,0,0,0,0,0,0,0,0,0,0,0,0,0,0,0,0,0,0,0,0,0,0,0,0,0,0,0,0,0,0,0,0,0,0,0,0,0,0,0,0,0,0,0,0,0,0,0,0,0,0,0,0,0,0,0,0,0,0,0,0,0,0,0,0,0,0,0,0,0,0,0,0,0,0,0,0,0,0,0,0,0,0,0,0,0,0,0,0,0,0,0,0,0,0,0,0,0,0,0,0,0,0,0,0,0,0,0,0,0,0,0,0,0]
[0,{"$error":"#VALUE!"},0,{"$error":"#VALUE!"},{"$error":"#VALUE!"},{"$nulls":10},0,0,0,0,0,0,0,0,0,0,0,0,0,0,0,0,0,0,0,0,0,0,0,0,0,0,0,0,0,0,0,0,0,0,0,0,0,0,0,0,0,0,0,0,0,0,0,0,0,0,0,0,0,0,0,0,0,0,0,0,0,0,0,0,0,0,0,0,0,0,0,0,0,0,0,0,0,0,0,0,0,0,0,0,0,0,0,0,0,0,0,0,0,0,0,0,0,0,0,0,0,0,0,0,0,0,0,0,0,0,0,0,0,0,0,0,0,0,0,0,0,0,0,0,0,0,0,0,0,0,0,0,0,0,0,0,0,0,0,0,0,0,0,0,0,0,0,0,0,0,0,0,0,0,0,0,0,0,0,0,0,0,0,0,0,0,0,0,0,0,0,0,0,0,0,0]
[0,0,0,{"$error":"#VALUE!"},{"$error":"#VALUE!"},{"$nulls":10},0,0,0,0,0,0,0,0,0,0,0,0,0,0,0,0,0,0,0,0,0,0,0,0,0,0,0,0,0,0,0,0,0,0,0,0,0,0,0,0,0,0,0,0,0,0,0,0,0,0,0,0,0,0,0,0,0,0,0,0,0,0,0,0,0,0,0,0,0,0,0,0,0,0,0,0,0,0,0,0,0,0,0,0,0,0,0,0,0,0,0,0,0,0,0,0,0,0,0,0,0,0,0,0,0,0,0,0,0,0,0,0,0,0,0,0,0,0,0,0,0,0,0,0,0,0,0,0,0,0,0,0,0,0,0,0,0,0,0,0,0,0,0,0,0,0,0,0,0,0,0,0,0,0,0,0,0,0,0,0,0,0,0,0,0,0,0,0,0,0,0,0,0,0,0,0]
[0,{"$error":"#VALUE!"},0,{"$error":"#VALUE!"},{"$error":"#VALUE!"},{"$nulls":10},0,0,0,0,0,0,0,0,0,0,0,0,0,0,0,0,0,0,0,0,0,0,0,0,0,0,0,0,0,0,0,0,0,0,0,0,0,0,0,0,0,0,0,0,0,0,0,0,0,0,0,0,0,0,0,0,0,0,0,0,0,0,0,0,0,0,0,0,0,0,0,0,0,0,0,0,0,0,0,0,0,0,0,0,0,0,0,0,0,0,0,0,0,0,0,0,0,0,0,0,0,0,0,0,0,0,0,0,0,0,0,0,0,0,0,0,0,0,0,0,0,0,0,0,0,0,0,0,0,0,0,0,0,0,0,0,0,0,0,0,0,0,0,0,0,0,0,0,0,0,0,0,0,0,0,0,0,0,0,0,0,0,0,0,0,0,0,0,0,0,0,0,0,0,0,0]
[0,{"$error":"#VALUE!"},0,{"$error":"#VALUE!"},{"$error":"#VALUE!"},{"$nulls":10},0,0,0,0,0,0,0,0,0,0,0,0,0,0,0,0,0,0,0,0,0,0,0,0,0,0,0,0,0,0,0,0,0,0,0,0,0,0,0,0,0,0,0,0,0,0,0,0,0,0,0,0,0,0,0,0,0,0,0,0,0,0,0,0,0,0,0,0,0,0,0,0,0,0,0,0,0,0,0,0,0,0,0,0,0,0,0,0,0,0,0,0,0,0,0,0,0,0,0,0,0,0,0,0,0,0,0,0,0,0,0,0,0,0,0,0,0,0,0,0,0,0,0,0,0,0,0,0,0,0,0,0,0,0,0,0,0,0,0,0,0,0,0,0,0,0,0,0,0,0,0,0,0,0,0,0,0,0,0,0,0,0,0,0,0,0,0,0,0,0,0,0,0,0,0,0]
[0,{"$error":"#VALUE!"},0,{"$error":"#VALUE!"},{"$error":"#VALUE!"},{"$nulls":10},0,0,0,0,0,0,0,0,0,0,0,0,0,0,0,0,0,0,0,0,0,0,0,0,0,0,0,0,0,0,0,0,0,0,0,0,0,0,0,0,0,0,0,0,0,0,0,0,0,0,0,0,0,0,0,0,0,0,0,0,0,0,0,0,0,0,0,0,0,0,0,0,0,0,0,0,0,0,0,0,0,0,0,0,0,0,0,0,0,0,0,0,0,0,0,0,0,0,0,0,0,0,0,0,0,0,0,0,0,0,0,0,0,0,0,0,0,0,0,0,0,0,0,0,0,0,0,0,0,0,0,0,0,0,0,0,0,0,0,0,0,0,0,0,0,0,0,0,0,0,0,0,0,0,0,0,0,0,0,0,0,0,0,0,0,0,0,0,0,0,0,0,0,0,0,0]
[0,{"$error":"#VALUE!"},0,{"$error":"#VALUE!"},{"$error":"#VALUE!"},{"$nulls":10},0,0,0,0,0,0,0,0,0,0,0,0,0,0,0,0,0,0,0,0,0,0,0,0,0,0,0,0,0,0,0,0,0,0,0,0,0,0,0,0,0,0,0,0,0,0,0,0,0,0,0,0,0,0,0,0,0,0,0,0,0,0,0,0,0,0,0,0,0,0,0,0,0,0,0,0,0,0,0,0,0,0,0,0,0,0,0,0,0,0,0,0,0,0,0,0,0,0,0,0,0,0,0,0,0,0,0,0,0,0,0,0,0,0,0,0,0,0,0,0,0,0,0,0,0,0,0,0,0,0,0,0,0,0,0,0,0,0,0,0,0,0,0,0,0,0,0,0,0,0,0,0,0,0,0,0,0,0,0,0,0,0,0,0,0,0,0,0,0,0,0,0,0,0,0,0]
[0,{"$error":"#VALUE!"},0,{"$error":"#VALUE!"},{"$error":"#VALUE!"},{"$nulls":10},0,0,0,0,0,0,0,0,0,0,0,0,0,0,0,0,0,0,0,0,0,0,0,0,0,0,0,0,0,0,0,0,0,0,0,0,0,0,0,0,0,0,0,0,0,0,0,0,0,0,0,0,0,0,0,0,0,0,0,0,0,0,0,0,0,0,0,0,0,0,0,0,0,0,0,0,0,0,0,0,0,0,0,0,0,0,0,0,0,0,0,0,0,0,0,0,0,0,0,0,0,0,0,0,0,0,0,0,0,0,0,0,0,0,0,0,0,0,0,0,0,0,0,0,0,0,0,0,0,0,0,0,0,0,0,0,0,0,0,0,0,0,0,0,0,0,0,0,0,0,0,0,0,0,0,0,0,0,0,0,0,0,0,0,0,0,0,0,0,0,0,0,0,0,0,0]
[0,{"$error":"#VALUE!"},0,{"$error":"#VALUE!"},{"$error":"#VALUE!"},{"$nulls":10},0,0,0,0,0,0,0,0,0,0,0,0,0,0,0,0,0,0,0,0,0,0,0,0,0,0,0,0,0,0,0,0,0,0,0,0,0,0,0,0,0,0,0,0,0,0,0,0,0,0,0,0,0,0,0,0,0,0,0,0,0,0,0,0,0,0,0,0,0,0,0,0,0,0,0,0,0,0,0,0,0,0,0,0,0,0,0,0,0,0,0,0,0,0,0,0,0,0,0,0,0,0,0,0,0,0,0,0,0,0,0,0,0,0,0,0,0,0,0,0,0,0,0,0,0,0,0,0,0,0,0,0,0,0,0,0,0,0,0,0,0,0,0,0,0,0,0,0,0,0,0,0,0,0,0,0,0,0,0,0,0,0,0,0,0,0,0,0,0,0,0,0,0,0,0,0]
[0,{"$error":"#VALUE!"},0,{"$error":"#VALUE!"},{"$error":"#VALUE!"},{"$nulls":10},0,0,0,0,0,0,0,0,0,0,0,0,0,0,0,0,0,0,0,0,0,0,0,0,0,0,0,0,0,0,0,0,0,0,0,0,0,0,0,0,0,0,0,0,0,0,0,0,0,0,0,0,0,0,0,0,0,0,0,0,0,0,0,0,0,0,0,0,0,0,0,0,0,0,0,0,0,0,0,0,0,0,0,0,0,0,0,0,0,0,0,0,0,0,0,0,0,0,0,0,0,0,0,0,0,0,0,0,0,0,0,0,0,0,0,0,0,0,0,0,0,0,0,0,0,0,0,0,0,0,0,0,0,0,0,0,0,0,0,0,0,0,0,0,0,0,0,0,0,0,0,0,0,0,0,0,0,0,0,0,0,0,0,0,0,0,0,0,0,0,0,0,0,0,0,0]
[0,{"$error":"#VALUE!"},0,{"$error":"#VALUE!"},{"$error":"#VALUE!"},{"$nulls":10},0,0,0,0,0,0,0,0,0,0,0,0,0,0,0,0,0,0,0,0,0,0,0,0,0,0,0,0,0,0,0,0,0,0,0,0,0,0,0,0,0,0,0,0,0,0,0,0,0,0,0,0,0,0,0,0,0,0,0,0,0,0,0,0,0,0,0,0,0,0,0,0,0,0,0,0,0,0,0,0,0,0,0,0,0,0,0,0,0,0,0,0,0,0,0,0,0,0,0,0,0,0,0,0,0,0,0,0,0,0,0,0,0,0,0,0,0,0,0,0,0,0,0,0,0,0,0,0,0,0,0,0,0,0,0,0,0,0,0,0,0,0,0,0,0,0,0,0,0,0,0,0,0,0,0,0,0,0,0,0,0,0,0,0,0,0,0,0,0,0,0,0,0,0,0,0]
[0,{"$error":"#VALUE!"},0,{"$error":"#VALUE!"},{"$error":"#VALUE!"},{"$nulls":10},0,0,0,0,0,0,0,0,0,0,0,0,0,0,0,0,0,0,0,0,0,0,0,0,0,0,0,0,0,0,0,0,0,0,0,0,0,0,0,0,0,0,0,0,0,0,0,0,0,0,0,0,0,0,0,0,0,0,0,0,0,0,0,0,0,0,0,0,0,0,0,0,0,0,0,0,0,0,0,0,0,0,0,0,0,0,0,0,0,0,0,0,0,0,0,0,0,0,0,0,0,0,0,0,0,0,0,0,0,0,0,0,0,0,0,0,0,0,0,0,0,0,0,0,0,0,0,0,0,0,0,0,0,0,0,0,0,0,0,0,0,0,0,0,0,0,0,0,0,0,0,0,0,0,0,0,0,0,0,0,0,0,0,0,0,0,0,0,0,0,0,0,0,0,0,0]
[0,{"$error":"#VALUE!"},0,{"$error":"#VALUE!"},{"$error":"#VALUE!"},{"$nulls":10},0,0,0,0,0,0,0,0,0,0,0,0,0,0,0,0,0,0,0,0,0,0,0,0,0,0,0,0,0,0,0,0,0,0,0,0,0,0,0,0,0,0,0,0,0,0,0,0,0,0,0,0,0,0,0,0,0,0,0,0,0,0,0,0,0,0,0,0,0,0,0,0,0,0,0,0,0,0,0,0,0,0,0,0,0,0,0,0,0,0,0,0,0,0,0,0,0,0,0,0,0,0,0,0,0,0,0,0,0,0,0,0,0,0,0,0,0,0,0,0,0,0,0,0,0,0,0,0,0,0,0,0,0,0,0,0,0,0,0,0,0,0,0,0,0,0,0,0,0,0,0,0,0,0,0,0,0,0,0,0,0,0,0,0,0,0,0,0,0,0,0,0,0,0,0,0]
[0,{"$error":"#VALUE!"},0,{"$error":"#VALUE!"},{"$error":"#VALUE!"},{"$nulls":10},0,0,0,0,0,0,0,0,0,0,0,0,0,0,0,0,0,0,0,0,0,0,0,0,0,0,0,0,0,0,0,0,0,0,0,0,0,0,0,0,0,0,0,0,0,0,0,0,0,0,0,0,0,0,0,0,0,0,0,0,0,0,0,0,0,0,0,0,0,0,0,0,0,0,0,0,0,0,0,0,0,0,0,0,0,0,0,0,0,0,0,0,0,0,0,0,0,0,0,0,0,0,0,0,0,0,0,0,0,0,0,0,0,0,0,0,0,0,0,0,0,0,0,0,0,0,0,0,0,0,0,0,0,0,0,0,0,0,0,0,0,0,0,0,0,0,0,0,0,0,0,0,0,0,0,0,0,0,0,0,0,0,0,0,0,0,0,0,0,0,0,0,0,0,0,0]
[0,{"$error":"#VALUE!"},0,{"$error":"#VALUE!"},{"$error":"#VALUE!"},{"$nulls":10},0,0,0,0,0,0,0,0,0,0,0,0,0,0,0,0,0,0,0,0,0,0,0,0,0,0,0,0,0,0,0,0,0,0,0,0,0,0,0,0,0,0,0,0,0,0,0,0,0,0,0,0,0,0,0,0,0,0,0,0,0,0,0,0,0,0,0,0,0,0,0,0,0,0,0,0,0,0,0,0,0,0,0,0,0,0,0,0,0,0,0,0,0,0,0,0,0,0,0,0,0,0,0,0,0,0,0,0,0,0,0,0,0,0,0,0,0,0,0,0,0,0,0,0,0,0,0,0,0,0,0,0,0,0,0,0,0,0,0,0,0,0,0,0,0,0,0,0,0,0,0,0,0,0,0,0,0,0,0,0,0,0,0,0,0,0,0,0,0,0,0,0,0,0,0,0]
[0,{"$error":"#VALUE!"},0,{"$error":"#VALUE!"},{"$error":"#VALUE!"},{"$nulls":10},0,0,0,0,0,0,0,0,0,0,0,0,0,0,0,0,0,0,0,0,0,0,0,0,0,0,0,0,0,0,0,0,0,0,0,0,0,0,0,0,0,0,0,0,0,0,0,0,0,0,0,0,0,0,0,0,0,0,0,0,0,0,0,0,0,0,0,0,0,0,0,0,0,0,0,0,0,0,0,0,0,0,0,0,0,0,0,0,0,0,0,0,0,0,0,0,0,0,0,0,0,0,0,0,0,0,0,0,0,0,0,0,0,0,0,0,0,0,0,0,0,0,0,0,0,0,0,0,0,0,0,0,0,0,0,0,0,0,0,0,0,0,0,0,0,0,0,0,0,0,0,0,0,0,0,0,0,0,0,0,0,0,0,0,0,0,0,0,0,0,0,0,0,0,0,0]
[0,{"$error":"#VALUE!"},0,{"$error":"#VALUE!"},{"$error":"#VALUE!"},{"$nulls":10},0,0,0,0,0,0,0,0,0,0,0,0,0,0,0,0,0,0,0,0,0,0,0,0,0,0,0,0,0,0,0,0,0,0,0,0,0,0,0,0,0,0,0,0,0,0,0,0,0,0,0,0,0,0,0,0,0,0,0,0,0,0,0,0,0,0,0,0,0,0,0,0,0,0,0,0,0,0,0,0,0,0,0,0,0,0,0,0,0,0,0,0,0,0,0,0,0,0,0,0,0,0,0,0,0,0,0,0,0,0,0,0,0,0,0,0,0,0,0,0,0,0,0,0,0,0,0,0,0,0,0,0,0,0,0,0,0,0,0,0,0,0,0,0,0,0,0,0,0,0,0,0,0,0,0,0,0,0,0,0,0,0,0,0,0,0,0,0,0,0,0,0,0,0,0,0]
[0,{"$error":"#VALUE!"},0,{"$error":"#VALUE!"},{"$error":"#VALUE!"},{"$nulls":10},0,0,0,0,0,0,0,0,0,0,0,0,0,0,0,0,0,0,0,0,0,0,0,0,0,0,0,0,0,0,0,0,0,0,0,0,0,0,0,0,0,0,0,0,0,0,0,0,0,0,0,0,0,0,0,0,0,0,0,0,0,0,0,0,0,0,0,0,0,0,0,0,0,0,0,0,0,0,0,0,0,0,0,0,0,0,0,0,0,0,0,0,0,0,0,0,0,0,0,0,0,0,0,0,0,0,0,0,0,0,0,0,0,0,0,0,0,0,0,0,0,0,0,0,0,0,0,0,0,0,0,0,0,0,0,0,0,0,0,0,0,0,0,0,0,0,0,0,0,0,0,0,0,0,0,0,0,0,0,0,0,0,0,0,0,0,0,0,0,0,0,0,0,0,0,0]
[0,{"$error":"#VALUE!"},0,{"$error":"#VALUE!"},{"$error":"#VALUE!"},{"$nulls":10},0,0,0,0,0,0,0,0,0,0,0,0,0,0,0,0,0,0,0,0,0,0,0,0,0,0,0,0,0,0,0,0,0,0,0,0,0,0,0,0,0,0,0,0,0,0,0,0,0,0,0,0,0,0,0,0,0,0,0,0,0,0,0,0,0,0,0,0,0,0,0,0,0,0,0,0,0,0,0,0,0,0,0,0,0,0,0,0,0,0,0,0,0,0,0,0,0,0,0,0,0,0,0,0,0,0,0,0,0,0,0,0,0,0,0,0,0,0,0,0,0,0,0,0,0,0,0,0,0,0,0,0,0,0,0,0,0,0,0,0,0,0,0,0,0,0,0,0,0,0,0,0,0,0,0,0,0,0,0,0,0,0,0,0,0,0,0,0,0,0,0,0,0,0,0,0]
[0,{"$error":"#VALUE!"},0,{"$error":"#VALUE!"},{"$error":"#VALUE!"},{"$nulls":10},0,0,0,0,0,0,0,0,0,0,0,0,0,0,0,0,0,0,0,0,0,0,0,0,0,0,0,0,0,0,0,0,0,0,0,0,0,0,0,0,0,0,0,0,0,0,0,0,0,0,0,0,0,0,0,0,0,0,0,0,0,0,0,0,0,0,0,0,0,0,0,0,0,0,0,0,0,0,0,0,0,0,0,0,0,0,0,0,0,0,0,0,0,0,0,0,0,0,0,0,0,0,0,0,0,0,0,0,0,0,0,0,0,0,0,0,0,0,0,0,0,0,0,0,0,0,0,0,0,0,0,0,0,0,0,0,0,0,0,0,0,0,0,0,0,0,0,0,0,0,0,0,0,0,0,0,0,0,0,0,0,0,0,0,0,0,0,0,0,0,0,0,0,0,0,0]
[0,{"$error":"#VALUE!"},0,{"$error":"#VALUE!"},{"$error":"#VALUE!"},{"$nulls":10},0,0,0,0,0,0,0,0,0,0,0,0,0,0,0,0,0,0,0,0,0,0,0,0,0,0,0,0,0,0,0,0,0,0,0,0,0,0,0,0,0,0,0,0,0,0,0,0,0,0,0,0,0,0,0,0,0,0,0,0,0,0,0,0,0,0,0,0,0,0,0,0,0,0,0,0,0,0,0,0,0,0,0,0,0,0,0,0,0,0,0,0,0,0,0,0,0,0,0,0,0,0,0,0,0,0,0,0,0,0,0,0,0,0,0,0,0,0,0,0,0,0,0,0,0,0,0,0,0,0,0,0,0,0,0,0,0,0,0,0,0,0,0,0,0,0,0,0,0,0,0,0,0,0,0,0,0,0,0,0,0,0,0,0,0,0,0,0,0,0,0,0,0,0,0,0]
[0,{"$error":"#VALUE!"},0,{"$error":"#VALUE!"},{"$error":"#VALUE!"},{"$nulls":10},0,0,0,0,0,0,0,0,0,0,0,0,0,0,0,0,0,0,0,0,0,0,0,0,0,0,0,0,0,0,0,0,0,0,0,0,0,0,0,0,0,0,0,0,0,0,0,0,0,0,0,0,0,0,0,0,0,0,0,0,0,0,0,0,0,0,0,0,0,0,0,0,0,0,0,0,0,0,0,0,0,0,0,0,0,0,0,0,0,0,0,0,0,0,0,0,0,0,0,0,0,0,0,0,0,0,0,0,0,0,0,0,0,0,0,0,0,0,0,0,0,0,0,0,0,0,0,0,0,0,0,0,0,0,0,0,0,0,0,0,0,0,0,0,0,0,0,0,0,0,0,0,0,0,0,0,0,0,0,0,0,0,0,0,0,0,0,0,0,0,0,0,0,0,0,0]
[0,{"$error":"#VALUE!"},0,{"$error":"#VALUE!"},{"$error":"#VALUE!"},{"$nulls":10},0,0,0,0,0,0,0,0,0,0,0,0,0,0,0,0,0,0,0,0,0,0,0,0,0,0,0,0,0,0,0,0,0,0,0,0,0,0,0,0,0,0,0,0,0,0,0,0,0,0,0,0,0,0,0,0,0,0,0,0,0,0,0,0,0,0,0,0,0,0,0,0,0,0,0,0,0,0,0,0,0,0,0,0,0,0,0,0,0,0,0,0,0,0,0,0,0,0,0,0,0,0,0,0,0,0,0,0,0,0,0,0,0,0,0,0,0,0,0,0,0,0,0,0,0,0,0,0,0,0,0,0,0,0,0,0,0,0,0,0,0,0,0,0,0,0,0,0,0,0,0,0,0,0,0,0,0,0,0,0,0,0,0,0,0,0,0,0,0,0,0,0,0,0,0,0]
[0,{"$error":"#VALUE!"},0,{"$error":"#VALUE!"},{"$error":"#VALUE!"},{"$nulls":10},0,0,0,0,0,0,0,0,0,0,0,0,0,0,0,0,0,0,0,0,0,0,0,0,0,0,0,0,0,0,0,0,0,0,0,0,0,0,0,0,0,0,0,0,0,0,0,0,0,0,0,0,0,0,0,0,0,0,0,0,0,0,0,0,0,0,0,0,0,0,0,0,0,0,0,0,0,0,0,0,0,0,0,0,0,0,0,0,0,0,0,0,0,0,0,0,0,0,0,0,0,0,0,0,0,0,0,0,0,0,0,0,0,0,0,0,0,0,0,0,0,0,0,0,0,0,0,0,0,0,0,0,0,0,0,0,0,0,0,0,0,0,0,0,0,0,0,0,0,0,0,0,0,0,0,0,0,0,0,0,0,0,0,0,0,0,0,0,0,0,0,0,0,0,0,0]
[0,{"$error":"#VALUE!"},0,{"$error":"#VALUE!"},{"$error":"#VALUE!"},{"$nulls":10},0,0,0,0,0,0,0,0,0,0,0,0,0,0,0,0,0,0,0,0,0,0,0,0,0,0,0,0,0,0,0,0,0,0,0,0,0,0,0,0,0,0,0,0,0,0,0,0,0,0,0,0,0,0,0,0,0,0,0,0,0,0,0,0,0,0,0,0,0,0,0,0,0,0,0,0,0,0,0,0,0,0,0,0,0,0,0,0,0,0,0,0,0,0,0,0,0,0,0,0,0,0,0,0,0,0,0,0,0,0,0,0,0,0,0,0,0,0,0,0,0,0,0,0,0,0,0,0,0,0,0,0,0,0,0,0,0,0,0,0,0,0,0,0,0,0,0,0,0,0,0,0,0,0,0,0,0,0,0,0,0,0,0,0,0,0,0,0,0,0,0,0,0,0,0,0]
[0,{"$error":"#VALUE!"},0,{"$error":"#VALUE!"},{"$error":"#VALUE!"},{"$nulls":10},0,0,0,0,0,0,0,0,0,0,0,0,0,0,0,0,0,0,0,0,0,0,0,0,0,0,0,0,0,0,0,0,0,0,0,0,0,0,0,0,0,0,0,0,0,0,0,0,0,0,0,0,0,0,0,0,0,0,0,0,0,0,0,0,0,0,0,0,0,0,0,0,0,0,0,0,0,0,0,0,0,0,0,0,0,0,0,0,0,0,0,0,0,0,0,0,0,0,0,0,0,0,0,0,0,0,0,0,0,0,0,0,0,0,0,0,0,0,0,0,0,0,0,0,0,0,0,0,0,0,0,0,0,0,0,0,0,0,0,0,0,0,0,0,0,0,0,0,0,0,0,0,0,0,0,0,0,0,0,0,0,0,0,0,0,0,0,0,0,0,0,0,0,0,0,0]
[0,{"$error":"#VALUE!"},0,{"$error":"#VALUE!"},{"$error":"#VALUE!"},{"$nulls":10},0,0,0,0,0,0,0,0,0,0,0,0,0,0,0,0,0,0,0,0,0,0,0,0,0,0,0,0,0,0,0,0,0,0,0,0,0,0,0,0,0,0,0,0,0,0,0,0,0,0,0,0,0,0,0,0,0,0,0,0,0,0,0,0,0,0,0,0,0,0,0,0,0,0,0,0,0,0,0,0,0,0,0,0,0,0,0,0,0,0,0,0,0,0,0,0,0,0,0,0,0,0,0,0,0,0,0,0,0,0,0,0,0,0,0,0,0,0,0,0,0,0,0,0,0,0,0,0,0,0,0,0,0,0,0,0,0,0,0,0,0,0,0,0,0,0,0,0,0,0,0,0,0,0,0,0,0,0,0,0,0,0,0,0,0,0,0,0,0,0,0,0,0,0,0,0]
[0,{"$error":"#VALUE!"},0,{"$error":"#VALUE!"},{"$error":"#VALUE!"},{"$nulls":10},0,0,0,0,0,0,0,0,0,0,0,0,0,0,0,0,0,0,0,0,0,0,0,0,0,0,0,0,0,0,0,0,0,0,0,0,0,0,0,0,0,0,0,0,0,0,0,0,0,0,0,0,0,0,0,0,0,0,0,0,0,0,0,0,0,0,0,0,0,0,0,0,0,0,0,0,0,0,0,0,0,0,0,0,0,0,0,0,0,0,0,0,0,0,0,0,0,0,0,0,0,0,0,0,0,0,0,0,0,0,0,0,0,0,0,0,0,0,0,0,0,0,0,0,0,0,0,0,0,0,0,0,0,0,0,0,0,0,0,0,0,0,0,0,0,0,0,0,0,0,0,0,0,0,0,0,0,0,0,0,0,0,0,0,0,0,0,0,0,0,0,0,0,0,0,0]
[0,{"$error":"#VALUE!"},0,{"$error":"#VALUE!"},{"$error":"#VALUE!"},{"$nulls":10},0,0,0,0,0,0,0,0,0,0,0,0,0,0,0,0,0,0,0,0,0,0,0,0,0,0,0,0,0,0,0,0,0,0,0,0,0,0,0,0,0,0,0,0,0,0,0,0,0,0,0,0,0,0,0,0,0,0,0,0,0,0,0,0,0,0,0,0,0,0,0,0,0,0,0,0,0,0,0,0,0,0,0,0,0,0,0,0,0,0,0,0,0,0,0,0,0,0,0,0,0,0,0,0,0,0,0,0,0,0,0,0,0,0,0,0,0,0,0,0,0,0,0,0,0,0,0,0,0,0,0,0,0,0,0,0,0,0,0,0,0,0,0,0,0,0,0,0,0,0,0,0,0,0,0,0,0,0,0,0,0,0,0,0,0,0,0,0,0,0,0,0,0,0,0,0]
[0,{"$error":"#VALUE!"},0,{"$error":"#VALUE!"},{"$error":"#VALUE!"},{"$nulls":10},0,0,0,0,0,0,0,0,0,0,0,0,0,0,0,0,0,0,0,0,0,0,0,0,0,0,0,0,0,0,0,0,0,0,0,0,0,0,0,0,0,0,0,0,0,0,0,0,0,0,0,0,0,0,0,0,0,0,0,0,0,0,0,0,0,0,0,0,0,0,0,0,0,0,0,0,0,0,0,0,0,0,0,0,0,0,0,0,0,0,0,0,0,0,0,0,0,0,0,0,0,0,0,0,0,0,0,0,0,0,0,0,0,0,0,0,0,0,0,0,0,0,0,0,0,0,0,0,0,0,0,0,0,0,0,0,0,0,0,0,0,0,0,0,0,0,0,0,0,0,0,0,0,0,0,0,0,0,0,0,0,0,0,0,0,0,0,0,0,0,0,0,0,0,0,0]
[0,{"$error":"#VALUE!"},0,{"$error":"#VALUE!"},{"$error":"#VALUE!"},{"$nulls":10},0,0,0,0,0,0,0,0,0,0,0,0,0,0,0,0,0,0,0,0,0,0,0,0,0,0,0,0,0,0,0,0,0,0,0,0,0,0,0,0,0,0,0,0,0,0,0,0,0,0,0,0,0,0,0,0,0,0,0,0,0,0,0,0,0,0,0,0,0,0,0,0,0,0,0,0,0,0,0,0,0,0,0,0,0,0,0,0,0,0,0,0,0,0,0,0,0,0,0,0,0,0,0,0,0,0,0,0,0,0,0,0,0,0,0,0,0,0,0,0,0,0,0,0,0,0,0,0,0,0,0,0,0,0,0,0,0,0,0,0,0,0,0,0,0,0,0,0,0,0,0,0,0,0,0,0,0,0,0,0,0,0,0,0,0,0,0,0,0,0,0,0,0,0,0,0]
[0,{"$error":"#VALUE!"},0,{"$error":"#VALUE!"},{"$error":"#VALUE!"},{"$nulls":10},0,0,0,0,0,0,0,0,0,0,0,0,0,0,0,0,0,0,0,0,0,0,0,0,0,0,0,0,0,0,0,0,0,0,0,0,0,0,0,0,0,0,0,0,0,0,0,0,0,0,0,0,0,0,0,0,0,0,0,0,0,0,0,0,0,0,0,0,0,0,0,0,0,0,0,0,0,0,0,0,0,0,0,0,0,0,0,0,0,0,0,0,0,0,0,0,0,0,0,0,0,0,0,0,0,0,0,0,0,0,0,0,0,0,0,0,0,0,0,0,0,0,0,0,0,0,0,0,0,0,0,0,0,0,0,0,0,0,0,0,0,0,0,0,0,0,0,0,0,0,0,0,0,0,0,0,0,0,0,0,0,0,0,0,0,0,0,0,0,0,0,0,0,0,0,0]
[0,{"$error":"#VALUE!"},0,{"$error":"#VALUE!"},{"$error":"#VALUE!"},{"$nulls":10},0,0,0,0,0,0,0,0,0,0,0,0,0,0,0,0,0,0,0,0,0,0,0,0,0,0,0,0,0,0,0,0,0,0,0,0,0,0,0,0,0,0,0,0,0,0,0,0,0,0,0,0,0,0,0,0,0,0,0,0,0,0,0,0,0,0,0,0,0,0,0,0,0,0,0,0,0,0,0,0,0,0,0,0,0,0,0,0,0,0,0,0,0,0,0,0,0,0,0,0,0,0,0,0,0,0,0,0,0,0,0,0,0,0,0,0,0,0,0,0,0,0,0,0,0,0,0,0,0,0,0,0,0,0,0,0,0,0,0,0,0,0,0,0,0,0,0,0,0,0,0,0,0,0,0,0,0,0,0,0,0,0,0,0,0,0,0,0,0,0,0,0,0,0,0,0]
[0,{"$error":"#VALUE!"},0,{"$error":"#VALUE!"},{"$error":"#VALUE!"},{"$nulls":10},0,0,0,0,0,0,0,0,0,0,0,0,0,0,0,0,0,0,0,0,0,0,0,0,0,0,0,0,0,0,0,0,0,0,0,0,0,0,0,0,0,0,0,0,0,0,0,0,0,0,0,0,0,0,0,0,0,0,0,0,0,0,0,0,0,0,0,0,0,0,0,0,0,0,0,0,0,0,0,0,0,0,0,0,0,0,0,0,0,0,0,0,0,0,0,0,0,0,0,0,0,0,0,0,0,0,0,0,0,0,0,0,0,0,0,0,0,0,0,0,0,0,0,0,0,0,0,0,0,0,0,0,0,0,0,0,0,0,0,0,0,0,0,0,0,0,0,0,0,0,0,0,0,0,0,0,0,0,0,0,0,0,0,0,0,0,0,0,0,0,0,0,0,0,0,0]
[0,{"$error":"#VALUE!"},0,{"$error":"#VALUE!"},{"$error":"#VALUE!"},{"$nulls":10},0,0,0,0,0,0,0,0,0,0,0,0,0,0,0,0,0,0,0,0,0,0,0,0,0,0,0,0,0,0,0,0,0,0,0,0,0,0,0,0,0,0,0,0,0,0,0,0,0,0,0,0,0,0,0,0,0,0,0,0,0,0,0,0,0,0,0,0,0,0,0,0,0,0,0,0,0,0,0,0,0,0,0,0,0,0,0,0,0,0,0,0,0,0,0,0,0,0,0,0,0,0,0,0,0,0,0,0,0,0,0,0,0,0,0,0,0,0,0,0,0,0,0,0,0,0,0,0,0,0,0,0,0,0,0,0,0,0,0,0,0,0,0,0,0,0,0,0,0,0,0,0,0,0,0,0,0,0,0,0,0,0,0,0,0,0,0,0,0,0,0,0,0,0,0,0]
[0,{"$error":"#VALUE!"},0,{"$error":"#VALUE!"},{"$error":"#VALUE!"},{"$nulls":10},0,0,0,0,0,0,0,0,0,0,0,0,0,0,0,0,0,0,0,0,0,0,0,0,0,0,0,0,0,0,0,0,0,0,0,0,0,0,0,0,0,0,0,0,0,0,0,0,0,0,0,0,0,0,0,0,0,0,0,0,0,0,0,0,0,0,0,0,0,0,0,0,0,0,0,0,0,0,0,0,0,0,0,0,0,0,0,0,0,0,0,0,0,0,0,0,0,0,0,0,0,0,0,0,0,0,0,0,0,0,0,0,0,0,0,0,0,0,0,0,0,0,0,0,0,0,0,0,0,0,0,0,0,0,0,0,0,0,0,0,0,0,0,0,0,0,0,0,0,0,0,0,0,0,0,0,0,0,0,0,0,0,0,0,0,0,0,0,0,0,0,0,0,0,0,0]
[0,{"$error":"#VALUE!"},0,{"$error":"#VALUE!"},{"$error":"#VALUE!"},{"$nulls":10},0,0,0,0,0,0,0,0,0,0,0,0,0,0,0,0,0,0,0,0,0,0,0,0,0,0,0,0,0,0,0,0,0,0,0,0,0,0,0,0,0,0,0,0,0,0,0,0,0,0,0,0,0,0,0,0,0,0,0,0,0,0,0,0,0,0,0,0,0,0,0,0,0,0,0,0,0,0,0,0,0,0,0,0,0,0,0,0,0,0,0,0,0,0,0,0,0,0,0,0,0,0,0,0,0,0,0,0,0,0,0,0,0,0,0,0,0,0,0,0,0,0,0,0,0,0,0,0,0,0,0,0,0,0,0,0,0,0,0,0,0,0,0,0,0,0,0,0,0,0,0,0,0,0,0,0,0,0,0,0,0,0,0,0,0,0,0,0,0,0,0,0,0,0,0,0]
[0,{"$error":"#VALUE!"},0,{"$error":"#VALUE!"},{"$nulls":11},0,0,0,0,0,0,0,0,0,0,0,0,0,0,0,0,0,0,0,0,0,0,0,0,0,0,0,0,0,0,0,0,0,0,0,0,0,0,0,0,0,0,0,0,0,0,0,0,0,0,0,0,0,0,0,0,0,0,0,0,0,0,0,0,0,0,0,0,0,0,0,0,0,0,0,0,0,0,0,0,0,0,0,0,0,0,0,0,0,0,0,0,0,0,0,0,0,0,0,0,0,0,0,0,0,0,0,0,0,0,0,0,0,0,0,0,0,0,0,0,0,0,0,0,0,0,0,0,0,0,0,0,0,0,0,0,0,0,0,0,0,0,0,0,0,0,0,0,0,0,0,0,0,0,0,0,0,0,0,0,0,0,0,0,0,0,0,0,0,0,0,0,0,0,0,0]
[0,{"$error":"#VALUE!"},0,{"$error":"#VALUE!"},{"$nulls":11},0,0,0,0,0,0,0,0,0,0,0,0,0,0,0,0,0,0,0,0,0,0,0,0,0,0,0,0,0,0,0,0,0,0,0,0,0,0,0,0,0,0,0,0,0,0,0,0,0,0,0,0,0,0,0,0,0,0,0,0,0,0,0,0,0,0,0,0,0,0,0,0,0,0,0,0,0,0,0,0,0,0,0,0,0,0,0,0,0,0,0,0,0,0,0,0,0,0,0,0,0,0,0,0,0,0,0,0,0,0,0,0,0,0,0,0,0,0,0,0,0,0,0,0,0,0,0,0,0,0,0,0,0,0,0,0,0,0,0,0,0,0,0,0,0,0,0,0,0,0,0,0,0,0,0,0,0,0,0,0,0,0,0,0,0,0,0,0,0,0,0,0,0,0,0,0]
{"$rows_empty":10}
[{"$nulls":4},{"v":38903470,"d":"38,903,470"}]
[{"$nulls":4},{"v":18944720,"d":"18,944,720"}]
[null,"ערך כינון מים מלא",null,{"v":39451330,"d":"39,451,330"},{"v":38903470,"d":"38,903,470"}]
[{"$nulls":3},{"v":11014140,"d":"11,014,140"},{"v":18944720,"d":"18,944,720"}]
[{"$nulls":3},{"v":3787100,"d":"3,787,100"},{"v":9166270,"d":"9,166,270"}]
[{"$nulls":3},{"v":13391690,"d":"13,391,690"},{"v":2766945,"d":"2,766,945"}]
[{"$nulls":3},{"v":20230690,"d":"20,230,690"},{"v":3957412,"d":"3,957,412"}]
[{"$nulls":3},{"v":9593287,"d":"9,593,287"},{"v":8618900,"d":"8,618,900"}]
[{"$nulls":3},{"v":6157780,"d":"6,157,780"},{"v":9936036,"d":"9,936,036"}]
[{"$nulls":3},{"v":12020530,"d":"12,020,530"},{"v":3310350,"d":"3,310,350"}]
[{"$nulls":3},{"v":5257202,"d":"5,257,202"},{"v":15703925,"d":"15,703,925"}]
[{"$nulls":3},{"v":12482005,"d":"12,482,005"},{"v":7567270,"d":"7,567,270"}]
[{"$nulls":4},{"v":5371991,"d":"5,371,991"}]
[]
[]
[null,"סה\"כ",null,{"v":133385754,"d":"133,385,754"},{"v":182095479,"d":"182,095,479"}]
[]
[null,"ערך כינון מים מופחת",null,{"v":25740957,"d":"25,740,957"},{"v":14763306,"d":"14,763,306"}]
[{"$nulls":3},{"v":7852103,"d":"7,852,103"},{"v":10236310,"d":"10,236,310"}]
[{"$nulls":3},{"v":2045413,"d":"2,045,413"},{"v":7061221,"d":"7,061,221"}]
[{"$nulls":3},{"v":9551828,"d":"9,551,828"},{"v":1756460,"d":"1,756,460"}]
[{"$nulls":3},{"v":13406681,"d":"13,406,681"},{"v":2594946,"d":"2,594,946"}]
[{"$nulls":3},{"v":5953439,"d":"5,953,439"},{"v":5441919,"d":"5,441,919"}]
[{"$nulls":3},{"v":2835649,"d":"2,835,649"},{"v":5668650,"d":"5,668,650"}]
[{"$nulls":3},{"v":8029545,"d":"8,029,545"},{"v":1260295,"d":"1,260,295"}]
[{"$nulls":3},{"v":4044630,"d":"4,044,630"},{"v":10900920,"d":"10,900,920"}]
[{"$nulls":3},{"v":8225878,"d":"8,225,878"},{"v":4733558,"d":"4,733,558"}]
[{"$nulls":4},{"v":2683925,"d":"2,683,925"}]
[]
[null,"סה\"כ",null,{"v":87686123,"d":"87,686,123"},{"v":67101510,"d":"67,101,510"}]
[]
[null,"ערך כינון ביוב מלא",null,{"v":53357635,"d":"53,357,635"},{"v":27519950,"d":"27,519,950"}]
[{"$nulls":3},{"v":15107273,"d":"15,107,273"},{"v":15274950,"d":"15,274,950"}]
[{"$nulls":3},{"v":11338827,"d":"11,338,827"},{"v":12178650,"d":"12,178,650"}]
[{"$nulls":3},{"v":12032209,"d":"12,032,209"},{"v":5234788,"d":"5,234,788"}]
[{"$nulls":3},{"v":31040633,"d":"31,040,633"},{"v":4662010,"d":"4,662,010"}]
[{"$nulls":3},{"v":9746220,"d":"9,746,220"},{"v":10381140,"d":"10,381,140"}]
[{"$nulls":3},{"v":7406763,"d":"7,406,763"},{"v":14042649,"d":"14,042,649"}]
[{"$nulls":3},{"v":19856038,"d":"19,856,038"},{"v":9589039,"d":"9,589,039"}]
[{"$nulls":3},{"v":5939500,"d":"5,939,500"},{"v":14574136,"d":"14,574,136"}]
[{"$nulls":3},{"v":7654750,"d":"7,654,750"},{"v":10413019,"d":"10,413,019"}]
[{"$nulls":4},{"v":8805250,"d":"8,805,250"}]
[]
[null,"סה\"כ",null,{"v":173479848,"d":"173,479,848"},{"v":132675581,"d":"132,675,581"}]
[]
[null,"ערך כינון ביוב מופחת",null,{"v":31311779,"d":"31,311,779"},{"v":10492252,"d":"10,492,252"}]
[{"$nulls":3},{"v":10186085,"d":"10,186,085"},{"v":5643500,"d":"5,643,500"}]
[{"$nulls":3},{"v":9350463,"d":"9,350,463"},{"v":10279228,"d":"10,279,228"}]
[{"$nulls":3},{"v":10320106,"d":"10,320,106"},{"v":2440776,"d":"2,440,776"}]
[{"$nulls":3},{"v":26818282,"d":"26,818,282"},{"v":3381232,"d":"3,381,232"}]
[{"$nulls":3},{"v":8914534,"d":"8,914,534"},{"v":7344960,"d":"7,344,960"}]
[{"$nulls":3},{"v":6809931,"d":"6,809,931"},{"v":8742223,"d":"8,742,223"}]
[{"$nulls":3},{"v":15254004,"d":"15,254,004"},{"v":6196140,"d":"6,196,140"}]
[{"$nulls":3},{"v":4386369,"d":"4,386,369"},{"v":14574136,"d":"14,574,136"}]
[{"$nulls":3},{"v":9597147,"d":"9,597,147"},{"v":10413019,"d":"10,413,019"}]
[{"$nulls":4},{"v":8805250,"d":"8,805,250"}]
[]
[null,"סה\"כ",null,{"v":132948700,"d":"132,948,700"},{"v":88312716,"d":"88,312,716"}]
[]
[null,"זכויות מים",null,{"v":3870555,"d":"3,870,555"},{"v":5208014,"d":"5,208,014"}]
[{"$nulls":3},{"v":430780,"d":"430,780"},{"v":3341670,"d":"3,341,670"}]
[{"$nulls":3},{"v":36840,"d":"36,840"},{"v":491107,"d":"491,107"}]
[{"$nulls":3},{"v":86266,"d":"86,266"},{"v":325582,"d":"325,582"}]
[{"$nulls":3},{"v":1611386,"d":"1,611,386"},{"v":196700,"d":"196,700"}]
[{"$nulls":3},{"v":489500,"d":"489,500"},{"v":417430,"d":"417,430"}]
[{"$nulls":3},{"v":102829,"d":"102,829"},{"v":173400,"d":"173,400"}]
[{"$nulls":3},{"v":1201888,"d":"1,201,888"},0]
[{"$nulls":3},{"v":146565,"d":"146,565"},{"v":2079830,"d":"2,079,830"}]
[{"$nulls":3},{"v":493182,"d":"493,182"},{"v":445594,"d":"445,594"}]
[{"$nulls":4},{"v":321395,"d":"321,395"}]
[]
[null,"סה\"כ",null,{"v":8469791,"d":"8,469,791"},{"v":13000722,"d":"13,000,722"}]
[]
[null,"כמות מים נכנסת (רכישה+הפקה)",null,{"v":3165.556,"d":"3,165.56"},{"v":3488.815,"d":"3,488.82"}]
[{"$nulls":3},{"v":1192.44,"d":"1,192.44"},{"v":888.731,"d":"888.73"}]
[{"$nulls":3},{"v":413.22200000000004,"d":"413.22"},{"v":751.987,"d":"751.99"}]
[{"$nulls":3},{"v":672.808,"d":"672.81"},{"v":221.758,"d":"221.76"}]
[{"$nulls":3},{"v":2195.496,"d":"2,195.50"},{"v":173.129,"d":"173.13"}]
[{"$nulls":3},{"v":488.1,"d":"488.10"},{"v":456.097,"d":"456.10"}]
[{"$nulls":3},{"v":441.752,"d":"441.75"},456.24]
[{"$nulls":3},{"v":1208.293,"d":"1,208.29"},{"v":243.224,"d":"243.22"}]
[{"$nulls":3},236.97,{"v":1678.598,"d":"1,678.60"}]
[{"$nulls":3},623.78,{"v":833.047,"d":"833.05"}]
[{"$nulls":4},443.66]
[]
[null,"סה\"כ מים",null,{"v":10638.417,"d":"10,638.42"},{"v":9635.286,"d":"9,635.29"}]
[]
[null,"כמות ביוב",null,{"v":47.527,"d":"48"},{"v":120.924,"d":"121"}]
[{"$nulls":3},{"v":13.409,"d":"13"},{"v":93.833,"d":"94"}]
[{"$nulls":3},{"v":10.627,"d":"11"},{"v":11.422,"d":"11"}]
[{"$nulls":3},{"v":10.15,"d":"10"},0]
[{"$nulls":3},{"v":15.681,"d":"16"},{"v":1.813,"d":"2"}]
[{"$nulls":3},{"v":2.888,"d":"3"},{"v":5.239,"d":"5"}]
[{"$nulls":3},{"v":9.604,"d":"10"},{"v":6.653,"d":"7"}]
[{"$nulls":3},{"v":3.654,"d":"4"},{"v":31.259,"d":"31"}]
[{"$nulls":3},{"v":8.243,"d":"8"},{"v":19.981,"d":"20"}]
[{"$nulls":3},{"v":10.405,"d":"10"},{"v":20.96,"d":"21"}]
[{"$nulls":4},0]
[]
[null,"סה\"כ",null,{"v":132.188,"d":"132"},{"v":312.08399999999995,"d":"312"}]
[]
[]
[]
[]
[]
[]
[{"$nulls":4},{"$error":"#REF!"}]
[]
[{"$nulls":4},{"$error":"#N/A"}]
[]
[null,"אשכול חברתי",null,3,4]
[{"$nulls":3},2,4]
[{"$nulls":3},2,2]
[{"$nulls":3},2,5]
[{"$nulls":3},2,8]
[{"$nulls":3},2,0]
[{"$nulls":3},2,4]
[]
[]
[]
[null,"סה\"כ אשכול",null,3,4]

{"sheet":"תאגידים ומט\"שים מעודכן","index":15,"n_rows":108,"n_cols":18,"rows_kept":108,"merged":[[6,0,7,0],[6,1,7,1],[6,2,7,2],[6,10,7,10],[6,11,7,11],[6,12,7,12],[8,0,9,0],[8,1,9,1],[8,2,9,2],[8,10,9,10],[8,11,9,11],[11,0,12,0],[11,1,12,1],[11,2,12,2],[11,10,12,10],[11,11,12,11],[14,0,16,0],[14,1,16,1],[14,2,16,2],[14,3,16,3],[14,10,16,10],[14,11,16,11],[19,0,21,0],[19,1,21,1],[19,2,21,2],[19,3,20,3],[19,10,21,10],[19,11,21,11],[22,0,26,0],[22,1,26,1],[22,2,26,2],[22,3,23,3],[22,10,26,10],[22,11,26,11],[30,0,38,0],[30,1,38,1],[30,2,38,2],[30,10,38,10],[30,11,38,11],[43,0,45,0],[43,1,45,1],[43,2,45,2],[43,10,45,10],[43,11,45,11],[46,0,50,0],[46,1,50,1],[46,2,50,2],[46,10,50,10],[46,11,50,11],[51,0,53,0],[51,1,53,1],[51,2,53,2],[51,3,52,3],[51,10,53,10],[51,11,53,11],[54,0,56,0],[54,1,56,1],[54,2,56,2],[54,10,56,10],[54,11,56,11],[57,0,58,0],[57,1,58,1],[57,2,58,2],[57,10,58,10],[57,11,58,11],[65,0,66,0],[65,1,66,1],[65,2,66,2],[65,10,66,10],[65,11,66,11],[73,0,74,0],[73,1,74,1],[73,2,74,2],[73,10,74,10],[73,11,74,11],[75,10,76,10],[75,11,76,11],[78,0,79,0],[78,1,79,1],[78,2,79,2],[78,10,79,10],[78,11,79,11],[80,0,83,0],[80,1,83,1],[80,2,83,2],[80,10,83,10],[80,11,83,11],[86,0,89,0],[86,1,89,1],[86,2,89,2],[86,10,89,10],[86,11,89,11],[96,0,97,0],[96,1,97,1],[96,2,97,2],[96,10,97,10],[96,11,97,11],[98,0,100,0],[98,1,100,1],[98,2,100,2],[98,10,100,10],[98,11,100,11],[101,0,105,0],[101,1,105,1],[101,2,105,2],[101,10,105,10],[101,11,105,11],[106,0,107,0],[106,1,107,1],[106,2,107,2],[106,10,107,10],[106,11,107,11]],"flags":["formulas_cached_only"]}
["ירוד",0.618,0.618]
["בסיסי",1.425,1.425]
["ללא מגבלות",1.71,1.71]
["נחל",1.9,1.9]
[]
[null,"התאגיד","התאגיד","רשימת הישובים","מס' תושבים","מט\"ש","גודל (מק\"י)","סוג","מחיר למט\"ש (₪ למ\")","חלק יחסי","משוקלל לתאגיד (₪ למ\"ק)","משוקלל לתאגיד (₪ למ\"ק)","הערות",null,"עדכון מדד",{"v":0.025170921489298337,"d":"2.52%"}]
[1,"מיתב","מיתב (פתח תקווה)","פתח תקוה, אלעד",{"v":245865,"d":"245,865"},"שפד\"ן",{"v":35000,"d":"35,000"},"בסיסי",{"v":1.0050000000000001,"d":"1.005"},{"v":0.9884258514778246,"d":"0.99"},{"v":1.0003587664426077,"d":"1.000"},{"v":1.0255387184138658,"d":"1.026"},"שדרוג חיצוני"]
[{"$nulls":3},"כפר ברא",{"v":2879,"d":"2,879"},"חורשים",{"v":2000,"d":"2,000"},"ירוד",0.604,{"v":0.01157414852217541,"d":"0.01"},{"$nulls":4},"תעריף שפד\"ן",2.176]
[2,"התנור","התנור","קצרין",{"v":6515,"d":"6,515"},"קצרין",{"v":3000,"d":"3,000"},"ירוד",0.597,{"v":0.2091761381878893,"d":"0.21"},{"v":1.1606992486996726,"d":"1.161"},{"v":1.1899151183613796,"d":"1.190"},null,null,"בניכוי פחת מים",{"v":0.0875,"d":"8.75%"}]
[null,"התנור","התנור","קרית שמונה, מטולה",{"v":24631,"d":"24,631"},"קרית שמונה",{"v":9600,"d":"9,600"},"בסיסי",{"v":1.3098,"d":"1.310"},{"v":0.7908238618121107,"d":"0.79"},{"$nulls":5},1.9856]
[3,"מי נתניה","מי נתניה (נתניה)","נתניה",null,"נתניה",{"v":35000,"d":"35,000"},"בסיסי",{"v":1.0050000000000001,"d":"1.005"},{"v":1,"d":"1.00"},{"v":1.0050000000000001,"d":"1.005"},{"v":1.030296776096745,"d":"1.030"},null,null,"מע\"מ",{"v":0.16,"d":"16%"},null,0.3333]
[4,"יובלים בשומרון","מי אריאל (אריאל)","קרני שומרון",{"v":6210,"d":"6,210"},"דרום שרון",{"v":14000,"d":"14,000"},"בסיסי",{"v":1.2570000000000001,"d":"1.257"},{"v":0.26126467247254825,"d":"0.26"},{"v":0.7694346838318818,"d":"0.769"},{"v":0.7888020638497573,"d":"0.789"},null,null,"לחיוב התאגיד",{"v":1.894317175172414,"d":"1.894"}]
[{"$nulls":3},"אריאל ",{"v":17559,"d":"17,559"},"אריאל",{"v":3000,"d":"3,000"},"ירוד",0.597,{"v":0.7387353275274517,"d":"0.74"}]
[5,"מי מודיעין","מי מודיעין (מודיעין)","מודיעין-מכבים-רעות",null,"איילון",{"v":35000,"d":"35,000"},"בסיסי",{"v":1.0050000000000001,"d":"1.005"},{"v":1,"d":"1.00"},{"v":1.0050000000000001,"d":"1.005"},{"v":1.030296776096745,"d":"1.030"}]
[6,"הגיחון","הגיחון (ירושלים)","ירושלים מבשרת ציון אבו גוש",null,"שורק",{"v":35000,"d":"35,000"},"בסיסי",{"v":1.0050000000000001,"d":"1.005"},{"v":0.7,"d":"0.70"},{"v":0.76564,"d":"0.766"},{"v":0.7849118643290663,"d":"0.785"}]
[{"$nulls":5},"אוג",{"v":20000,"d":"20,000"},"ירוד",0.478,0.13]
[{"$nulls":5},"קדרון",{"v":25000,"d":"25,000"},"ללא",{"v":0,"d":"0.000"},0.17]
[7,"מניב ראשון","מניב ראשון (ראשון)","ראשון לציון ",null,"שפד\"ן",{"v":35000,"d":"35,000"},"בסיסי",{"v":1.0050000000000001,"d":"1.005"},{"v":1,"d":"1.00"},{"v":1.0050000000000001,"d":"1.005"},{"v":1.030296776096745,"d":"1.030"},"שדרוג חיצוני"]
[8,"עין נטפים","עין נטפים (אילת)","אילת ",null,"אילת",{"v":10000,"d":"10,000"},"בסיסי",1.305,{"v":1,"d":"1.00"},1.305,{"v":1.3378480525435343,"d":"1.338"}]
[9,"מי נע","מי נע (נצרת)","נצרת עילית ",null,"תל עדשים",{"v":15000,"d":"15,000"},"ירוד",0.513,{"v":0.6,"d":"0.60"},{"v":0.6105,"d":"0.611"},{"v":0.6258668475692166,"d":"0.626"}]
[{"$nulls":5},"רנ\"י",{"v":7000,"d":"7,000"},"בסיסי",1.341,{"v":0.1,"d":"0.10"}]
[{"$nulls":3},"מגדל העמק ",null,"מגדל העמק",{"v":8000,"d":"8,000"},"ירוד",{"v":0.5619999999999999,"d":"0.562"},{"v":0.3,"d":"0.30"}]
[10,"מי רקת","מי רקת","טבריה ",{"v":33325,"d":"33,325"},"טבריה",{"v":10000,"d":"10,000"},"ירוד",0.548,{"v":0.679644321171456,"d":"0.68"},{"v":0.7228774090918362,"d":"0.723"},{"v":0.7410728996024741,"d":"0.741"}]
[{"$nulls":4},{"v":8000,"d":"8,000"},"חיטין",{"v":2500,"d":"2,500"},"בסיסי",1.395,{"v":0.16315542593763385,"d":"0.16"}]
[{"$nulls":3},"יבנאל",{"v":3400,"d":"3,400"},"יבנאל",{"v":1000,"d":"1,000"},"ירוד",0.611,{"v":0.06934105602349439,"d":"0.07"}]
[{"$nulls":3},"כפר כמא",{"v":2916,"d":"2,916"},"שדה אילן",{"v":6000,"d":"6,000"},"בסיסי",1.353,{"v":0.059470152754267536,"d":"0.06"}]
[{"$nulls":3},"מגדל ",{"v":1392,"d":"1,392"},"לבנים",{"v":6000,"d":"6,000"},"ללא",{"v":0,"d":"0.000"},{"v":0.028389044113148288,"d":"0.03"}]
[11,"יובלים אשדוד","יובלים אשדוד","אשדוד ",null,"אשדוד",{"v":33000,"d":"33,000"},"בסיסי",1.029,{"v":1,"d":"1.00"},1.029,{"v":1.054900878212488,"d":"1.055"}]
[12,"מי שבע","מי שבע","באר שבע, אופקים",null,"באר שבע",{"v":35000,"d":"35,000"},"בסיסי",{"v":1.0050000000000001,"d":"1.005"},{"v":1,"d":"1.00"},{"v":1.0050000000000001,"d":"1.005"},{"v":1.030296776096745,"d":"1.030"}]
[13,"מי שקמה","מי שקמה","חולון, אזור ",null,"שפד\"ן",{"v":35000,"d":"35,000"},"בסיסי",{"v":1.0050000000000001,"d":"1.005"},{"v":1,"d":"1.00"},{"v":1.0050000000000001,"d":"1.005"},{"v":1.030296776096745,"d":"1.030"},"שדרוג חיצוני"]
[14,"פלג הגליל","פלג הגליל","צפת, חצור הגלילית, טובא זנגריה",{"v":18683,"d":"18,683"},"צח\"ר",{"v":3500,"d":"3,500"},"בסיסי",1.383,{"v":0.19108547349472757,"d":"0.19"},{"v":1.1248772360467614,"d":"1.125"},{"v":1.1531914326403934,"d":"1.153"}]
[{"$nulls":3},"מראר",{"v":19934,"d":"19,934"},"לבנים",{"v":6000,"d":"6,000"},"בסיסי",1.353,{"v":0.20388041688400682,"d":"0.20"}]
[{"$nulls":3},"ראמה, סאג'ור",{"v":10955,"d":"10,955"},"כרמיאל",{"v":20800,"d":"20,800"},"בסיסי",{"v":1.1754,"d":"1.175"},{"v":0.11204524766551092,"d":"0.11"},null,null,"שדרוג חיצוני"]
[{"$nulls":4},{"v":10491,"d":"10,491"}]
[{"$nulls":3},"צפת",{"v":25000,"d":"25,000"},"צפת",{"v":5000,"d":"5,000"},"בסיסי",1.365,{"v":0.2556943123357164,"d":"0.26"}]
[{"$nulls":3},"גוש חלב ",{"v":2899,"d":"2,899"},"דלתון",{"v":1000,"d":"1,000"},"ירוד",0.611,{"v":0.029650312458449676,"d":"0.03"}]
[{"$nulls":3},"פסוטה",{"v":2886,"d":"2,886"},"פסוטה",{"v":1500,"d":"1,500"},"ללא",{"v":0,"d":"0.000"},{"v":0.029517351416035103,"d":"0.03"}]
[{"$nulls":3},"חורפיש",{"v":5486,"d":"5,486"},"געתון",{"v":4500,"d":"4,500"},"בסיסי",1.371,{"v":0.056109559898949606,"d":"0.06"}]
[{"$nulls":3},"יסוד המעלה ",{"v":1439,"d":"1,439"},"יסוד המעלה",{"v":1000,"d":"1,000"},"ירוד",0.611,{"v":0.014717764618043836,"d":"0.01"}]
[15,"באר מים חיים","באר מים חיים","בני ברק ",null,"שפד\"ן",{"v":35000,"d":"35,000"},"בסיסי",{"v":1.0050000000000001,"d":"1.005"},{"v":1,"d":"1.00"},{"v":1.0050000000000001,"d":"1.005"},{"v":1.030296776096745,"d":"1.030"},"שדרוג חיצוני"]
[16,"מי ציונה","מי ציונה","נס ציונה ",null,"שפד\"ן",{"v":35000,"d":"35,000"},"בסיסי",{"v":1.0050000000000001,"d":"1.005"},{"v":1,"d":"1.00"},{"v":1.0050000000000001,"d":"1.005"},{"v":1.030296776096745,"d":"1.030"},"שדרוג חיצוני"]
[17,"מי לוד","מי לוד","לוד ",null,"איילון",{"v":35000,"d":"35,000"},"בסיסי",{"v":1.0050000000000001,"d":"1.005"},{"v":1,"d":"1.00"},{"v":1.0050000000000001,"d":"1.005"},{"v":1.030296776096745,"d":"1.030"}]
[18,"תמ\"ר רמלה","תמ\"ר רמלה","רמלה ",null,"איילון",{"v":35000,"d":"35,000"},"בסיסי",{"v":1.0050000000000001,"d":"1.005"},{"v":1,"d":"1.00"},{"v":1.0050000000000001,"d":"1.005"},{"v":1.030296776096745,"d":"1.030"}]
[19,"מי חדרה","מי חדרה","חדרה ",{"v":80163,"d":"80,163"},"חדרה",{"v":25000,"d":"25,000"},"בסיסי",1.125,{"v":0.7342615067552095,"d":"0.73"},{"v":1.1675026975040073,"d":"1.168"},{"v":1.1968898162414245,"d":"1.197"}]
[{"$nulls":3},"עוספיה, דליית אל כרמל",{"v":26031,"d":"26,031"},"ניר עציון",{"v":9000,"d":"9,000"},"בסיסי",1.317,{"v":0.23843370735058392,"d":"0.24"}]
[{"$nulls":3},"אליכין",{"v":2981,"d":"2,981"},"נתניה",{"v":35000,"d":"35,000"},"בסיסי",{"v":1.0050000000000001,"d":"1.005"},{"v":0.02730478589420655,"d":"0.03"}]
[20,"כפרי הגליל התחתון","כפרי הגליל התחתון","כפר כנא, טורעאן",{"v":30678,"d":"30,678"},"שדה אילן",{"v":6000,"d":"6,000"},"בסיסי",1.353,{"v":0.43280381479077906,"d":"0.43"},{"v":0.9701602522502187,"d":"0.970"},{"v":0.9945800797916469,"d":"0.995"}]
[{"$nulls":3},"בועיינה-ניגידאת ",{"v":8000,"d":"8,000"},"בית נטופה",{"v":3000,"d":"3,000"},"בסיסי",1.389,{"v":0.11286363251601253,"d":"0.11"}]
[{"$nulls":3},"דבוריה , שיבלי",{"v":13977,"d":"13,977"},"דברת בית קשת",0,"ללא",{"v":0,"d":"0.000"},{"v":0.19718687395953838,"d":"0.20"}]
[{"$nulls":3},"עין מאהל ",{"v":11170,"d":"11,170"},"דברת",{"v":2800,"d":"2,800"},"ירוד",{"v":0.5984,"d":"0.598"},{"v":0.1575858469004825,"d":"0.16"}]
[{"$nulls":3},"משהד ",{"v":7057,"d":"7,057"},"רנ\"י",{"v":7000,"d":"7,000"},"בסיסי",1.341,{"v":0.09955983183318755,"d":"0.10"}]
[21,"מי עירון","מי עירון","א.א.פחם,ערערה,כפר קרע,בסמ\"ה",null,"עין שמר",{"v":10000,"d":"10,000"},"ירוד",0.548,0.78,{"v":0.47021,"d":"0.470"},{"v":0.48204561899348297,"d":"0.482"}]
[{"$nulls":7},"ללא",{"v":0,"d":"0.000"},0.15]
[{"$nulls":3},"מעלה עירון",null,"מעלה עירון",{"v":1000,"d":"1,000"},"ירוד",0.611,0.07]
[22,"הרי נצרת","הרי נצרת","נצרת, יפיע ",null,"תל עדשים",{"v":15000,"d":"15,000"},"ירוד",0.513,0.65,{"v":0.7285400000000001,"d":"0.729"},{"v":0.7468780231418135,"d":"0.747"}]
[{"$nulls":3},"ריינה, עילוט ",null,"רנ\"י",{"v":7000,"d":"7,000"},"בסיסי",1.341,0.25]
[{"$nulls":3},"איכסאל ",null,"דברת",{"v":2800,"d":"2,800"},"ירוד",{"v":0.5984,"d":"0.598"},{"v":0.1,"d":"0.10"}]
[23,"מעיינות זיו","מעלות","מעלות תרשיחא, כפר ורדים, כסרא-סמיע ",{"v":33470,"d":"33,470"},"געתון",{"v":4500,"d":"4,500"},"בסיסי",1.371,{"v":0.8489967785302995,"d":"0.85"},{"v":1.3737180579864545,"d":"1.374"},{"v":1.408295807372463,"d":"1.408"}]
[{"$nulls":3},"שלומי ",{"v":5953,"d":"5,953"},"שלומי",{"v":3000,"d":"3,000"},"בסיסי",1.389,{"v":0.15100322146970044,"d":"0.15"}]
[24,"מעיינות קרית-אתא","קריית אתא","קרית אתא ",null,"חיפה",{"v":35000,"d":"35,000"},"בסיסי",{"v":1.0050000000000001,"d":"1.005"},{"v":1,"d":"1.00"},{"v":1.0050000000000001,"d":"1.005"},{"v":1.030296776096745,"d":"1.030"}]
[25,"מי רעננה","רעננה","רעננה ",null,"רעננה",{"v":14000,"d":"14,000"},"ללא מגבלות",1.528,{"v":1,"d":"1.00"},1.528,{"v":1.566461168035648,"d":"1.566"}]
[26,"מי קרית-גת","קריית גת","קרית גת ",null,"קרית גת",{"v":14000,"d":"14,000"},"בסיסי",{"v":1.2570000000000001,"d":"1.257"},{"v":1,"d":"1.00"},{"v":1.2570000000000001,"d":"1.257"},{"v":1.288639848312048,"d":"1.289"}]
[27,"מי הרצליה","הרצליה","הרצליה ",null,"הרצליה",{"v":18000,"d":"18,000"},"ללא מגבלות",1.476,{"v":1,"d":"1.00"},1.476,{"v":1.5131522801182042,"d":"1.513"}]
[28,"שרונים","רמת השרון","רמת השרון ",null,"רמת השרון",{"v":8500,"d":"8,500"},"ללא מגבלות",{"v":1.5995,"d":"1.600"},{"v":1,"d":"1.00"},{"v":1.5995,"d":"1.600"},{"v":1.6397608889221327,"d":"1.640"}]
[29,"מי כרמל","חיפה","חיפה ",null,"חיפה",{"v":35000,"d":"35,000"},"בסיסי",{"v":1.0050000000000001,"d":"1.005"},{"v":1,"d":"1.00"},{"v":1.0050000000000001,"d":"1.005"},{"v":1.030296776096745,"d":"1.030"}]
[30,"מי יבנה","מי יבנה","גן יבנה",{"v":18399,"d":"18,399"},"באר טוביה",{"v":6000,"d":"6,000"},"בסיסי",1.353,{"v":0.3580616911550063,"d":"0.36"},{"v":1.5359524180208233,"d":"1.536"},{"v":1.5746137557461233,"d":"1.575"}]
[{"$nulls":3},"יבנה ",{"v":32986,"d":"32,986"},"יבנה",{"v":6000,"d":"6,000"},"ללא מגבלות",1.638,{"v":0.6419383088449937,"d":"0.64"}]
[31,"עין הכרמים","מי כרמיאל","כרמיאל ",null,"כרמיאל",{"v":20800,"d":"20,800"},"בסיסי",{"v":1.1754,"d":"1.175"},{"v":1,"d":"1.00"},{"v":1.1754,"d":"1.175"},{"v":1.2049859011185213,"d":"1.205"},"שדרוג חיצוני"]
[32,"מי רהט","רהט","רהט ",null,"רהט",{"v":3800,"d":"3,800"},"בסיסי",{"v":1.3794,"d":"1.379"},{"v":1,"d":"1.00"},{"v":1.3794,"d":"1.379"},{"v":1.414120769102338,"d":"1.414"}]
[33,"הבאר השלישית","מי רחובות","רחובות ",null,"שפד\"ן",{"v":35000,"d":"35,000"},"בסיסי",{"v":1.0050000000000001,"d":"1.005"},{"v":1,"d":"1.00"},{"v":1.0050000000000001,"d":"1.005"},{"v":1.030296776096745,"d":"1.030"},"שדרוג חיצוני"]
[34,"עין אפק","עין אפק","ראש העין,אורנית ",null,"שפד\"ן",{"v":35000,"d":"35,000"},"בסיסי",{"v":1.0050000000000001,"d":"1.005"},{"v":1,"d":"1.00"},{"v":1.0050000000000001,"d":"1.005"},{"v":1.030296776096745,"d":"1.030"},"שדרוג חיצוני"]
[35,"פלגי מוצקין","מי מוצקין","קרית מוצקין ",null,"חיפה",{"v":35000,"d":"35,000"},"בסיסי",{"v":1.0050000000000001,"d":"1.005"},{"v":1,"d":"1.00"},{"v":1.0050000000000001,"d":"1.005"},{"v":1.030296776096745,"d":"1.030"}]
[36,"מי קרית ביאליק","מי קריית ביאליק","קרית ביאליק ",null,"חיפה",{"v":35000,"d":"35,000"},"בסיסי",{"v":1.0050000000000001,"d":"1.005"},{"v":1,"d":"1.00"},{"v":1.0050000000000001,"d":"1.005"},{"v":1.030296776096745,"d":"1.030"}]
[37,"מי השפלה","מי השפלה","קריית עקרון",null,"ברנר",{"v":6000,"d":"6,000"},"בסיסי",1.353,{"v":0.6,"d":"0.60"},{"v":0.9877499999999999,"d":"0.988"},{"v":1.0126125777010544,"d":"1.013"}]
[{"$nulls":3},"גדרה, בני עי\"ש ",null,"נשג\"ב",{"v":4500,"d":"4,500"},"ירוד",{"v":0.5865,"d":"0.587"},{"v":0.3,"d":"0.30"}]
[38,"אל עין","אל עין","אבו סנאן, כפר יסיף, ג'וליס, ירכא, ג'דידה - מכר",{"v":54134,"d":"54,134"},"עכו",{"v":19200,"d":"19,200"},"בסיסי",{"v":1.1946,"d":"1.195"},{"v":0.9403161368768456,"d":"0.94"},{"v":1.198324273058885,"d":"1.198"},{"v":1.2284871992547708,"d":"1.228"}]
[{"$nulls":3},"מזרעה",{"v":3436,"d":"3,436"},"נהריה",{"v":14000,"d":"14,000"},"בסיסי",{"v":1.2570000000000001,"d":"1.257"},{"v":0.05968386312315442,"d":"0.06"}]
[39,"מי הוד השרון","הוד השרון","הוד השרון",null,"כפר סבא-הוד השרון",{"v":22000,"d":"22,000"},"נחל",{"v":1.6139999999999999,"d":"1.614"},{"v":1,"d":"1.00"},{"v":1.6139999999999999,"d":"1.614"},{"v":1.6546258672837273,"d":"1.655"}]
[40,"השרון הצפוני","השרון הצפוני","אור עקיבא, בנימינה",null,"חדרה",{"v":25000,"d":"25,000"},"בסיסי",1.125,0.49,{"v":1.2412800000000002,"d":"1.241"},{"v":1.2725241614262364,"d":"1.273"}]
[{"$nulls":3},"זכרון,פרדיס",null,"מעיין צבי",{"v":6000,"d":"6,000"},"בסיסי",1.353,0.51]
[41,"ישובי המשולש","ישובי המשולש","ג'לג'וליה",null,"חורשים",{"v":2000,"d":"2,000"},"ירוד",0.604,0.12,{"v":0.35388000000000003,"d":"0.354"},{"v":0.36278748569663294,"d":"0.363"}]
[{"$nulls":3},"טירה",{"$nulls":3},"ללא",{"v":0,"d":"0.000"},0.33]
[{"$nulls":3},"כפר קסם",null,"שפד\"ן",{"v":35000,"d":"35,000"},"בסיסי",{"v":1.0050000000000001,"d":"1.005"},0.28]
[{"$nulls":12},"שדרוג חיצוני"]
[42,"ימים","ימים","קרית ים",null,"חיפה",{"v":35000,"d":"35,000"},"בסיסי",{"v":1.0050000000000001,"d":"1.005"},{"v":1,"d":"1.00"},{"v":1.0050000000000001,"d":"1.005"},{"v":1.030296776096745,"d":"1.030"}]
[43,"מי אונו","קריית אונו","גבעת שמואל, גני תקוה, קרית אונו",null,"שפד\"ן",{"v":35000,"d":"35,000"},"בסיסי",{"v":1.0050000000000001,"d":"1.005"},{"v":1,"d":"1.00"},{"v":1.0050000000000001,"d":"1.005"},{"v":1.030296776096745,"d":"1.030"},"שדרוג חיצוני"]
[44,"מעיינות הדרום","מי דרום","דימונה",{"v":32439,"d":"32,439"},"דימונה",{"v":8000,"d":"8,000"},"בסיסי",1.329,{"v":0.4724447292534444,"d":"0.47"},{"v":1.3459723573446738,"d":"1.346"},{"v":1.3798517218781623,"d":"1.380"}]
[{"$nulls":3},"ירוחם",{"v":8111,"d":"8,111"},"ירוחם",{"v":3000,"d":"3,000"},"בסיסי",1.389,{"v":0.11812938743409747,"d":"0.12"}]
[{"$nulls":3},"מצפה רמון",{"v":4741,"d":"4,741"},"מצפה רמון",{"v":1000,"d":"1,000"},"בסיסי",1.413,{"v":0.06904838192886895,"d":"0.07"}]
[{"$nulls":3},"ערד",{"v":23371,"d":"23,371"},"ערד",{"v":7000,"d":"7,000"},"בסיסי",1.341,{"v":0.3403775013835892,"d":"0.34"}]
[45,"מי אביבים","תל אביב ב","תל אביב",null,"שפד\"ן",{"v":35000,"d":"35,000"},"בסיסי",{"v":1.0050000000000001,"d":"1.005"},{"v":1,"d":"1.00"},{"v":1.0050000000000001,"d":"1.005"},{"v":1.030296776096745,"d":"1.030"},"שדרוג חיצוני"]
[46,"מי שמש","בית שמש","בית שמש",null,"בית שמש",{"v":14000,"d":"14,000"},"בסיסי",{"v":1.2570000000000001,"d":"1.257"},{"v":1,"d":"1.00"},{"v":1.2570000000000001,"d":"1.257"},{"v":1.288639848312048,"d":"1.289"}]
[47,"מי גבעתים","גבעתיים","גבעתים",null,"שפד\"ן",{"v":35000,"d":"35,000"},"בסיסי",{"v":1.0050000000000001,"d":"1.005"},{"v":1,"d":"1.00"},{"v":1.0050000000000001,"d":"1.005"},{"v":1.030296776096745,"d":"1.030"},"שדרוג חיצוני"]
[48,"מי גליל","מי גליל","דיר חנא, נחף, סכנין, ערבה, שגור",null,"כרמיאל",{"v":20800,"d":"20,800"},"בסיסי",{"v":1.1754,"d":"1.175"},{"v":1,"d":"1.00"},{"v":1.1754,"d":"1.175"},{"v":1.2049859011185213,"d":"1.205"},"שדרוג חיצוני"]
[49,"מי עכו","עכו","עכו",null,"עכו",{"v":19200,"d":"19,200"},"בסיסי",{"v":1.1946,"d":"1.195"},{"v":1,"d":"1.00"},{"v":1.1946,"d":"1.195"},{"v":1.2246691828111158,"d":"1.225"}]
[50,"מי רמת גן","רמת גן","רמת גן",null,"שפד\"ן",{"v":35000,"d":"35,000"},"בסיסי",{"v":1.0050000000000001,"d":"1.005"},{"v":1,"d":"1.00"},{"v":1.0050000000000001,"d":"1.005"},{"v":1.030296776096745,"d":"1.030"},"שדרוג חיצוני"]
[51,"מעיינות העמקים","מעיינות העמקים","יוקנעם עילית, קרית טבעון",{"v":35602,"d":"35,602"},"יקנעם-טבעון",{"v":8000,"d":"8,000"},"ירוד",{"v":0.5619999999999999,"d":"0.562"},{"v":0.844690139508399,"d":"0.84"},{"v":0.5685230141406472,"d":"0.569"},{"v":0.5828332622944407,"d":"0.583"}]
[{"$nulls":3},"רמת ישי",{"v":6546,"d":"6,546"},"רמת ישי",{"v":2000,"d":"2,000"},"ירוד",0.604,{"v":0.15530986049160103,"d":"0.16"}]
[52,"מעיינות השרון","מי השרון","אבן יהודה, תל מונד קדימה צורן",{"v":28636,"d":"28,636"},"הדרים",{"v":12000,"d":"12,000"},"בסיסי",{"v":1.2810000000000001,"d":"1.281"},{"v":0.473431868531561,"d":"0.47"},{"v":1.1861072314254537,"d":"1.186"},{"v":1.2159626434255528,"d":"1.216"}]
[{"$nulls":3},"כפר יונה, פרדסיה",{"v":23083,"d":"23,083"},"נתניה",{"v":35000,"d":"35,000"},"בסיסי",{"v":1.0050000000000001,"d":"1.005"},{"v":0.38162550011572927,"d":"0.38"}]
[{"$nulls":3},"קדימה צורן",{"v":8767,"d":"8,767"},"תנובות",{"v":6000,"d":"6,000"},"בסיסי",1.353,{"v":0.1449426313527097,"d":"0.14"},null,null,"שדרוג חיצוני"]
[53,"סובב שפרעם","סובב שפרעם","אעבלין,שפרעם",{"v":47675,"d":"47,675"},"חיפה",{"v":35000,"d":"35,000"},"בסיסי",{"v":1.0050000000000001,"d":"1.005"},{"v":0.3556402643710743,"d":"0.36"},{"v":1.1034463589299834,"d":"1.103"},{"v":1.131221120598262,"d":"1.131"}]
[{"$nulls":3},"בסמת טבעון, זרזיר",{"v":13193,"d":"13,193"},"זרזיר",{"v":4000,"d":"4,000"},"ירוד",{"v":0.59,"d":"0.590"},{"v":0.0984155638772435,"d":"0.10"}]
[{"$nulls":3},"טמרה",{"v":28674,"d":"28,674"},"עכו",{"v":19200,"d":"19,200"},"בסיסי",{"v":1.1946,"d":"1.195"},{"v":0.21389887657212764,"d":"0.21"}]
[{"$nulls":3},"כאבול, שעב",{"v":18057,"d":"18,057"},"כרמיאל",{"v":20800,"d":"20,800"},"בסיסי",{"v":1.1754,"d":"1.175"},{"v":0.13469944947558446,"d":"0.13"}]
[{"$nulls":3},"כפר מנדא, ביר אל מכסור, כאוכב",{"v":26455,"d":"26,455"},"בית נטופה",{"v":3000,"d":"3,000"},"בסיסי",1.389,{"v":0.19734584570397004,"d":"0.20"}]
[54,"מי אשקלון","מי אשקלון","אשקלון",null,"אשקלון",{"v":20000,"d":"20,000"},"בסיסי",1.185,0.75,{"v":1.0345,"d":"1.035"},{"v":1.060539318280679,"d":"1.061"}]
[{"$nulls":3},"נתיבות",null,"נתיבות",{"v":5000,"d":"5,000"},"ירוד",0.583,0.25]

{"sheet":"גיליון11","index":16,"n_rows":67,"n_cols":21,"rows_kept":67,"flags":["formulas_cached_only"]}
["רשימת תאגידים"]
[null,null,"ערים הכלולות בתאגיד","אשכול חברתי","ערך כינון מלא מים","ערך כינון מופחת מים","ערך כינון מלא ביוב","ערך כינון מופחת ביוב","זכויות מים","סה\"כ כמות מים","סה\"כ כמות ביוב","שיעור החוב המוכר","שנת תחילת פעילות התאגיד","כמות בסיסית","תעריף מט\"ש","האשכול החברתי של הישובים (למ\"ס):","הצמדה","גזירת כמות הביוב שהובלה ברשת בשנת הבסיס",1,"תעריף מט\"ש ישן"]
["באר מים חיים בע\"מ","באר מים חיים","בני ברק      ","חלש",{"v":79985886,"d":"79,985,886"},{"v":42979931,"d":"42,979,931"},{"v":86446162,"d":"86,446,162"},{"v":6102764,"d":"6,102,764"},{"v":14179218,"d":"14,179,218"},{"v":10846.606,"d":"10,847"},{"v":139.91,"d":"140"},{"v":0.3,"d":"30%"},2008,0,{"v":1.030296776096745,"d":"1.030"},2,{"v":-0.012936206512257464,"d":"-1.3%"},null,2,1.08]
["הרי נצרת מפעלי מים וביוב בע\"מ","הרי נצרת","נצרת ריינה יפיע עילוט אכסאל  ","חלש",{"v":105410803,"d":"105,410,803"},{"v":71428730,"d":"71,428,730"},{"v":109411517,"d":"109,411,517"},{"v":61332684,"d":"61,332,684"},{"v":10085833,"d":"10,085,833"},{"v":10355.778,"d":"10,356"},{"v":97.176,"d":"97"},{"v":0.4,"d":"40%"},2008,0,{"v":0.7468780231418135,"d":"0.747"},4,{"v":-0.012936206512257464,"d":"-1.3%"},null,3,0.85489]
["התנור מים וביוב בע\"מ","התנור","קרית שמונה מטולה  קצרין    ","חזק",{"v":46826515,"d":"46,826,515"},{"v":24840864,"d":"24,840,864"},{"v":57447414,"d":"57,447,414"},{"v":31393283,"d":"31,393,283"},{"v":9267411,"d":"9,267,411"},{"v":3703.4790000000003,"d":"3,703"},{"v":273.21500000000003,"d":"273"},{"v":0.4,"d":"40%"},2006,0,{"v":1.1899151183613796,"d":"1.190"},5,{"v":0.03603989739321567,"d":"3.6%"},null,4,1.22,{"v":-0.03008488163862033,"d":"-0.030"}]
["חברת הגיחון בע\"מ תאגיד המים והביוב של ירושלים","הגיחון (ירושלים)","ירושלים  אבו גוש מבשרת ציון    ","חזק",{"v":1111687343,"d":"1,111,687,343"},{"v":499262519,"d":"499,262,519"},{"v":728577473,"d":"728,577,473"},{"v":290389761,"d":"290,389,761"},{"v":183331803,"d":"183,331,803"},{"v":62859.990999999995,"d":"62,860"},{"v":1807.653,"d":"1,808"},{"v":0.197,"d":"20%"},2007,0,{"v":0.7849118643290663,"d":"0.785"},5,{"v":0.028451623479049504,"d":"2.8%"},null,5,0.8223,{"v":-0.037388135670933687,"d":"-0.037"}]
["יובלים אשדוד בע\"מ","יובלים אשדוד","אשדוד      ","חזק",{"v":160148000,"d":"160,148,000"},{"v":87816000,"d":"87,816,000"},{"v":203194000,"d":"203,194,000"},{"v":82342000,"d":"82,342,000"},{"v":49855000,"d":"49,855,000"},{"v":19945.884,"d":"19,946"},{"v":1542.725,"d":"1,543"},{"v":0.35,"d":"35%"},2008,0,{"v":1.054900878212488,"d":"1.055"},5,{"v":-0.012936206512257464,"d":"-1.3%"},null,6,1.104]
["יובלים בשומרון בע\"מ","מי אריאל (אריאל)","אריאל,קרני שומרון","חזק",{"v":42842276,"d":"42,842,276"},{"v":23507855,"d":"23,507,855"},{"v":51982340,"d":"51,982,340"},{"v":28778249,"d":"28,778,249"},0,{"v":2122.057,"d":"2,122"},{"v":196.19899999999998,"d":"196"},{"v":0.4,"d":"40%"},2008,0,{"v":0.7888020638497573,"d":"0.789"},6,{"v":-0.012936206512257464,"d":"-1.3%"},null,7,0.7344499999999999]
["כפרי גליל תחתון בע\"מ","כפרי הגליל התחתון","כפר כנא טורעאן בועיינה-נוג'ידאת דבורייה עין מאהל משהד שיבלי","חלש",{"v":75678944,"d":"75,678,944"},{"v":48457552,"d":"48,457,552"},{"v":110974581,"d":"110,974,581"},{"v":77511498,"d":"77,511,498"},{"v":2689809,"d":"2,689,809"},{"v":5518.800000000001,"d":"5,519"},{"v":45.812000000000005,"d":"46"},{"v":0.4,"d":"40%"},2008,0,{"v":0.9945800797916469,"d":"0.995"},2,{"v":-0.012936206512257464,"d":"-1.3%"},null,8,0.9797199999999999]
["מי חדרה בע\"מ","מי חדרה","חדרה אליכין דליית אל כרמל עוספייה   ","חזק",{"v":153443153,"d":"153,443,153"},{"v":92083467,"d":"92,083,467"},{"v":157105769,"d":"157,105,769"},{"v":75418623,"d":"75,418,623"},{"v":8406939,"d":"8,406,939"},{"v":11787.204,"d":"11,787"},{"v":661.452,"d":"661"},{"v":0.4,"d":"40%"},2008,0,{"v":1.1968898162414245,"d":"1.197"},5,{"v":-0.012936206512257464,"d":"-1.3%"},null,9,1.1964]
["מי לוד בע\"מ","מי לוד","לוד      ","חלש",{"v":37348976,"d":"37,348,976"},{"v":20382365,"d":"20,382,365"},{"v":55668593,"d":"55,668,593"},{"v":27211389,"d":"27,211,389"},{"v":11086181,"d":"11,086,181"},{"v":6521.302,"d":"6,521"},{"v":306.687,"d":"307"},{"v":0.3,"d":"30%"},2008,0,{"v":1.030296776096745,"d":"1.030"},4,{"v":-0.012936206512257464,"d":"-1.3%"},null,10,1.08]
["מי נע חברת המים והביוב של עיריית נצרת עילית בע\"מ","מי נע (נצרת)","נצרת עילית  מגדל העמק     ","חזק",{"v":89731677,"d":"89,731,677"},{"v":50795915,"d":"50,795,915"},{"v":86781484,"d":"86,781,484"},{"v":30889772,"d":"30,889,772"},{"v":22861821,"d":"22,861,821"},{"v":7712.295,"d":"7,712"},{"v":369.59000000000003,"d":"370"},{"v":0.4,"d":"40%"},2003,0,{"v":0.6258668475692166,"d":"0.626"},5,{"v":0.0738065285959657,"d":"7.4%"},null,11,0.6468]
["מי נתניה (2003) בע\"מ","מי נתניה (נתניה)","נתניה      ","חזק",{"v":236627176,"d":"236,627,176"},{"v":128230596,"d":"128,230,596"},{"v":252317657,"d":"252,317,657"},{"v":134563843,"d":"134,563,843"},{"v":16885000,"d":"16,885,000"},{"v":17287.786,"d":"17,288"},{"v":1160.151,"d":"1,160"},{"v":0.55,"d":"55%"},2009,0,{"v":1.030296776096745,"d":"1.030"},5,{"v":-0.02346997350056368,"d":"-2.3%"},null,12,1.08]
["מי עירון בע\"מ","מי עירון","אום אל-פחם ערערה כפר קרע מעלה עירון בסמ\"ה  ","חלש",{"v":71689269,"d":"71,689,269"},{"v":49634176,"d":"49,634,176"},{"v":82812371,"d":"82,812,371"},{"v":65756260,"d":"65,756,260"},{"v":3714672,"d":"3,714,672"},{"v":5512.219,"d":"5,512"},{"v":63.772999999999996,"d":"64"},{"v":0.4,"d":"40%"},2008,0,{"v":0.48204561899348297,"d":"0.482"},2,{"v":-0.012936206512257464,"d":"-1.3%"},null,13,0.4974100000000001]
["מי ציונה בע\"מ","מי ציונה","נס ציונה      ","חזק",{"v":52364347,"d":"52,364,347"},{"v":34225331,"d":"34,225,331"},{"v":48674103,"d":"48,674,103"},{"v":31166227,"d":"31,166,227"},0,{"v":3681.272,"d":"3,681"},{"v":310.369,"d":"310"},{"v":0.3,"d":"30%"},2008,0,{"v":1.030296776096745,"d":"1.030"},7,{"v":-0.012936206512257464,"d":"-1.3%"},null,14,1.15656,{"v":-0.12626322390325506,"d":"-0.126"}]
["מי רקת טבריה בע\"מ","מי רקת","טבריה מגדל יבניאל כפר כמא   ","חלש",{"v":128263216,"d":"128,263,216"},{"v":57712931,"d":"57,712,931"},{"v":92846561,"d":"92,846,561"},{"v":37626055,"d":"37,626,055"},{"v":365598,"d":"365,598"},{"v":6346.187,"d":"6,346"},{"v":344.948,"d":"345"},{"v":0.4,"d":"40%"},2008,0,{"v":0.7410728996024741,"d":"0.741"},4,{"v":-0.012936206512257464,"d":"-1.3%"},null,15,0.90768,{"v":-0.1666071003975259,"d":"-0.167"}]
["מי שבע תאגיד המים והביוב לבאר שבע בע\"מ","מי שבע","באר שבע אופקים     ","חזק",{"v":290036953,"d":"290,036,953"},{"v":114210695,"d":"114,210,695"},{"v":402696053,"d":"402,696,053"},{"v":170640556,"d":"170,640,556"},{"v":42698937,"d":"42,698,937"},{"v":24030.117,"d":"24,030"},{"v":1898.79,"d":"1,899"},{"v":0.35,"d":"35%"},2008,0,{"v":1.030296776096745,"d":"1.030"},5,{"v":-0.012936206512257464,"d":"-1.3%"},null,16,1.08]
["מי שקמה תאגיד המים והביוב בע\"מ","מי שקמה","חולון אזור     ","חזק",{"v":136255462,"d":"136,255,462"},{"v":77323969,"d":"77,323,969"},{"v":146817323,"d":"146,817,323"},{"v":38271280,"d":"38,271,280"},{"v":54993975,"d":"54,993,975"},{"v":16645.979,"d":"16,646"},{"v":1024.745,"d":"1,025"},{"v":0.4,"d":"40%"},2008,0,{"v":1.030296776096745,"d":"1.030"},7,{"v":-0.012936206512257464,"d":"-1.3%"},null,17,1.08,{"v":-0.0497032239032551,"d":"-0.050"}]
["מיתב מים תיעול וביוב בע\"מ","מיתב (פתח תקווה)","פתח תקוה  אלעד כפר ברא    ","חזק",{"v":316498109,"d":"316,498,109"},{"v":155168929,"d":"155,168,929"},{"v":237634130,"d":"237,634,130"},{"v":79215255,"d":"79,215,255"},{"v":26132475,"d":"26,132,475"},{"v":19648.138,"d":"19,648"},{"v":969.2429999999999,"d":"969"},{"v":0.3125957825791846,"d":"31%"},2009,0,{"v":1.0255387184138658,"d":"1.026"},7,{"v":-0.02346997350056368,"d":"-2.35%"},null,18,1.1026328363170297,{"v":-0.0770941179031639,"d":"-0.077"}]
["מניב ראשון בע\"מ","מניב ראשון (ראשון)","ראשון לציון      ","חזק",{"v":379788702,"d":"379,788,702"},{"v":171278478,"d":"171,278,478"},{"v":271266054,"d":"271,266,054"},{"v":147487683,"d":"147,487,683"},{"v":24083142,"d":"24,083,142"},{"v":21954.236,"d":"21,954"},{"v":1511.891,"d":"1,512"},{"v":0.5,"d":"50%"},2003,0,{"v":1.030296776096745,"d":"1.030"},7,{"v":0.0738065285959657,"d":"7.4%"},null,19,1.08,{"v":-0.0497032239032551,"d":"-0.050"}]
["עין נטפים מפעלי מים וביוב אילת בע\"מ","עין נטפים (אילת)","אילת       ","חזק",{"v":85215200,"d":"85,215,200"},{"v":58288302,"d":"58,288,302"},{"v":124034660,"d":"124,034,660"},{"v":47257507,"d":"47,257,507"},{"v":17756685,"d":"17,756,685"},{"v":12960.301000000001,"d":"12,960"},{"v":1539.74,"d":"1,540"},{"v":0.3,"d":"30%"},2005,0,{"v":1.3378480525435343,"d":"1.338"},5,{"v":0.05739704108414201,"d":"5.7%"},null,20,1.38]
["פלג הגליל החברה האזורית למים וביוב בע\"מ","פלג הגליל","חצור צפת טובא זנגרייה גוש חלב יסוד המעלה מגאר ראמה פקיעין חורפיש פסוטה סאג'ור","חלש",{"v":182095479,"d":"182,095,479"},{"v":67101510,"d":"67,101,510"},{"v":132675581,"d":"132,675,581"},{"v":88312716,"d":"88,312,716"},{"v":13000722,"d":"13,000,722"},{"v":9635.286,"d":"9,635"},{"v":312.08399999999995,"d":"312"},{"v":0.4,"d":"40%"},2008,0,{"v":1.1531914326403934,"d":"1.153"},4,{"v":-0.012936206512257464,"d":"-1.3%"},null,21,{"v":1.3267499999999999,"d":"1.33"},{"v":-0.1735585673596065,"d":"-0.17"}]
["תמ\"ר תאגיד מים רמלה בע\"מ","תמ\"ר רמלה","רמלה      ","חלש",{"v":48096628,"d":"48,096,628"},{"v":25983192,"d":"25,983,192"},{"v":56934606,"d":"56,934,606"},{"v":22027467,"d":"22,027,467"},{"v":12954300,"d":"12,954,300"},{"v":5515.013,"d":"5,515"},{"v":231.139,"d":"231"},{"v":0.3,"d":"30%"},2008,0,{"v":1.030296776096745,"d":"1.030"},4,{"v":-0.012936206512257464,"d":"-1.3%"},null,22,1.08]
["מי מודיעין","מי מודיעין (מודיעין)","מודיעין-מכבים-רעות      ","חזק",{"v":114350911,"d":"114,350,911"},{"v":82392178,"d":"82,392,178"},{"v":125528543,"d":"125,528,543"},{"v":83146260,"d":"83,146,260"},{"v":15517846,"d":"15,517,846"},{"v":6494.792,"d":"6,495"},{"v":464.335,"d":"464"},{"v":0.3,"d":"30%"},2005,0,{"v":1.030296776096745,"d":"1.030"},8,{"v":0.05739704108414201,"d":"5.7%"},null,23,1.08]
["מעלות","מעלות","מעלות-תרשיחא שלומי כפר ורדים כסרא-סמיע   ","חלש",{"v":64809963,"d":"64,809,963"},{"v":40072712,"d":"40,072,712"},{"v":97333111,"d":"97,333,111"},{"v":62489542,"d":"62,489,542"},{"v":9121203,"d":"9,121,203"},{"v":4119.388,"d":"4,119"},{"v":219.89800000000002,"d":"220"},{"v":0.4,"d":"40%"},2008,0,{"v":1.408295807372463,"d":"1.408"},4,{"v":-0.012936206512257464,"d":"-1.3%"},null,24,1.1526999999999998,{"v":0.2555958073724631,"d":"0.256"}]
["קריית אתא","קריית אתא","קריית אתא      ","חזק",{"v":60284837,"d":"60,284,837"},{"v":36539424,"d":"36,539,424"},{"v":62995159,"d":"62,995,159"},{"v":18204860,"d":"18,204,860"},{"v":8509688,"d":"8,509,688"},{"v":4285.79,"d":"4,286"},{"v":467.369,"d":"467"},{"v":0.3,"d":"30%"},2008,0,{"v":1.030296776096745,"d":"1.030"},5,{"v":-0.012936206512257464,"d":"-1.3%"},null,25,1.08]
["רעננה","רעננה","רעננה      ","חזק",{"v":148222150,"d":"148,222,150"},{"v":85636525,"d":"85,636,525"},{"v":118453750,"d":"118,453,750"},{"v":42980559,"d":"42,980,559"},0,{"v":7886.4490000000005,"d":"7,886"},{"v":728.925,"d":"729"},{"v":0.3,"d":"30%"},2008,0,{"v":1.566461168035648,"d":"1.566"},8,{"v":-0.012936206512257464,"d":"-1.3%"},null,26,1.618]
["קריית גת","קריית גת","קריית גת      ","חלש",{"v":56516510,"d":"56,516,510"},{"v":35205489,"d":"35,205,489"},{"v":58395175,"d":"58,395,175"},{"v":28159125,"d":"28,159,125"},{"v":12980660,"d":"12,980,660"},{"v":7642.13,"d":"7,642"},{"v":250.067,"d":"250"},{"v":0.3,"d":"30%"},2008,0,{"v":1.288639848312048,"d":"1.289"},4,{"v":-0.012936206512257464,"d":"-1.3%"},null,27,{"v":0.594,"d":"0.59"},{"v":0.6946398483120481,"d":"0.695"}]
["הרצליה","הרצליה","הרצליה      ","חזק",{"v":150246740,"d":"150,246,740"},{"v":68351183,"d":"68,351,183"},{"v":138286745,"d":"138,286,745"},{"v":55224295,"d":"55,224,295"},{"v":7224950,"d":"7,224,950"},{"v":11905.545999999998,"d":"11,906"},{"v":710.908,"d":"711"},{"v":0.35,"d":"35%"},2008,0,{"v":1.5131522801182042,"d":"1.513"},8,{"v":-0.012936206512257464,"d":"-1.3%"},null,28,1.566]
["רמת השרון","רמת השרון","רמת השרון      ","חזק",{"v":67140124,"d":"67,140,124"},{"v":28317246,"d":"28,317,246"},{"v":57505046,"d":"57,505,046"},{"v":23392981,"d":"23,392,981"},{"v":19136000,"d":"19,136,000"},{"v":5642.903,"d":"5,643"},{"v":740.642,"d":"741"},{"v":0.3,"d":"30%"},2008,0,{"v":1.6397608889221327,"d":"1.640"},9,{"v":-0.012936206512257464,"d":"-1.3%"},null,29,1.6895,{"v":-0.049739111077867326,"d":"-0.050"}]
["חיפה","חיפה","חיפה      ","חזק",{"v":527997442,"d":"527,997,442"},{"v":214592112,"d":"214,592,112"},{"v":548984062,"d":"548,984,062"},{"v":147519829,"d":"147,519,829"},{"v":74480000,"d":"74,480,000"},{"v":27789.128,"d":"27,789"},{"v":981.977,"d":"982"},{"v":0.4,"d":"40%"},2008,0,{"v":1.030296776096745,"d":"1.030"},7,{"v":-0.012936206512257464,"d":"-1.3%"},null,30,1.08]
["מי יבנה","מי יבנה","יבנה גן יבנה     ","חזק",{"v":67431393,"d":"67,431,393"},{"v":16131506,"d":"16,131,506"},{"v":80688950,"d":"80,688,950"},{"v":34713739,"d":"34,713,739"},{"v":8788767,"d":"8,788,767"},{"v":6135.956999999999,"d":"6,136"},{"v":502.987,"d":"503"},{"v":0.4,"d":"40%"},2008,0,{"v":1.5746137557461233,"d":"1.575"},6,{"v":-0.012936206512257464,"d":"-1.3%"},null,31,1.428]
["מי כרמיאל","מי כרמיאל","כרמיאל      ","חזק",{"v":60948444,"d":"60,948,444"},{"v":36080231,"d":"36,080,231"},{"v":42809967,"d":"42,809,967"},{"v":17120713,"d":"17,120,713"},{"v":16834659,"d":"16,834,659"},{"v":4798.727,"d":"4,799"},{"v":616.721,"d":"617"},{"v":0.3,"d":"30%"},2008,0,{"v":1.2049859011185213,"d":"1.205"},6,{"v":-0.012936206512257464,"d":"-1.3%"},null,32,1.5296,{"v":-0.32461409888147874,"d":"-0.325"}]
["רהט","רהט","רהט      ","חלש",{"v":56675900,"d":"56,675,900"},{"v":35375937,"d":"35,375,937"},{"v":54566236,"d":"54,566,236"},{"v":42084208,"d":"42,084,208"},{"v":4058776,"d":"4,058,776"},{"v":3220.689,"d":"3,221"},{"v":49.857,"d":"50"},{"v":0.3,"d":"30%"},2008,0,{"v":1.414120769102338,"d":"1.414"},1,{"v":-0.012936206512257464,"d":"-1.3%"},null,33,1.4544]
["מי רחובות","מי רחובות","רחובות      ","חזק",{"v":94580449,"d":"94,580,449"},{"v":40311868,"d":"40,311,868"},{"v":139366431,"d":"139,366,431"},{"v":62407263,"d":"62,407,263"},{"v":6898507,"d":"6,898,507"},{"v":10032.969000000001,"d":"10,033"},{"v":880.687,"d":"881"},{"v":0.3,"d":"30%"},2008,0,{"v":1.030296776096745,"d":"1.030"},7,{"v":-0.012936206512257464,"d":"-1.3%"},null,34,1.08]
["עין אפק","עין אפק","ראש העין אורנית     ","חזק",{"v":63512410,"d":"63,512,410"},{"v":38746533,"d":"38,746,533"},{"v":83977748,"d":"83,977,748"},{"v":42318113,"d":"42,318,113"},{"v":3789810,"d":"3,789,810"},{"v":4482.143,"d":"4,482"},{"v":500.325,"d":"500"},{"v":0.3,"d":"30%"},2008,0,{"v":1.030296776096745,"d":"1.030"},6,{"v":-0.012936206512257464,"d":"-1.3%"},null,35,1.08]
["מי מוצקין","מי מוצקין","קריית מוצקין      ","חזק",{"v":24443168,"d":"24,443,168"},{"v":16452484,"d":"16,452,484"},{"v":42255516,"d":"42,255,516"},{"v":9001581,"d":"9,001,581"},{"v":6256662,"d":"6,256,662"},{"v":3127.606,"d":"3,128"},{"v":262.228,"d":"262"},{"v":0.3,"d":"30%"},2008,0,{"v":1.030296776096745,"d":"1.030"},7,{"v":-0.012936206512257464,"d":"-1.3%"},null,36,1.08]
["מי קריית ביאליק","מי קריית ביאליק","קריית ביאליק      ","חזק",{"v":27653658,"d":"27,653,658"},{"v":10808652,"d":"10,808,652"},{"v":37261690,"d":"37,261,690"},{"v":7505799,"d":"7,505,799"},{"v":7288568,"d":"7,288,568"},{"v":3314.4030000000002,"d":"3,314"},{"v":347.495,"d":"347"},{"v":0.3,"d":"30%"},2008,0,{"v":1.030296776096745,"d":"1.030"},7,{"v":-0.012936206512257464,"d":"-1.3%"},null,37,1.08]
["תל אביב ב","תל אביב ב","תל אביב-יפו      ","חזק",{"v":644260862,"d":"644,260,862"},{"v":195693476,"d":"195,693,476"},{"v":617374040,"d":"617,374,040"},{"v":175531370,"d":"175,531,370"},{"v":132397000,"d":"132,397,000"},{"v":47907.46,"d":"47,907"},{"v":3532.887,"d":"3,533"},{"v":0.4,"d":"40%"},2008,0,{"v":1.030296776096745,"d":"1.030"},8,{"v":-0.012936206512257464,"d":"-1.3%"},null,38,1.08]
["מי השרון","מי השרון","אבן יהודה כפר יונה פרדסיה קדימה צורן תל מונד  ","חזק",{"v":103504333,"d":"103,504,333"},{"v":59811722,"d":"59,811,722"},{"v":114408061,"d":"114,408,061"},{"v":76354799,"d":"76,354,799"},{"v":7447729,"d":"7,447,729"},{"v":6784.775,"d":"6,785"},{"v":907.0120000000001,"d":"907"},{"v":0.4,"d":"40%"},2008,0,{"v":1.2159626434255528,"d":"1.216"},8,{"v":-0.012936206512257464,"d":"-1.3%"},null,39,{"v":1.0701056521739127,"d":"1.07"},{"v":0.1458569912516401,"d":"0.146"}]
["רמת גן","רמת גן","רמת גן      ","חזק",{"v":178705035,"d":"178,705,035"},{"v":67732403,"d":"67,732,403"},{"v":166390871,"d":"166,390,871"},{"v":7135457,"d":"7,135,457"},{"v":16492635,"d":"16,492,635"},{"v":13163.936,"d":"13,164"},{"v":815.805,"d":"816"},{"v":0.3,"d":"30%"},2008,0,{"v":1.030296776096745,"d":"1.030"},8,{"v":-0.012936206512257464,"d":"-1.3%"},null,40,1.08]
["גבעתיים","גבעתיים","גבעתיים       ","חזק",{"v":53752670,"d":"53,752,670"},{"v":23560257,"d":"23,560,257"},{"v":45911475,"d":"45,911,475"},{"v":2328894,"d":"2,328,894"},{"v":9000000,"d":"9,000,000"},{"v":4256.889,"d":"4,257"},{"v":167.915,"d":"168"},{"v":0.3,"d":"30%"},2008,0,{"v":1.030296776096745,"d":"1.030"},8,{"v":-0.012936206512257464,"d":"-1.3%"},null,41,1.08]
["בת ים","בת ים","בת ים       ","חזק",{"v":83864078,"d":"83,864,078"},{"v":37063227,"d":"37,063,227"},{"v":79039867,"d":"79,039,867"},{"v":21448785,"d":"21,448,785"},0,{"v":10443.365,"d":"10,443"},{"v":929.668,"d":"930"},{"v":0.3,"d":"30%"},2008,0,{"v":1.030296776096745,"d":"1.030"},6,{"v":-0.012936206512257464,"d":"-1.3%"},null,42,1.08]
["קריית אונו","קריית אונו","קרית אונו       ","חזק",{"v":46623877,"d":"46,623,877"},{"v":26880556,"d":"26,880,556"},{"v":34310088,"d":"34,310,088"},{"v":9811474,"d":"9,811,474"},{"v":240000,"d":"240,000"},{"v":2923.913,"d":"2,924"},{"v":166.518,"d":"167"},{"v":0.3,"d":"30%"},2008,0,{"v":1.030296776096745,"d":"1.030"},8,{"v":-0.012936206512257464,"d":"-1.3%"},null,43,1.08]
["סובב שפרעם","סובב שפרעם","שפרעם שעב כפר מנדא כאבול טמרה זרזיר בסמת טבעון אעבלין כאוכב ביר אל מכסור","חלש",{"v":133385754,"d":"133,385,754"},{"v":87686123,"d":"87,686,123"},{"v":173479848,"d":"173,479,848"},{"v":132948700,"d":"132,948,700"},{"v":8469791,"d":"8,469,791"},{"v":10638.417,"d":"10,638"},{"v":132.188,"d":"132"},{"v":0.4,"d":"40%"},2008,0,{"v":1.131221120598262,"d":"1.131"},3,{"v":-0.012936206512257464,"d":"-1.3%"},null,44,0.8532920000000002]
["עכו","עכו","עכו      ","חלש",{"v":68538742,"d":"68,538,742"},{"v":34816701,"d":"34,816,701"},{"v":70780955,"d":"70,780,955"},{"v":32214217,"d":"32,214,217"},{"v":13124655,"d":"13,124,655"},{"v":4250.441,"d":"4,250"},{"v":234.945,"d":"235"},{"v":0.3,"d":"30%"},2008,0,{"v":1.2246691828111158,"d":"1.225"},4,{"v":-0.012936206512257464,"d":"-1.3%"},null,45,1.2696]
["ימים","ימים","קריית ים      ","חזק",{"v":25133885,"d":"25,133,885"},{"v":15354864,"d":"15,354,864"},{"v":32786850,"d":"32,786,850"},{"v":7134115,"d":"7,134,115"},{"v":7233380,"d":"7,233,380"},{"v":3111.793,"d":"3,112"},{"v":737.4,"d":"737"},{"v":0.3,"d":"30%"},2008,0,{"v":1.030296776096745,"d":"1.030"},5,{"v":-0.012936206512257464,"d":"-1.3%"},null,46,1.08]
["הוד השרון","הוד השרון","הוד השרון      ","חזק",{"v":74041220,"d":"74,041,220"},{"v":45332274,"d":"45,332,274"},{"v":80377680,"d":"80,377,680"},{"v":38501901,"d":"38,501,901"},0,{"v":4685.134,"d":"4,685"},{"v":533.54,"d":"534"},{"v":0.3,"d":"30%"},2009,0,{"v":1.6546258672837273,"d":"1.655"},8,{"v":-0.02346997350056368,"d":"-2.3%"},null,47,1.514]
["אל עין","אל עין","אבו סנאן ג'דידה אלמכר ג'וליס  כפר יאסיף ירכא מזרעה ","חלש",{"v":79117777,"d":"79,117,777"},{"v":54631863,"d":"54,631,863"},{"v":86822457,"d":"86,822,457"},{"v":60256759,"d":"60,256,759"},{"v":6950649,"d":"6,950,649"},{"v":5953.585,"d":"5,954"},{"v":43.89,"d":"44"},{"v":0.4,"d":"40%"},2008,0,{"v":1.2284871992547708,"d":"1.228"},3,{"v":-0.012936206512257464,"d":"-1.3%"},null,48,1.2696]
["מי גליל","מי גליל","אל שאג'ור,דיר חנא,נחף,עראבה,סכנין","חלש",{"v":67667406,"d":"67,667,406"},{"v":47430679,"d":"47,430,679"},{"v":106712846,"d":"106,712,846"},{"v":77720193,"d":"77,720,193"},{"v":3972926,"d":"3,972,926"},{"v":7713.485999999999,"d":"7,713"},{"v":120.553,"d":"121"},{"v":0.4,"d":"40%"},2008,0,{"v":1.2049859011185213,"d":"1.205"},2,{"v":-0.012936206512257464,"d":"-1.3%"},null,49,1.2504]
["מי אשקלון","מי אשקלון","אשקלון,נתיבות","חלש",{"v":134623814,"d":"134,623,814"},{"v":69583839,"d":"69,583,839"},{"v":156401134,"d":"156,401,134"},{"v":80912463,"d":"80,912,463"},{"v":36753584,"d":"36,753,584"},{"v":13599.794,"d":"13,600"},{"v":853.7729999999999,"d":"854"},{"v":0.4,"d":"40%"},2008,0,{"v":1.060539318280679,"d":"1.061"},4,{"v":-0.012936206512257464,"d":"-1.3%"},null,50,1.0987500000000001]
["מי דרום","מי דרום","דימונה ערד ירוחם מצפה רמון   ","חלש",{"v":106527110,"d":"106,527,110"},{"v":41699829,"d":"41,699,829"},{"v":139429376,"d":"139,429,376"},{"v":41485479,"d":"41,485,479"},{"v":25538787,"d":"25,538,787"},{"v":8610.035,"d":"8,610"},{"v":1066.8960000000002,"d":"1,067"},{"v":0.4,"d":"40%"},2008,0,{"v":1.3798517218781623,"d":"1.380"},4,{"v":-0.012936206512257464,"d":"-1.3%"},null,51,{"v":0.9634318181818181,"d":"0.963"},{"v":0.4164199036963442,"d":"0.416"}]
["מעיינות העמקים","מעיינות העמקים","קריית טבעון יקנעם עילית רמת ישי    ","חזק",{"v":63387903,"d":"63,387,903"},{"v":37829581,"d":"37,829,581"},{"v":93956629,"d":"93,956,629"},{"v":46991059,"d":"46,991,059"},{"v":4649616,"d":"4,649,616"},{"v":4007.871,"d":"4,008"},{"v":267.05199999999996,"d":"267"},{"v":0.4,"d":"40%"},2009,0,{"v":0.5828332622944407,"d":"0.583"},8,{"v":-0.02346997350056368,"d":"-2.3%"},null,52,1.08,{"v":-0.4971667377055594,"d":"-0.497"}]
["בית שמש","בית שמש","בית שמש      ","חלש",{"v":55516362,"d":"55,516,362"},{"v":34929398,"d":"34,929,398"},{"v":51241795,"d":"51,241,795"},{"v":27289264,"d":"27,289,264"},{"v":8248265,"d":"8,248,265"},{"v":5820.035000000001,"d":"5,820"},{"v":432.735,"d":"433"},{"v":0.3,"d":"30%"},2009,0,{"v":1.288639848312048,"d":"1.289"},4,{"v":-0.02346997350056368,"d":"-2.3%"},null,53,1.332]
["ישובי המשולש","ישובי המשולש"," ג'לג'וליה  כפר קאסם טירה   ","חלש",{"v":43142428,"d":"43,142,428"},{"v":27474742,"d":"27,474,742"},{"v":60589534,"d":"60,589,534"},{"v":42313864,"d":"42,313,864"},{"v":35124,"d":"35,124"},{"v":4360.445,"d":"4,360"},{"v":200.151,"d":"200"},{"v":0.4,"d":"40%"},2008,0,{"v":0.36278748569663294,"d":"0.363"},0,{"v":-0.012936206512257464,"d":"-1.3%"},null,54,0.7642800000000001]
["מי השפלה","מי השפלה","קריית עקרון בני עייש גדרה קריית מלאכי   ","חזק",{"v":62833511,"d":"62,833,511"},{"v":38773576,"d":"38,773,576"},{"v":70431830,"d":"70,431,830"},{"v":36705495,"d":"36,705,495"},{"v":7152157,"d":"7,152,157"},{"v":5158.219,"d":"5,158"},{"v":286.867,"d":"287"},{"v":0.4,"d":"40%"},2008,0,{"v":1.0126125777010544,"d":"1.013"},5,{"v":-0.012936206512257464,"d":"-1.3%"},null,55,1.18515]
["בדואים","בדואים","תל שבע כסיפה ערערה לקיה חורה  ","חלש",{"v":63260031,"d":"63,260,031"},{"v":43116815,"d":"43,116,815"},{"v":99003224,"d":"99,003,224"},{"v":80445786,"d":"80,445,786"},{"v":6446839,"d":"6,446,839"},{"v":5006.207,"d":"5,006"},{"v":154.515,"d":"155"},{"v":0.4,"d":"40%"},2008,0,{"v":1.030296776096745,"d":"1.030"},1,{"v":-0.012936206512257464,"d":"-1.3%"},null,56,1.332]
["פלגי השרון","פלגי השרון","כפר סבא צור יגאל     ","חזק",{"v":17335600,"d":"17,335,600"},{"v":5673409,"d":"5,673,409"},{"v":145765944,"d":"145,765,944"},{"v":56916988,"d":"56,916,988"},{"v":2472000,"d":"2,472,000"},{"v":9934.798999999999,"d":"9,935"},{"v":1015.495,"d":"1,015"},{"v":0.4,"d":"40%"},2010,0,{"v":1.566461168035648,"d":"1.566"},8,{"v":0.0518090638744797,"d":"5.2%"},null,57,0.7642800000000001]
[]
[1,null,"ינואר עד יוני 2010"]
[2,null,"יולי עד דצמבר 2010"]
[54]
[null,null,1,"ראשונה"]
[null,null,2,"שניה"]
[8]
["באר מים חיים בע\"מ"]
[2]

{"sheet":"2011","index":17,"n_rows":402,"n_cols":62,"rows_kept":402,"flags":["formulas_cached_only"]}
[]
[]
[]
[{"$nulls":3},"באר מים חיים בע\"מ","הרי נצרת מפעלי מים וביוב בע\"מ","התנור מים וביוב בע\"מ","חברת הגיחון בע\"מ תאגיד המים והביוב של ירושלים","יובלים אשדוד בע\"מ","יובלים בשומרון בע\"מ","כפרי גליל תחתון בע\"מ","מי חדרה בע\"מ","מי לוד בע\"מ","מי נע חברת המים והביוב של עיריית נצרת עילית בע\"מ","מי נתניה (2003) בע\"מ","מי עירון בע\"מ","מי ציונה בע\"מ","מי רקת טבריה בע\"מ","מי שבע תאגיד המים והביוב לבאר שבע בע\"מ","מי שקמה תאגיד המים והביוב בע\"מ","מיתב מים תיעול וביוב בע\"מ","מניב ראשון בע\"מ","עין נטפים מפעלי מים וביוב אילת בע\"מ","פלג הגליל החברה האזורית למים וביוב בע\"מ","תמ\"ר תאגיד מים רמלה בע\"מ","מי מודיעין","מעלות","קריית אתא","רעננה","קריית גת","הרצליה","רמת השרון","חיפה","מי יבנה","מי כרמיאל","רהט","מי רחובות","עין אפק","מי מוצקין","מי קריית ביאליק","תל אביב ב","מי השרון","רמת גן","גבעתיים","בת ים","קריית אונו","סובב שפרעם","עכו","ימים","הוד השרון","אל עין","מי גליל","מי אשקלון","מי דרום","מעיינות העמקים","בית שמש","ישובי המשולש","מי השפלה"]
[{"$nulls":3},{"v":0.7948988965443364,"d":"0.79"},{"v":1.2490642562349166,"d":"1.25"},{"v":1.7793903472356705,"d":"1.78"},{"v":1.5503299822211662,"d":"1.55"},{"v":1.0993424910288765,"d":"1.10"},{"v":2.4330319690189937,"d":"2.43"},{"v":2.0066990091211787,"d":"2.01"},{"v":1.4429110037448216,"d":"1.44"},{"v":0.8659770627875224,"d":"0.87"},{"v":1.4944027479972957,"d":"1.49"},{"v":1.7014412316707388,"d":"1.70"},{"v":1.7468304278089644,"d":"1.75"},{"v":1.4413880363341869,"d":"1.44"},{"v":1.8124449464979124,"d":"1.81"},{"v":1.5381557681714022,"d":"1.54"},{"v":1.0837378693494337,"d":"1.08"},{"v":1.4014831278906443,"d":"1.40"},{"v":1.8490325358122202,"d":"1.85"},{"v":0.9880818580402411,"d":"0.99"},{"v":1.8502360800674507,"d":"1.85"},{"v":1.1319781822091697,"d":"1.13"},{"v":2.301695203767326,"d":"2.30"},{"v":2.481616114916588,"d":"2.48"},{"v":1.5447785494289075,"d":"1.54"},{"v":1.6453190441858752,"d":"1.65"},{"v":0.9101062512243225,"d":"0.91"},{"v":1.2138927614326893,"d":"1.21"},{"v":1.3240844937653806,"d":"1.32"},{"v":1.9984003645161967,"d":"2.00"},{"v":1.268465204339005,"d":"1.27"},{"v":1.348120929061822,"d":"1.35"},{"v":1.9816763551916536,"d":"1.98"},{"v":1.179384839446716,"d":"1.18"},{"v":1.7593078842641998,"d":"1.76"},{"v":1.1498025302067083,"d":"1.15"},{"v":1.0475707426867877,"d":"1.05"},{"v":1.4219473919284409,"d":"1.42"},{"v":1.9483049131245052,"d":"1.95"},{"v":1.1961041317880576,"d":"1.20"},{"v":1.1545038129343723,"d":"1.15"},{"v":0.7167617657153694,"d":"0.72"},{"v":1.310297535606523,"d":"1.31"},{"v":1.7834106066402677,"d":"1.78"},{"v":1.9011893311635373,"d":"1.90"},{"v":1.1397570137219497,"d":"1.14"},{"v":1.6667353144351869,"d":"1.67"},{"v":1.7273298310228256,"d":"1.73"},{"v":1.391511889377207,"d":"1.39"},{"v":1.3952473449089449,"d":"1.40"},{"v":1.7125464948956464,"d":"1.71"},{"v":2.1592144282141845,"d":"2.16"},{"v":1.0798112191354243,"d":"1.08"},{"v":1.4155581109442856,"d":"1.42"},{"v":1.488863771304871,"d":"1.49"}]
[null,null,"שם תאגיד","באר מים חיים בע\"מ","הרי נצרת מפעלי מים וביוב בע\"מ","התנור מים וביוב בע\"מ","חברת הגיחון בע\"מ תאגיד המים והביוב של ירושלים","יובלים אשדוד בע\"מ","יובלים בשומרון בע\"מ","כפרי גליל תחתון בע\"מ","מי חדרה בע\"מ","מי לוד בע\"מ","מי נע חברת המים והביוב של עיריית נצרת עילית בע\"מ","מי נתניה (2003) בע\"מ","מי עירון בע\"מ","מי ציונה בע\"מ","מי רקת טבריה בע\"מ","מי שבע תאגיד המים והביוב לבאר שבע בע\"מ","מי שקמה תאגיד המים והביוב בע\"מ","מיתב מים תיעול וביוב בע\"מ","מניב ראשון בע\"מ","עין נטפים מפעלי מים וביוב אילת בע\"מ","פלג הגליל החברה האזורית למים וביוב בע\"מ","תמ\"ר תאגיד מים רמלה בע\"מ","מי מודיעין","מעלות","קריית אתא","רעננה","קריית גת","הרצליה","רמת השרון","חיפה","מי יבנה","מי כרמיאל","רהט","מי רחובות","עין אפק","מי מוצקין","מי קריית ביאליק","תל אביב ב","מי השרון","רמת גן","גבעתיים","בת ים","קריית אונו","סובב שפרעם","עכו","ימים","הוד השרון","אל עין","מי גליל","מי אשקלון","מי דרום","מעיינות העמקים","בית שמש","ישובי המשולש","מי השפלה","בדואים","פלגי השרון"]
[{"$nulls":3},"אשכול חברתי","אשכול חברתי","אשכול חברתי","אשכול חברתי","אשכול חברתי","אשכול חברתי","אשכול חברתי","אשכול חברתי","אשכול חברתי","אשכול חברתי","אשכול חברתי","אשכול חברתי","אשכול חברתי","אשכול חברתי","אשכול חברתי","אשכול חברתי","אשכול חברתי","אשכול חברתי","אשכול חברתי","אשכול חברתי","אשכול חברתי","אשכול חברתי","אשכול חברתי","אשכול חברתי","אשכול חברתי","אשכול חברתי","אשכול חברתי","אשכול חברתי","אשכול חברתי","אשכול חברתי","אשכול חברתי","אשכול חברתי","אשכול חברתי","אשכול חברתי","אשכול חברתי","אשכול חברתי","אשכול חברתי","אשכול חברתי","אשכול חברתי","אשכול חברתי","אשכול חברתי","אשכול חברתי","אשכול חברתי","אשכול חברתי","אשכול חברתי","אשכול חברתי","אשכול חברתי","אשכול חברתי","אשכול חברתי","אשכול חברתי","אשכול חברתי","אשכול חברתי","אשכול חברתי","אשכול חברתי","אשכול חברתי","אשכול חברתי"]
[null,null,"סוג תאגיד","חלש","חלש","חזק","חזק","חזק","חזק","חלש","חזק","חלש","חזק","חזק","חלש","חזק","חלש","חזק","חזק","חזק","חזק","חזק","חלש","חלש","חזק","חלש","חזק","חזק","חלש","חזק","חזק","חזק","חזק","חזק","חלש","חזק","חזק","חזק","חזק","חזק","חזק","חזק","חזק","חזק","חזק","חלש","חלש","חזק","חזק","חלש","חלש","חלש","חלש","חזק","חלש","חלש","חזק","חלש","חזק"]
[null,null,"האשכול החברתי של הישובים (למ\"ס):",2,4,5,5,5,6,2,5,4,5,5,2,7,4,5,7,7,7,5,4,4,8,4,5,8,4,8,9,7,6,6,1,7,6,7,7,8,8,8,8,6,8,3,4,5,8,3,2,4,4,8,4,0,5,1,8]
[null,null,"שנת תחילת פעילות התאגיד",{"v":2008,"d":"2,008"},{"v":2008,"d":"2,008"},{"v":2006,"d":"2,006"},{"v":2007,"d":"2,007"},{"v":2008,"d":"2,008"},{"v":2008,"d":"2,008"},{"v":2008,"d":"2,008"},{"v":2008,"d":"2,008"},{"v":2008,"d":"2,008"},{"v":2003,"d":"2,003"},{"v":2009,"d":"2,009"},{"v":2008,"d":"2,008"},{"v":2008,"d":"2,008"},{"v":2008,"d":"2,008"},{"v":2008,"d":"2,008"},{"v":2008,"d":"2,008"},{"v":2009,"d":"2,009"},{"v":2003,"d":"2,003"},{"v":2005,"d":"2,005"},{"v":2008,"d":"2,008"},{"v":2008,"d":"2,008"},{"v":2005,"d":"2,005"},{"v":2008,"d":"2,008"},{"v":2008,"d":"2,008"},{"v":2008,"d":"2,008"},{"v":2008,"d":"2,008"},{"v":2008,"d":"2,008"},{"v":2008,"d":"2,008"},{"v":2008,"d":"2,008"},{"v":2008,"d":"2,008"},{"v":2008,"d":"2,008"},{"v":2008,"d":"2,008"},{"v":2008,"d":"2,008"},{"v":2008,"d":"2,008"},{"v":2008,"d":"2,008"},{"v":2008,"d":"2,008"},{"v":2008,"d":"2,008"},{"v":2008,"d":"2,008"},{"v":2008,"d":"2,008"},{"v":2008,"d":"2,008"},{"v":2008,"d":"2,008"},{"v":2008,"d":"2,008"},{"v":2008,"d":"2,008"},{"v":2008,"d":"2,008"},{"v":2008,"d":"2,008"},{"v":2009,"d":"2,009"},{"v":2008,"d":"2,008"},{"v":2008,"d":"2,008"},{"v":2008,"d":"2,008"},{"v":2008,"d":"2,008"},{"v":2009,"d":"2,009"},{"v":2009,"d":"2,009"},{"v":2008,"d":"2,008"},{"v":2008,"d":"2,008"},{"v":2008,"d":"2,008"},{"v":2010,"d":"2,010"}]
[]
[null,null,"קיבל מענק תיאגוד","כן","כן","כן","כן","כן","כן","כן","כן","כן","כן","כן","כן","כן","כן","כן","כן","כן","כן","כן","כן","כן","כן","כן","כן","כן","כן","כן","כן","כן","כן","כן","כן","כן","כן","כן","כן","כן","כן","כן","כן","כן","כן","כן","כן","כן","כן","כן","כן","כן","כן","כן","כן","כן","כן","כן","כן"]
[{"$nulls":3},"כן","כן","כן","כן","כן","כן","כן","כן","כן","כן","כן","כן","כן","כן","כן","כן","כן","כן","כן","כן","כן","כן","כן","כן","כן","כן","כן","כן","כן","כן","כן","כן","כן","כן","כן","כן","כן","כן","כן","כן","כן","כן","כן","כן","כן","כן","כן","כן","כן","כן","כן","כן","כן","כן","כן","כן"]
[{"$nulls":3},"לא","לא","לא","לא","לא","לא","לא","לא","לא","לא","לא","לא","לא","לא","לא","לא","לא","לא","לא","לא","לא","לא","לא","לא","לא","לא","לא","לא","לא","לא","לא","לא","לא","לא","לא","לא","לא","לא","לא","לא","לא","לא","לא","לא","לא","לא","לא","לא","לא","לא","לא","לא","לא","לא","לא","לא"]
[]
[null,null,"נכסי הון בערכי כינון (לפי מפקד הנכסים)"]
[null,"מלא","ערך כינון מלא מים",{"v":79985.886,"d":"79,986"},{"v":105410.803,"d":"105,411"},{"v":46826.515,"d":"46,827"},{"v":1111687.343,"d":"1,111,687"},{"v":160148,"d":"160,148"},{"v":42842.276,"d":"42,842"},{"v":75678.944,"d":"75,679"},{"v":153443.153,"d":"153,443"},{"v":37348.976,"d":"37,349"},{"v":89731.677,"d":"89,732"},{"v":236627.176,"d":"236,627"},{"v":71689.269,"d":"71,689"},{"v":52364.347,"d":"52,364"},{"v":128263.216,"d":"128,263"},{"v":290036.953,"d":"290,037"},{"v":136255.462,"d":"136,255"},{"v":316498.109,"d":"316,498"},{"v":379788.702,"d":"379,789"},{"v":85215.2,"d":"85,215"},{"v":182095.479,"d":"182,095"},{"v":48096.628,"d":"48,097"},{"v":114350.911,"d":"114,351"},{"v":64809.963,"d":"64,810"},{"v":60284.837,"d":"60,285"},{"v":148222.15,"d":"148,222"},{"v":56516.51,"d":"56,517"},{"v":150246.74,"d":"150,247"},{"v":67140.124,"d":"67,140"},{"v":527997.442,"d":"527,997"},{"v":67431.393,"d":"67,431"},{"v":60948.444,"d":"60,948"},{"v":56675.9,"d":"56,676"},{"v":94580.449,"d":"94,580"},{"v":63512.41,"d":"63,512"},{"v":24443.168,"d":"24,443"},{"v":27653.658,"d":"27,654"},{"v":644260.862,"d":"644,261"},{"v":103504.333,"d":"103,504"},{"v":178705.035,"d":"178,705"},{"v":53752.67,"d":"53,753"},{"v":83864.078,"d":"83,864"},{"v":46623.877,"d":"46,624"},{"v":133385.754,"d":"133,386"},{"v":68538.742,"d":"68,539"},{"v":25133.885,"d":"25,134"},{"v":74041.22,"d":"74,041"},{"v":79117.777,"d":"79,118"},{"v":67667.406,"d":"67,667"},{"v":134623.814,"d":"134,624"},{"v":106527.11,"d":"106,527"},{"v":63387.903,"d":"63,388"},{"v":55516.362,"d":"55,516"},{"v":43142.428,"d":"43,142"},{"v":62833.511,"d":"62,834"},{"v":63260.031,"d":"63,260"},{"v":17335.6,"d":"17,336"}]
[null,null,"ערך כינון מלא ביוב",{"v":86446.162,"d":"86,446"},{"v":109411.517,"d":"109,412"},{"v":57447.414,"d":"57,447"},{"v":728577.473,"d":"728,577"},{"v":203194,"d":"203,194"},{"v":51982.34,"d":"51,982"},{"v":110974.581,"d":"110,975"},{"v":157105.769,"d":"157,106"},{"v":55668.593,"d":"55,669"},{"v":86781.484,"d":"86,781"},{"v":252317.657,"d":"252,318"},{"v":82812.371,"d":"82,812"},{"v":48674.103,"d":"48,674"},{"v":92846.561,"d":"92,847"},{"v":402696.053,"d":"402,696"},{"v":146817.323,"d":"146,817"},{"v":237634.13,"d":"237,634"},{"v":271266.054,"d":"271,266"},{"v":124034.66,"d":"124,035"},{"v":132675.581,"d":"132,676"},{"v":56934.606,"d":"56,935"},{"v":125528.543,"d":"125,529"},{"v":97333.111,"d":"97,333"},{"v":62995.159,"d":"62,995"},{"v":118453.75,"d":"118,454"},{"v":58395.175,"d":"58,395"},{"v":138286.745,"d":"138,287"},{"v":57505.046,"d":"57,505"},{"v":548984.062,"d":"548,984"},{"v":80688.95,"d":"80,689"},{"v":42809.967,"d":"42,810"},{"v":54566.236,"d":"54,566"},{"v":139366.431,"d":"139,366"},{"v":83977.748,"d":"83,978"},{"v":42255.516,"d":"42,256"},{"v":37261.69,"d":"37,262"},{"v":617374.04,"d":"617,374"},{"v":114408.061,"d":"114,408"},{"v":166390.871,"d":"166,391"},{"v":45911.475,"d":"45,911"},{"v":79039.867,"d":"79,040"},{"v":34310.088,"d":"34,310"},{"v":173479.848,"d":"173,480"},{"v":70780.955,"d":"70,781"},{"v":32786.85,"d":"32,787"},{"v":80377.68,"d":"80,378"},{"v":86822.457,"d":"86,822"},{"v":106712.846,"d":"106,713"},{"v":156401.134,"d":"156,401"},{"v":139429.376,"d":"139,429"},{"v":93956.629,"d":"93,957"},{"v":51241.795,"d":"51,242"},{"v":60589.534,"d":"60,590"},{"v":70431.83,"d":"70,432"},{"v":99003.224,"d":"99,003"},{"v":145765.944,"d":"145,766"}]
[null,null,"סה\"כ",{"v":166432.048,"d":"166,432"},{"v":214822.32,"d":"214,822"},{"v":104273.929,"d":"104,274"},{"v":1840264.816,"d":"1,840,265"},{"v":363342,"d":"363,342"},{"v":94824.616,"d":"94,825"},{"v":186653.52500000002,"d":"186,654"},{"v":310548.922,"d":"310,549"},{"v":93017.569,"d":"93,018"},{"v":176513.161,"d":"176,513"},{"v":488944.833,"d":"488,945"},{"v":154501.64,"d":"154,502"},{"v":101038.45000000001,"d":"101,038"},{"v":221109.777,"d":"221,110"},{"v":692733.006,"d":"692,733"},{"v":283072.78500000003,"d":"283,073"},{"v":554132.2390000001,"d":"554,132"},{"v":651054.756,"d":"651,055"},{"v":209249.86,"d":"209,250"},{"v":314771.06,"d":"314,771"},{"v":105031.234,"d":"105,031"},{"v":239879.454,"d":"239,879"},{"v":162143.07400000002,"d":"162,143"},{"v":123279.996,"d":"123,280"},{"v":266675.9,"d":"266,676"},{"v":114911.685,"d":"114,912"},{"v":288533.485,"d":"288,533"},{"v":124645.17,"d":"124,645"},{"v":1076981.5040000002,"d":"1,076,982"},{"v":148120.343,"d":"148,120"},{"v":103758.411,"d":"103,758"},{"v":111242.136,"d":"111,242"},{"v":233946.88,"d":"233,947"},{"v":147490.158,"d":"147,490"},{"v":66698.68400000001,"d":"66,699"},{"v":64915.348,"d":"64,915"},{"v":1261634.902,"d":"1,261,635"},{"v":217912.394,"d":"217,912"},{"v":345095.906,"d":"345,096"},{"v":99664.14499999999,"d":"99,664"},{"v":162903.945,"d":"162,904"},{"v":80933.965,"d":"80,934"},{"v":306865.60199999996,"d":"306,866"},{"v":139319.697,"d":"139,320"},{"v":57920.735,"d":"57,921"},{"v":154418.9,"d":"154,419"},{"v":165940.234,"d":"165,940"},{"v":174380.252,"d":"174,380"},{"v":291024.948,"d":"291,025"},{"v":245956.48599999998,"d":"245,956"},{"v":157344.532,"d":"157,345"},{"v":106758.157,"d":"106,758"},{"v":103731.962,"d":"103,732"},{"v":133265.34100000001,"d":"133,265"},{"v":162263.255,"d":"162,263"},{"v":163101.544,"d":"163,102"}]
[null,"מופחת","ערך כינון מופחת מים",{"v":42979.931,"d":"42,980"},{"v":71428.73,"d":"71,429"},{"v":24840.864,"d":"24,841"},{"v":499262.519,"d":"499,263"},{"v":87816,"d":"87,816"},{"v":23507.855,"d":"23,508"},{"v":48457.552,"d":"48,458"},{"v":92083.467,"d":"92,083"},{"v":20382.365,"d":"20,382"},{"v":50795.915,"d":"50,796"},{"v":128230.596,"d":"128,231"},{"v":49634.176,"d":"49,634"},{"v":34225.331,"d":"34,225"},{"v":57712.931,"d":"57,713"},{"v":114210.695,"d":"114,211"},{"v":77323.969,"d":"77,324"},{"v":155168.929,"d":"155,169"},{"v":171278.478,"d":"171,278"},{"v":58288.302,"d":"58,288"},{"v":67101.51,"d":"67,102"},{"v":25983.192,"d":"25,983"},{"v":82392.178,"d":"82,392"},{"v":40072.712,"d":"40,073"},{"v":36539.424,"d":"36,539"},{"v":85636.525,"d":"85,637"},{"v":35205.489,"d":"35,205"},{"v":68351.183,"d":"68,351"},{"v":28317.246,"d":"28,317"},{"v":214592.112,"d":"214,592"},{"v":16131.506,"d":"16,132"},{"v":36080.231,"d":"36,080"},{"v":35375.937,"d":"35,376"},{"v":40311.868,"d":"40,312"},{"v":38746.533,"d":"38,747"},{"v":16452.484,"d":"16,452"},{"v":10808.652,"d":"10,809"},{"v":195693.476,"d":"195,693"},{"v":59811.722,"d":"59,812"},{"v":67732.403,"d":"67,732"},{"v":23560.257,"d":"23,560"},{"v":37063.227,"d":"37,063"},{"v":26880.556,"d":"26,881"},{"v":87686.123,"d":"87,686"},{"v":34816.701,"d":"34,817"},{"v":15354.864,"d":"15,355"},{"v":45332.274,"d":"45,332"},{"v":54631.863,"d":"54,632"},{"v":47430.679,"d":"47,431"},{"v":69583.839,"d":"69,584"},{"v":41699.829,"d":"41,700"},{"v":37829.581,"d":"37,830"},{"v":34929.398,"d":"34,929"},{"v":27474.742,"d":"27,475"},{"v":38773.576,"d":"38,774"},{"v":43116.815,"d":"43,117"},{"v":5673.409,"d":"5,673"}]
[null,null,"ערך כינון מופחת ביוב",{"v":6102.764,"d":"6,103"},{"v":61332.684,"d":"61,333"},{"v":31393.283,"d":"31,393"},{"v":290389.761,"d":"290,390"},{"v":82342,"d":"82,342"},{"v":28778.249,"d":"28,778"},{"v":77511.498,"d":"77,511"},{"v":75418.623,"d":"75,419"},{"v":27211.389,"d":"27,211"},{"v":30889.772,"d":"30,890"},{"v":134563.843,"d":"134,564"},{"v":65756.26,"d":"65,756"},{"v":31166.227,"d":"31,166"},{"v":37626.055,"d":"37,626"},{"v":170640.556,"d":"170,641"},{"v":38271.28,"d":"38,271"},{"v":79215.255,"d":"79,215"},{"v":147487.683,"d":"147,488"},{"v":47257.507,"d":"47,258"},{"v":88312.716,"d":"88,313"},{"v":22027.467,"d":"22,027"},{"v":83146.26,"d":"83,146"},{"v":62489.542,"d":"62,490"},{"v":18204.86,"d":"18,205"},{"v":42980.559,"d":"42,981"},{"v":28159.125,"d":"28,159"},{"v":55224.295,"d":"55,224"},{"v":23392.981,"d":"23,393"},{"v":147519.829,"d":"147,520"},{"v":34713.739,"d":"34,714"},{"v":17120.713,"d":"17,121"},{"v":42084.208,"d":"42,084"},{"v":62407.263,"d":"62,407"},{"v":42318.113,"d":"42,318"},{"v":9001.581,"d":"9,002"},{"v":7505.799,"d":"7,506"},{"v":175531.37,"d":"175,531"},{"v":76354.799,"d":"76,355"},{"v":7135.457,"d":"7,135"},{"v":2328.894,"d":"2,329"},{"v":21448.785,"d":"21,449"},{"v":9811.474,"d":"9,811"},{"v":132948.7,"d":"132,949"},{"v":32214.217,"d":"32,214"},{"v":7134.115,"d":"7,134"},{"v":38501.901,"d":"38,502"},{"v":60256.759,"d":"60,257"},{"v":77720.193,"d":"77,720"},{"v":80912.463,"d":"80,912"},{"v":41485.479,"d":"41,485"},{"v":46991.059,"d":"46,991"},{"v":27289.264,"d":"27,289"},{"v":42313.864,"d":"42,314"},{"v":36705.495,"d":"36,705"},{"v":80445.786,"d":"80,446"},{"v":56916.988,"d":"56,917"}]
[null,null,"סה\"כ",{"v":49082.695,"d":"49,083"},{"v":132761.414,"d":"132,761"},{"v":56234.147,"d":"56,234"},{"v":789652.28,"d":"789,652"},{"v":170158,"d":"170,158"},{"v":52286.104,"d":"52,286"},{"v":125969.05000000002,"d":"125,969"},{"v":167502.09000000003,"d":"167,502"},{"v":47593.754,"d":"47,594"},{"v":81685.687,"d":"81,686"},{"v":262794.439,"d":"262,794"},{"v":115390.43599999999,"d":"115,390"},{"v":65391.558,"d":"65,392"},{"v":95338.986,"d":"95,339"},{"v":284851.25100000005,"d":"284,851"},{"v":115595.249,"d":"115,595"},{"v":234384.184,"d":"234,384"},{"v":318766.16099999996,"d":"318,766"},{"v":105545.80900000001,"d":"105,546"},{"v":155414.226,"d":"155,414"},{"v":48010.659,"d":"48,011"},{"v":165538.438,"d":"165,538"},{"v":102562.254,"d":"102,562"},{"v":54744.284,"d":"54,744"},{"v":128617.084,"d":"128,617"},{"v":63364.614,"d":"63,365"},{"v":123575.478,"d":"123,575"},{"v":51710.227,"d":"51,710"},{"v":362111.941,"d":"362,112"},{"v":50845.245,"d":"50,845"},{"v":53200.944,"d":"53,201"},{"v":77460.14499999999,"d":"77,460"},{"v":102719.131,"d":"102,719"},{"v":81064.64600000001,"d":"81,065"},{"v":25454.065000000002,"d":"25,454"},{"v":18314.451,"d":"18,314"},{"v":371224.846,"d":"371,225"},{"v":136166.521,"d":"136,167"},{"v":74867.86,"d":"74,868"},{"v":25889.151,"d":"25,889"},{"v":58512.012,"d":"58,512"},{"v":36692.03,"d":"36,692"},{"v":220634.82300000003,"d":"220,635"},{"v":67030.918,"d":"67,031"},{"v":22488.979,"d":"22,489"},{"v":83834.17499999999,"d":"83,834"},{"v":114888.622,"d":"114,889"},{"v":125150.872,"d":"125,151"},{"v":150496.30200000003,"d":"150,496"},{"v":83185.30799999999,"d":"83,185"},{"v":84820.64,"d":"84,821"},{"v":62218.662,"d":"62,219"},{"v":69788.606,"d":"69,789"},{"v":75479.071,"d":"75,479"},{"v":123562.601,"d":"123,563"},{"v":62590.397,"d":"62,590"}]
[null,null,"זכויות מים",{"v":14179.218,"d":"14,179"},{"v":10085.833,"d":"10,086"},{"v":9267.411,"d":"9,267"},{"v":183331.803,"d":"183,332"},{"v":49855,"d":"49,855"},0,{"v":2689.809,"d":"2,690"},{"v":8406.939,"d":"8,407"},{"v":11086.181,"d":"11,086"},{"v":22861.821,"d":"22,862"},{"v":16885,"d":"16,885"},{"v":3714.672,"d":"3,715"},0,{"v":365.598,"d":"366"},{"v":42698.937,"d":"42,699"},{"v":54993.975,"d":"54,994"},{"v":26132.475,"d":"26,132"},{"v":24083.142,"d":"24,083"},{"v":17756.685,"d":"17,757"},{"v":13000.722,"d":"13,001"},{"v":12954.3,"d":"12,954"},{"v":15517.846,"d":"15,518"},{"v":9121.203,"d":"9,121"},{"v":8509.688,"d":"8,510"},0,{"v":12980.66,"d":"12,981"},{"v":7224.95,"d":"7,225"},{"v":19136,"d":"19,136"},{"v":74480,"d":"74,480"},{"v":8788.767,"d":"8,789"},{"v":16834.659,"d":"16,835"},{"v":4058.776,"d":"4,059"},{"v":6898.507,"d":"6,899"},{"v":3789.81,"d":"3,790"},{"v":6256.662,"d":"6,257"},{"v":7288.568,"d":"7,289"},{"v":132397,"d":"132,397"},{"v":7447.729,"d":"7,448"},{"v":16492.635,"d":"16,493"},{"v":9000,"d":"9,000"},0,240,{"v":8469.791,"d":"8,470"},{"v":13124.655,"d":"13,125"},{"v":7233.38,"d":"7,233"},0,{"v":6950.649,"d":"6,951"},{"v":3972.926,"d":"3,973"},{"v":36753.584,"d":"36,754"},{"v":25538.787,"d":"25,539"},{"v":4649.616,"d":"4,650"},{"v":8248.265,"d":"8,248"},{"v":35.124,"d":"35"},{"v":7152.157,"d":"7,152"},{"v":6446.839,"d":"6,447"},{"v":2472,"d":"2,472"}]
[]
[]
[null,null,"מקדם בלאי",{"v":0.29491132020438754,"d":"0.29"},{"v":0.6180056802291307,"d":"0.62"},{"v":0.5392924917982135,"d":"0.54"},{"v":0.42909709142643304,"d":"0.43"},{"v":0.46831359985908594,"d":"0.47"},{"v":0.5513980040794471,"d":"0.55"},{"v":0.6748817093060525,"d":"0.67"},{"v":0.5393742439073739,"d":"0.54"},{"v":0.5116641351914927,"d":"0.51"},{"v":0.4627739174644321,"d":"0.46"},{"v":0.5374725761750713,"d":"0.54"},{"v":0.7468557356413821,"d":"0.75"},{"v":0.647194785747406,"d":"0.65"},{"v":0.43118394533951343,"d":"0.43"},{"v":0.4111991900671758,"d":"0.41"},{"v":0.40835875126603915,"d":"0.41"},{"v":0.42297518083946023,"d":"0.42"},{"v":0.4896149794810806,"d":"0.49"},{"v":0.5044008583805027,"d":"0.50"},{"v":0.4937373404022593,"d":"0.49"},{"v":0.45710839691743504,"d":"0.46"},{"v":0.6900901066749968,"d":"0.69"},{"v":0.632541689693141,"d":"0.63"},{"v":0.4440646153168272,"d":"0.44"},{"v":0.48229736545372115,"d":"0.48"},{"v":0.5514201101480672,"d":"0.55"},{"v":0.4282881690490794,"d":"0.43"},{"v":0.41485945263663243,"d":"0.41"},{"v":0.3362285607088754,"d":"0.34"},{"v":0.34326983026227537,"d":"0.34"},{"v":0.5127386154747494,"d":"0.51"},{"v":0.696320187523188,"d":"0.70"},{"v":0.4390703180140722,"d":"0.44"},{"v":0.5496274944664444,"d":"0.55"},{"v":0.38162769448344736,"d":"0.38"},{"v":0.28212821103570146,"d":"0.28"},{"v":0.29424110367549106,"d":"0.29"},{"v":0.6248681798245951,"d":"0.62"},{"v":0.21694798083174013,"d":"0.22"},{"v":0.25976394018129595,"d":"0.26"},{"v":0.3591810621897462,"d":"0.36"},{"v":0.45335762309433375,"d":"0.45"},{"v":0.7189949657505114,"d":"0.72"},{"v":0.48113023099669827,"d":"0.48"},{"v":0.38827164399761155,"d":"0.39"},{"v":0.5429009985176685,"d":"0.54"},{"v":0.6923494033400002,"d":"0.69"},{"v":0.7176894778199999,"d":"0.72"},{"v":0.5171250885336471,"d":"0.52"},{"v":0.3382114834735442,"d":"0.34"},{"v":0.5390758669643505,"d":"0.54"},{"v":0.5828000758761693,"d":"0.58"},{"v":0.6727782320361394,"d":"0.67"},{"v":0.5663818546789295,"d":"0.57"},{"v":0.7614946526248348,"d":"0.76"},{"v":0.3837511004800788,"d":"0.38"}]
[null,null,"אורך שנים מוכר לתשתית (לא תלוי מקדם)",{"v":30,"d":"30.00"},{"v":30,"d":"30.00"},{"v":30,"d":"30.00"},{"v":30,"d":"30.00"},{"v":30,"d":"30.00"},{"v":30,"d":"30.00"},{"v":30,"d":"30.00"},{"v":30,"d":"30.00"},{"v":30,"d":"30.00"},{"v":30,"d":"30.00"},{"v":30,"d":"30.00"},{"v":30,"d":"30.00"},{"v":30,"d":"30.00"},{"v":30,"d":"30.00"},{"v":30,"d":"30.00"},{"v":30,"d":"30.00"},{"v":30,"d":"30.00"},{"v":30,"d":"30.00"},{"v":30,"d":"30.00"},{"v":30,"d":"30.00"},{"v":30,"d":"30.00"},{"v":30,"d":"30.00"},{"v":30,"d":"30.00"},{"v":30,"d":"30.00"},{"v":30,"d":"30.00"},{"v":30,"d":"30.00"},{"v":30,"d":"30.00"},{"v":30,"d":"30.00"},{"v":30,"d":"30.00"},{"v":30,"d":"30.00"},{"v":30,"d":"30.00"},{"v":30,"d":"30.00"},{"v":30,"d":"30.00"},{"v":30,"d":"30.00"},{"v":30,"d":"30.00"},{"v":30,"d":"30.00"},{"v":30,"d":"30.00"},{"v":30,"d":"30.00"},{"v":30,"d":"30.00"},{"v":30,"d":"30.00"},{"v":30,"d":"30.00"},{"v":30,"d":"30.00"},{"v":30,"d":"30.00"},{"v":30,"d":"30.00"},{"v":30,"d":"30.00"},{"v":30,"d":"30.00"},{"v":30,"d":"30.00"},{"v":30,"d":"30.00"},{"v":30,"d":"30.00"},{"v":30,"d":"30.00"},{"v":30,"d":"30.00"},{"v":30,"d":"30.00"},{"v":30,"d":"30.00"},{"v":30,"d":"30.00"},{"v":30,"d":"30.00"},{"v":30,"d":"30.00"}]
[]
[null,"סה\"כ כמות מים","כמות המים שהובלה ברשת בשנת הבסיס (רכישה+הפקה)",{"v":10846.606,"d":"10,847"},{"v":10355.778,"d":"10,356"},{"v":3703.4790000000003,"d":"3,703"},{"v":62859.990999999995,"d":"62,860"},{"v":19945.884,"d":"19,946"},{"v":2122.057,"d":"2,122"},{"v":5518.800000000001,"d":"5,519"},{"v":11787.204,"d":"11,787"},{"v":6521.302,"d":"6,521"},{"v":7712.295,"d":"7,712"},{"v":17287.786,"d":"17,288"},{"v":5512.219,"d":"5,512"},{"v":3681.272,"d":"3,681"},{"v":6346.187,"d":"6,346"},{"v":24030.117,"d":"24,030"},{"v":16645.979,"d":"16,646"},{"v":19648.138,"d":"19,648"},{"v":21954.236,"d":"21,954"},{"v":12960.301000000001,"d":"12,960"},{"v":9635.286,"d":"9,635"},{"v":5515.013,"d":"5,515"},{"v":6494.792,"d":"6,495"},{"v":4119.388,"d":"4,119"},{"v":4285.79,"d":"4,286"},{"v":7886.4490000000005,"d":"7,886"},{"v":7642.13,"d":"7,642"},{"v":11905.545999999998,"d":"11,906"},{"v":5642.903,"d":"5,643"},{"v":27789.128,"d":"27,789"},{"v":6135.956999999999,"d":"6,136"},{"v":4798.727,"d":"4,799"},{"v":3220.689,"d":"3,221"},{"v":10032.969000000001,"d":"10,033"},{"v":4482.143,"d":"4,482"},{"v":3127.606,"d":"3,128"},{"v":3314.4030000000002,"d":"3,314"},{"v":47907.46,"d":"47,907"},{"v":6784.775,"d":"6,785"},{"v":13163.936,"d":"13,164"},{"v":4256.889,"d":"4,257"},{"v":10443.365,"d":"10,443"},{"v":2923.913,"d":"2,924"},{"v":10638.417,"d":"10,638"},{"v":4250.441,"d":"4,250"},{"v":3111.793,"d":"3,112"},{"v":4685.134,"d":"4,685"},{"v":5953.585,"d":"5,954"},{"v":7713.485999999999,"d":"7,713"},{"v":13599.794,"d":"13,600"},{"v":8610.035,"d":"8,610"},{"v":4007.871,"d":"4,008"},{"v":5820.035000000001,"d":"5,820"},{"v":4360.445,"d":"4,360"},{"v":5158.219,"d":"5,158"},{"v":5006.207,"d":"5,006"},{"v":9934.798999999999,"d":"9,935"}]
[null,"סה\"כ כמות ביוב","גזירת כמות הביוב שהובלה ברשת בשנת הבסיס",{"v":10706.696,"d":"10,706.7"},{"v":10258.602,"d":"10,258.6"},{"v":3430.264,"d":"3,430.3"},{"v":61052.337999999996,"d":"61,052.3"},{"v":18403.159,"d":"18,403.2"},{"v":1925.8579999999997,"d":"1,925.9"},{"v":5472.988000000001,"d":"5,473.0"},{"v":11125.752,"d":"11,125.8"},{"v":6214.615,"d":"6,214.6"},{"v":7342.705,"d":"7,342.7"},{"v":16127.635,"d":"16,127.6"},{"v":5448.446,"d":"5,448.4"},{"v":3370.903,"d":"3,370.9"},{"v":6001.239,"d":"6,001.2"},{"v":22131.326999999997,"d":"22,131.3"},{"v":15621.234,"d":"15,621.2"},{"v":18678.895,"d":"18,678.9"},{"v":20442.345,"d":"20,442.3"},{"v":11420.561000000002,"d":"11,420.6"},{"v":9323.202,"d":"9,323.2"},{"v":5283.874,"d":"5,283.9"},{"v":6030.457,"d":"6,030.5"},{"v":3899.49,"d":"3,899.5"},{"v":3818.421,"d":"3,818.4"},{"v":7157.524,"d":"7,157.5"},{"v":7392.063,"d":"7,392.1"},{"v":11194.637999999999,"d":"11,194.6"},{"v":4902.261,"d":"4,902.3"},{"v":26807.151,"d":"26,807.2"},{"v":5632.969999999999,"d":"5,633.0"},{"v":4182.005999999999,"d":"4,182.0"},{"v":3170.832,"d":"3,170.8"},{"v":9152.282000000001,"d":"9,152.3"},{"v":3981.818,"d":"3,981.8"},{"v":2865.378,"d":"2,865.4"},{"v":2966.9080000000004,"d":"2,966.9"},{"v":44374.573,"d":"44,374.6"},{"v":5877.763,"d":"5,877.8"},{"v":12348.131,"d":"12,348.1"},{"v":4088.974,"d":"4,089.0"},{"v":9513.697,"d":"9,513.7"},{"v":2757.395,"d":"2,757.4"},{"v":10506.229,"d":"10,506.2"},{"v":4015.4959999999996,"d":"4,015.5"},{"v":2374.393,"d":"2,374.4"},{"v":4151.594,"d":"4,151.6"},{"v":5909.695,"d":"5,909.7"},{"v":7592.932999999999,"d":"7,592.9"},{"v":12746.021,"d":"12,746.0"},{"v":7543.138999999999,"d":"7,543.1"},{"v":3740.819,"d":"3,740.8"},{"v":5387.300000000001,"d":"5,387.3"},{"v":4160.294,"d":"4,160.3"},{"v":4871.352,"d":"4,871.4"},{"v":4851.692,"d":"4,851.7"},{"v":8919.303999999998,"d":"8,919.3"}]
[null,null,"כמות בסיסית",0,0,0,0,0,0,0,0,0,0,0,0,0,0,0,0,0,0,0,0,0,0,0,0,0,0,0,0,0,0,0,0,0,0,0,0,0,0,0,0,0,0,0,0,0,0,0,0,0,0,0,0,0,0,0,0]
[{"$nulls":3},{"v":1,"d":"100%"},{"v":1,"d":"100%"},{"v":1,"d":"100%"},{"v":1,"d":"100%"},{"v":1,"d":"100%"},{"v":1,"d":"100%"},{"v":1,"d":"100%"},{"v":1,"d":"100%"},{"v":1,"d":"100%"},{"v":1,"d":"100%"},{"v":1,"d":"100%"},{"v":1,"d":"100%"},{"v":1,"d":"100%"},{"v":1,"d":"100%"},{"v":1,"d":"100%"},{"v":1,"d":"100%"},{"v":1,"d":"100%"},{"v":1,"d":"100%"},{"v":1,"d":"100%"},{"v":1,"d":"100%"},{"v":1,"d":"100%"},{"v":1,"d":"100%"},{"v":1,"d":"100%"},{"v":1,"d":"100%"},{"v":1,"d":"100%"},{"v":1,"d":"100%"},{"v":1,"d":"100%"},{"v":1,"d":"100%"},{"v":1,"d":"100%"},{"v":1,"d":"100%"},{"v":1,"d":"100%"},{"v":1,"d":"100%"},{"v":1,"d":"100%"},{"v":1,"d":"100%"},{"v":1,"d":"100%"},{"v":1,"d":"100%"},{"v":1,"d":"100%"},{"v":1,"d":"100%"},{"v":1,"d":"100%"},{"v":1,"d":"100%"},{"v":1,"d":"100%"},{"v":1,"d":"100%"},{"v":1,"d":"100%"},{"v":1,"d":"100%"},{"v":1,"d":"100%"},{"v":1,"d":"100%"},{"v":1,"d":"100%"},{"v":1,"d":"100%"},{"v":1,"d":"100%"},{"v":1,"d":"100%"},{"v":1,"d":"100%"},{"v":1,"d":"100%"},{"v":1,"d":"100%"},{"v":1,"d":"100%"},{"v":1,"d":"100%"},{"v":1,"d":"100%"}]
[null,null,"שיעור החוב המוכר",{"v":0.3,"d":"30%"},{"v":0.4,"d":"40%"},{"v":0.4,"d":"40%"},{"v":0.197,"d":"20%"},{"v":0.35,"d":"35%"},{"v":0.4,"d":"40%"},{"v":0.4,"d":"40%"},{"v":0.4,"d":"40%"},{"v":0.3,"d":"30%"},{"v":0.4,"d":"40%"},{"v":0.55,"d":"55%"},{"v":0.4,"d":"40%"},{"v":0.3,"d":"30%"},{"v":0.4,"d":"40%"},{"v":0.35,"d":"35%"},{"v":0.4,"d":"40%"},{"v":0.3125957825791846,"d":"31%"},{"v":0.5,"d":"50%"},{"v":0.3,"d":"30%"},{"v":0.4,"d":"40%"},{"v":0.3,"d":"30%"},{"v":0.3,"d":"30%"},{"v":0.4,"d":"40%"},{"v":0.3,"d":"30%"},{"v":0.3,"d":"30%"},{"v":0.3,"d":"30%"},{"v":0.35,"d":"35%"},{"v":0.3,"d":"30%"},{"v":0.4,"d":"40%"},{"v":0.4,"d":"40%"},{"v":0.3,"d":"30%"},{"v":0.3,"d":"30%"},{"v":0.3,"d":"30%"},{"v":0.3,"d":"30%"},{"v":0.3,"d":"30%"},{"v":0.3,"d":"30%"},{"v":0.4,"d":"40%"},{"v":0.4,"d":"40%"},{"v":0.3,"d":"30%"},{"v":0.3,"d":"30%"},{"v":0.3,"d":"30%"},{"v":0.3,"d":"30%"},{"v":0.4,"d":"40%"},{"v":0.3,"d":"30%"},{"v":0.3,"d":"30%"},{"v":0.3,"d":"30%"},{"v":0.4,"d":"40%"},{"v":0.4,"d":"40%"},{"v":0.4,"d":"40%"},{"v":0.4,"d":"40%"},{"v":0.4,"d":"40%"},{"v":0.3,"d":"30%"},{"v":0.4,"d":"40%"},{"v":0.4,"d":"40%"},{"v":0.4,"d":"40%"},{"v":0.4,"d":"40%"}]
[{"$nulls":3},"הצמדה","הצמדה","הצמדה","הצמדה","הצמדה","הצמדה","הצמדה","הצמדה","הצמדה","הצמדה","הצמדה","הצמדה","הצמדה","הצמדה","הצמדה","הצמדה","הצמדה","הצמדה","הצמדה","הצמדה","הצמדה","הצמדה","הצמדה","הצמדה","הצמדה","הצמדה","הצמדה","הצמדה","הצמדה","הצמדה","הצמדה","הצמדה","הצמדה","הצמדה","הצמדה","הצמדה","הצמדה","הצמדה","הצמדה","הצמדה","הצמדה","הצמדה","הצמדה","הצמדה","הצמדה","הצמדה","הצמדה","הצמדה","הצמדה","הצמדה","הצמדה","הצמדה","הצמדה","הצמדה","הצמדה","הצמדה"]
[{"$nulls":3},2011,2011,2011,2011,2011,2011,2011,2011,2011,2011,2011,2011,2011,2011,2011,2011,2011,2011,2011,2011,2011,2011,2011,2011,2011,2011,2011,2011,2011,2011,2011,2011,2011,2011,2011,2011,2011,2011,2011,2011,2011,2011,2011,2011,2011,2011,2011,2011,2011,2011,2011,2011,2011,2011,2011,2011]
[null,null,"שיעור עליית המדד ממועד ההקמה עד תום השנה הקודמת",{"v":-1,"d":"-100.0%"},{"v":-1,"d":"-100.0%"},{"v":-1,"d":"-100.0%"},{"v":-1,"d":"-100.0%"},{"v":-1,"d":"-100.0%"},{"v":-1,"d":"-100.0%"},{"v":-1,"d":"-100.0%"},{"v":-1,"d":"-100.0%"},{"v":-1,"d":"-100.0%"},{"v":-1,"d":"-100.0%"},{"v":-1,"d":"-100.0%"},{"v":-1,"d":"-100.0%"},{"v":-1,"d":"-100.0%"},{"v":-1,"d":"-100.0%"},{"v":-1,"d":"-100.0%"},{"v":-1,"d":"-100.0%"},{"v":-1,"d":"-100.0%"},{"v":-1,"d":"-100.0%"},{"v":-1,"d":"-100.0%"},{"v":-1,"d":"-100.0%"},{"v":-1,"d":"-100.0%"},{"v":-1,"d":"-100.0%"},{"v":-1,"d":"-100.0%"},{"v":-1,"d":"-100.0%"},{"v":-1,"d":"-100.0%"},{"v":-1,"d":"-100.0%"},{"v":-1,"d":"-100.0%"},{"v":-1,"d":"-100.0%"},{"v":-1,"d":"-100.0%"},{"v":-1,"d":"-100.0%"},{"v":-1,"d":"-100.0%"},{"v":-1,"d":"-100.0%"},{"v":-1,"d":"-100.0%"},{"v":-1,"d":"-100.0%"},{"v":-1,"d":"-100.0%"},{"v":-1,"d":"-100.0%"},{"v":-1,"d":"-100.0%"},{"v":-1,"d":"-100.0%"},{"v":-1,"d":"-100.0%"},{"v":-1,"d":"-100.0%"},{"v":-1,"d":"-100.0%"},{"v":-1,"d":"-100.0%"},{"v":-1,"d":"-100.0%"},{"v":-1,"d":"-100.0%"},{"v":-1,"d":"-100.0%"},{"v":-1,"d":"-100.0%"},{"v":-1,"d":"-100.0%"},{"v":-1,"d":"-100.0%"},{"v":-1,"d":"-100.0%"},{"v":-1,"d":"-100.0%"},{"v":-1,"d":"-100.0%"},{"v":-1,"d":"-100.0%"},{"v":-1,"d":"-100.0%"},{"v":-1,"d":"-100.0%"},{"v":-1,"d":"-100.0%"},{"v":-1,"d":"-100.0%"}]
[]
[null,null,"נתוני צריכה (לפי דיווח התאגיד)"]
[null,null,"הפקה עצמית (אלפי מ\"ק)",{"v":8216.46,"d":"8,216"},{"v":8216.46,"d":"8,216"},{"v":8216.46,"d":"8,216"},{"v":8216.46,"d":"8,216"},{"v":8216.46,"d":"8,216"},{"v":8216.46,"d":"8,216"},{"v":8216.46,"d":"8,216"},{"v":8216.46,"d":"8,216"},{"v":8216.46,"d":"8,216"},{"v":8216.46,"d":"8,216"},{"v":8216.46,"d":"8,216"},{"v":8216.46,"d":"8,216"},{"v":8216.46,"d":"8,216"},{"v":8216.46,"d":"8,216"},{"v":8216.46,"d":"8,216"},{"v":8216.46,"d":"8,216"},{"v":8216.46,"d":"8,216"},{"v":8216.46,"d":"8,216"},{"v":8216.46,"d":"8,216"},{"v":8216.46,"d":"8,216"},{"v":8216.46,"d":"8,216"},{"v":8216.46,"d":"8,216"},{"v":8216.46,"d":"8,216"},{"v":8216.46,"d":"8,216"},{"v":8216.46,"d":"8,216"},{"v":8216.46,"d":"8,216"},{"v":8216.46,"d":"8,216"},{"v":8216.46,"d":"8,216"},{"v":8216.46,"d":"8,216"},{"v":8216.46,"d":"8,216"},{"v":8216.46,"d":"8,216"},{"v":8216.46,"d":"8,216"},{"v":8216.46,"d":"8,216"},{"v":8216.46,"d":"8,216"},{"v":8216.46,"d":"8,216"},{"v":8216.46,"d":"8,216"},{"v":8216.46,"d":"8,216"},{"v":8216.46,"d":"8,216"},{"v":8216.46,"d":"8,216"},{"v":8216.46,"d":"8,216"},{"v":8216.46,"d":"8,216"},{"v":8216.46,"d":"8,216"},{"v":8216.46,"d":"8,216"},{"v":8216.46,"d":"8,216"},{"v":8216.46,"d":"8,216"},{"v":8216.46,"d":"8,216"},{"v":8216.46,"d":"8,216"},{"v":8216.46,"d":"8,216"},{"v":8216.46,"d":"8,216"},{"v":8216.46,"d":"8,216"},{"v":8216.46,"d":"8,216"},{"v":8216.46,"d":"8,216"},{"v":8216.46,"d":"8,216"},{"v":8216.46,"d":"8,216"},{"v":8216.46,"d":"8,216"},{"v":8216.46,"d":"8,216"}]
[null,null,"רכישה ממקורות (אלפי מ\"ק)",{"v":9334,"d":"9,334"},{"v":9334,"d":"9,334"},{"v":9334,"d":"9,334"},{"v":9334,"d":"9,334"},{"v":9334,"d":"9,334"},{"v":9334,"d":"9,334"},{"v":9334,"d":"9,334"},{"v":9334,"d":"9,334"},{"v":9334,"d":"9,334"},{"v":9334,"d":"9,334"},{"v":9334,"d":"9,334"},{"v":9334,"d":"9,334"},{"v":9334,"d":"9,334"},{"v":9334,"d":"9,334"},{"v":9334,"d":"9,334"},{"v":9334,"d":"9,334"},{"v":9334,"d":"9,334"},{"v":9334,"d":"9,334"},{"v":9334,"d":"9,334"},{"v":9334,"d":"9,334"},{"v":9334,"d":"9,334"},{"v":9334,"d":"9,334"},{"v":9334,"d":"9,334"},{"v":9334,"d":"9,334"},{"v":9334,"d":"9,334"},{"v":9334,"d":"9,334"},{"v":9334,"d":"9,334"},{"v":9334,"d":"9,334"},{"v":9334,"d":"9,334"},{"v":9334,"d":"9,334"},{"v":9334,"d":"9,334"},{"v":9334,"d":"9,334"},{"v":9334,"d":"9,334"},{"v":9334,"d":"9,334"},{"v":9334,"d":"9,334"},{"v":9334,"d":"9,334"},{"v":9334,"d":"9,334"},{"v":9334,"d":"9,334"},{"v":9334,"d":"9,334"},{"v":9334,"d":"9,334"},{"v":9334,"d":"9,334"},{"v":9334,"d":"9,334"},{"v":9334,"d":"9,334"},{"v":9334,"d":"9,334"},{"v":9334,"d":"9,334"},{"v":9334,"d":"9,334"},{"v":9334,"d":"9,334"},{"v":9334,"d":"9,334"},{"v":9334,"d":"9,334"},{"v":9334,"d":"9,334"},{"v":9334,"d":"9,334"},{"v":9334,"d":"9,334"},{"v":9334,"d":"9,334"},{"v":9334,"d":"9,334"},{"v":9334,"d":"9,334"},{"v":9334,"d":"9,334"}]
[null,null,"סה\"כ כמות מים מוזרמת",{"v":17550.46,"d":"17,550"},{"v":17550.46,"d":"17,550"},{"v":17550.46,"d":"17,550"},{"v":17550.46,"d":"17,550"},{"v":17550.46,"d":"17,550"},{"v":17550.46,"d":"17,550"},{"v":17550.46,"d":"17,550"},{"v":17550.46,"d":"17,550"},{"v":17550.46,"d":"17,550"},{"v":17550.46,"d":"17,550"},{"v":17550.46,"d":"17,550"},{"v":17550.46,"d":"17,550"},{"v":17550.46,"d":"17,550"},{"v":17550.46,"d":"17,550"},{"v":17550.46,"d":"17,550"},{"v":17550.46,"d":"17,550"},{"v":17550.46,"d":"17,550"},{"v":17550.46,"d":"17,550"},{"v":17550.46,"d":"17,550"},{"v":17550.46,"d":"17,550"},{"v":17550.46,"d":"17,550"},{"v":17550.46,"d":"17,550"},{"v":17550.46,"d":"17,550"},{"v":17550.46,"d":"17,550"},{"v":17550.46,"d":"17,550"},{"v":17550.46,"d":"17,550"},{"v":17550.46,"d":"17,550"},{"v":17550.46,"d":"17,550"},{"v":17550.46,"d":"17,550"},{"v":17550.46,"d":"17,550"},{"v":17550.46,"d":"17,550"},{"v":17550.46,"d":"17,550"},{"v":17550.46,"d":"17,550"},{"v":17550.46,"d":"17,550"},{"v":17550.46,"d":"17,550"},{"v":17550.46,"d":"17,550"},{"v":17550.46,"d":"17,550"},{"v":17550.46,"d":"17,550"},{"v":17550.46,"d":"17,550"},{"v":17550.46,"d":"17,550"},{"v":17550.46,"d":"17,550"},{"v":17550.46,"d":"17,550"},{"v":17550.46,"d":"17,550"},{"v":17550.46,"d":"17,550"},{"v":17550.46,"d":"17,550"},{"v":17550.46,"d":"17,550"},{"v":17550.46,"d":"17,550"},{"v":17550.46,"d":"17,550"},{"v":17550.46,"d":"17,550"},{"v":17550.46,"d":"17,550"},{"v":17550.46,"d":"17,550"},{"v":17550.46,"d":"17,550"},{"v":17550.46,"d":"17,550"},{"v":17550.46,"d":"17,550"},{"v":17550.46,"d":"17,550"},{"v":17550.46,"d":"17,550"}]
[null,null,"סה\"כ צריכה של כלל הצרכנים ( אלפי מ\"ק)",{"v":15934.695,"d":"15,935"},{"v":15934.695,"d":"15,935"},{"v":15935.695,"d":"15,936"},{"v":15936.695,"d":"15,937"},{"v":15937.695,"d":"15,938"},{"v":15938.695,"d":"15,939"},{"v":15939.695,"d":"15,940"},{"v":15940.695,"d":"15,941"},{"v":15941.695,"d":"15,942"},{"v":15942.695,"d":"15,943"},{"v":15943.695,"d":"15,944"},{"v":15944.695,"d":"15,945"},{"v":15945.695,"d":"15,946"},{"v":15946.695,"d":"15,947"},{"v":15947.695,"d":"15,948"},{"v":15948.695,"d":"15,949"},{"v":15949.695,"d":"15,950"},{"v":15950.695,"d":"15,951"},{"v":15951.695,"d":"15,952"},{"v":15952.695,"d":"15,953"},{"v":15953.695,"d":"15,954"},{"v":15954.695,"d":"15,955"},{"v":15955.695,"d":"15,956"},{"v":15956.695,"d":"15,957"},{"v":15957.695,"d":"15,958"},{"v":15958.695,"d":"15,959"},{"v":15959.695,"d":"15,960"},{"v":15960.695,"d":"15,961"},{"v":15961.695,"d":"15,962"},{"v":15962.695,"d":"15,963"},{"v":15963.695,"d":"15,964"},{"v":15964.695,"d":"15,965"},{"v":15965.695,"d":"15,966"},{"v":15966.695,"d":"15,967"},{"v":15967.695,"d":"15,968"},{"v":15968.695,"d":"15,969"},{"v":15969.695,"d":"15,970"},{"v":15970.695,"d":"15,971"},{"v":15971.695,"d":"15,972"},{"v":15972.695,"d":"15,973"},{"v":15973.695,"d":"15,974"},{"v":15974.695,"d":"15,975"},{"v":15975.695,"d":"15,976"},{"v":15976.695,"d":"15,977"},{"v":15977.695,"d":"15,978"},{"v":15978.695,"d":"15,979"},{"v":15979.695,"d":"15,980"},{"v":15980.695,"d":"15,981"},{"v":15981.695,"d":"15,982"},{"v":15982.695,"d":"15,983"},{"v":15983.695,"d":"15,984"},{"v":15984.695,"d":"15,985"},{"v":15985.695,"d":"15,986"},{"v":15986.695,"d":"15,987"},{"v":15987.695,"d":"15,988"},{"v":15987.695,"d":"15,988"}]
[null,null,"פחת מים",{"v":0.09206396869369804,"d":"9.2%"},{"v":0.09206396869369804,"d":"9.2%"},{"v":0.09200699013017322,"d":"9.2%"},{"v":0.09195001156664839,"d":"9.2%"},{"v":0.09189303300312357,"d":"9.2%"},{"v":0.09183605443959875,"d":"9.2%"},{"v":0.09177907587607392,"d":"9.2%"},{"v":0.09172209731254899,"d":"9.2%"},{"v":0.09166511874902417,"d":"9.2%"},{"v":0.09160814018549934,"d":"9.2%"},{"v":0.09155116162197452,"d":"9.2%"},{"v":0.0914941830584497,"d":"9.1%"},{"v":0.09143720449492487,"d":"9.1%"},{"v":0.09138022593140005,"d":"9.1%"},{"v":0.09132324736787523,"d":"9.1%"},{"v":0.0912662688043504,"d":"9.1%"},{"v":0.09120929024082558,"d":"9.1%"},{"v":0.09115231167730076,"d":"9.1%"},{"v":0.09109533311377593,"d":"9.1%"},{"v":0.09103835455025111,"d":"9.1%"},{"v":0.09098137598672629,"d":"9.1%"},{"v":0.09092439742320146,"d":"9.1%"},{"v":0.09086741885967653,"d":"9.1%"},{"v":0.0908104402961517,"d":"9.1%"},{"v":0.09075346173262688,"d":"9.1%"},{"v":0.09069648316910206,"d":"9.1%"},{"v":0.09063950460557724,"d":"9.1%"},{"v":0.09058252604205241,"d":"9.1%"},{"v":0.09052554747852759,"d":"9.1%"},{"v":0.09046856891500277,"d":"9.0%"},{"v":0.09041159035147794,"d":"9.0%"},{"v":0.09035461178795312,"d":"9.0%"},{"v":0.0902976332244283,"d":"9.0%"},{"v":0.09024065466090347,"d":"9.0%"},{"v":0.09018367609737865,"d":"9.0%"},{"v":0.09012669753385383,"d":"9.0%"},{"v":0.090069718970329,"d":"9.0%"},{"v":0.09001274040680407,"d":"9.0%"},{"v":0.08995576184327925,"d":"9.0%"},{"v":0.08989878327975442,"d":"9.0%"},{"v":0.0898418047162296,"d":"9.0%"},{"v":0.08978482615270478,"d":"9.0%"},{"v":0.08972784758917995,"d":"9.0%"},{"v":0.08967086902565513,"d":"9.0%"},{"v":0.08961389046213031,"d":"9.0%"},{"v":0.08955691189860548,"d":"9.0%"},{"v":0.08949993333508066,"d":"8.9%"},{"v":0.08944295477155584,"d":"8.9%"},{"v":0.08938597620803101,"d":"8.9%"},{"v":0.08932899764450619,"d":"8.9%"},{"v":0.08927201908098137,"d":"8.9%"},{"v":0.08921504051745655,"d":"8.9%"},{"v":0.08915806195393161,"d":"8.9%"},{"v":0.08910108339040679,"d":"8.9%"},{"v":0.08904410482688196,"d":"8.9%"},{"v":0.08904410482688196,"d":"8.9%"}]
[null,null,"כמות הביוב המוזרמת (אלפי מ\"ק)",{"$error":"#REF!"},{"$error":"#REF!"},{"$error":"#REF!"},{"$error":"#REF!"},{"$error":"#REF!"},{"$error":"#REF!"},{"$error":"#REF!"},{"$error":"#REF!"},{"$error":"#REF!"},{"$error":"#REF!"},{"$error":"#REF!"},{"$error":"#REF!"},{"$error":"#REF!"},{"$error":"#REF!"},{"$error":"#REF!"},{"$error":"#REF!"},{"$error":"#REF!"},{"$error":"#REF!"},{"$error":"#REF!"},{"$error":"#REF!"},{"$error":"#REF!"},{"$error":"#REF!"},{"$error":"#REF!"},{"$error":"#REF!"},{"$error":"#REF!"},{"$error":"#REF!"},{"$error":"#REF!"},{"$error":"#REF!"},{"$error":"#REF!"},{"$error":"#REF!"},{"$error":"#REF!"},{"$error":"#REF!"},{"$error":"#REF!"},{"$error":"#REF!"},{"$error":"#REF!"},{"$error":"#REF!"},{"$error":"#REF!"},{"$error":"#REF!"},{"$error":"#REF!"},{"$error":"#REF!"},{"$error":"#REF!"},{"$error":"#REF!"},{"$error":"#REF!"},{"$error":"#REF!"},{"$error":"#REF!"},{"$error":"#REF!"},{"$error":"#REF!"},{"$error":"#REF!"},{"$error":"#REF!"},{"$error":"#REF!"},{"$error":"#REF!"},{"$error":"#REF!"},{"$error":"#REF!"},{"$error":"#REF!"},{"$error":"#REF!"},{"$error":"#REF!"}]
[null,null,"אחוז שפיעת הביוב",{"$error":"#REF!"},{"$error":"#REF!"},{"$error":"#REF!"},{"$error":"#REF!"},{"$error":"#REF!"},{"$error":"#REF!"},{"$error":"#REF!"},{"$error":"#REF!"},{"$error":"#REF!"},{"$error":"#REF!"},{"$error":"#REF!"},{"$error":"#REF!"},{"$error":"#REF!"},{"$error":"#REF!"},{"$error":"#REF!"},{"$error":"#REF!"},{"$error":"#REF!"},{"$error":"#REF!"},{"$error":"#REF!"},{"$error":"#REF!"},{"$error":"#REF!"},{"$error":"#REF!"},{"$error":"#REF!"},{"$error":"#REF!"},{"$error":"#REF!"},{"$error":"#REF!"},{"$error":"#REF!"},{"$error":"#REF!"},{"$error":"#REF!"},{"$error":"#REF!"},{"$error":"#REF!"},{"$error":"#REF!"},{"$error":"#REF!"},{"$error":"#REF!"},{"$error":"#REF!"},{"$error":"#REF!"},{"$error":"#REF!"},{"$error":"#REF!"},{"$error":"#REF!"},{"$error":"#REF!"},{"$error":"#REF!"},{"$error":"#REF!"},{"$error":"#REF!"},{"$error":"#REF!"},{"$error":"#REF!"},{"$error":"#REF!"},{"$error":"#REF!"},{"$error":"#REF!"},{"$error":"#REF!"},{"$error":"#REF!"},{"$error":"#REF!"},{"$error":"#REF!"},{"$error":"#REF!"},{"$error":"#REF!"},{"$error":"#REF!"},{"$error":"#REF!"}]
[]
[null,null,"שיעור גבייה מצטבר",{"v":0.91,"d":"91%"},{"v":0.91,"d":"91%"},{"v":1.91,"d":"191%"},{"v":2.91,"d":"291%"},{"v":3.91,"d":"391%"},{"v":4.91,"d":"491%"},{"v":5.91,"d":"591%"},{"v":6.91,"d":"691%"},{"v":7.91,"d":"791%"},{"v":8.91,"d":"891%"},{"v":9.91,"d":"991%"},{"v":10.91,"d":"1091%"},{"v":11.91,"d":"1191%"},{"v":12.91,"d":"1291%"},{"v":13.91,"d":"1391%"},{"v":14.91,"d":"1491%"},{"v":15.91,"d":"1591%"},{"v":16.91,"d":"1691%"},{"v":17.91,"d":"1791%"},{"v":18.91,"d":"1891%"},{"v":19.91,"d":"1991%"},{"v":20.91,"d":"2091%"},{"v":21.91,"d":"2191%"},{"v":22.91,"d":"2291%"},{"v":23.91,"d":"2391%"},{"v":24.91,"d":"2491%"},{"v":25.91,"d":"2591%"},{"v":26.91,"d":"2691%"},{"v":27.91,"d":"2791%"},{"v":28.91,"d":"2891%"},{"v":29.91,"d":"2991%"},{"v":30.91,"d":"3091%"},{"v":31.91,"d":"3191%"},{"v":32.91,"d":"3291%"},{"v":33.91,"d":"3391%"},{"v":34.91,"d":"3491%"},{"v":35.91,"d":"3591%"},{"v":36.91,"d":"3691%"},{"v":37.91,"d":"3791%"},{"v":38.91,"d":"3891%"},{"v":39.91,"d":"3991%"},{"v":40.91,"d":"4091%"},{"v":41.91,"d":"4191%"},{"v":42.91,"d":"4291%"},{"v":43.91,"d":"4391%"},{"v":44.91,"d":"4491%"},{"v":45.91,"d":"4591%"},{"v":46.91,"d":"4691%"},{"v":47.91,"d":"4791%"},{"v":48.91,"d":"4891%"},{"v":49.91,"d":"4991%"},{"v":50.91,"d":"5091%"},{"v":51.91,"d":"5191%"},{"v":52.91,"d":"5291%"},{"v":53.91,"d":"5391%"},{"v":53.91,"d":"5391%"}]
[{"$nulls":3},{"v":-0.012936206512257464,"d":"-1.3%"},{"v":-0.012936206512257464,"d":"-1.3%"},{"v":0.03603989739321567,"d":"3.6%"},{"v":0.028451623479049504,"d":"2.8%"},{"v":-0.012936206512257464,"d":"-1.3%"},{"v":-0.012936206512257464,"d":"-1.3%"},{"v":-0.012936206512257464,"d":"-1.3%"},{"v":-0.012936206512257464,"d":"-1.3%"},{"v":-0.012936206512257464,"d":"-1.3%"},{"v":0.0738065285959657,"d":"7.4%"},{"v":-0.02346997350056368,"d":"-2.3%"},{"v":-0.012936206512257464,"d":"-1.3%"},{"v":-0.012936206512257464,"d":"-1.3%"},{"v":-0.012936206512257464,"d":"-1.3%"},{"v":-0.012936206512257464,"d":"-1.3%"},{"v":-0.012936206512257464,"d":"-1.3%"},{"v":-0.02346997350056368,"d":"-2.3%"},{"v":0.0738065285959657,"d":"7.4%"},{"v":0.05739704108414201,"d":"5.7%"},{"v":-0.012936206512257464,"d":"-1.3%"},{"v":-0.012936206512257464,"d":"-1.3%"},{"v":0.05739704108414201,"d":"5.7%"},{"v":-0.012936206512257464,"d":"-1.3%"},{"v":-0.012936206512257464,"d":"-1.3%"},{"v":-0.012936206512257464,"d":"-1.3%"},{"v":-0.012936206512257464,"d":"-1.3%"},{"v":-0.012936206512257464,"d":"-1.3%"},{"v":-0.012936206512257464,"d":"-1.3%"},{"v":-0.012936206512257464,"d":"-1.3%"},{"v":-0.012936206512257464,"d":"-1.3%"},{"v":-0.012936206512257464,"d":"-1.3%"},{"v":-0.012936206512257464,"d":"-1.3%"},{"v":-0.012936206512257464,"d":"-1.3%"},{"v":-0.012936206512257464,"d":"-1.3%"},{"v":-0.012936206512257464,"d":"-1.3%"},{"v":-0.012936206512257464,"d":"-1.3%"},{"v":-0.012936206512257464,"d":"-1.3%"},{"v":-0.012936206512257464,"d":"-1.3%"},{"v":-0.012936206512257464,"d":"-1.3%"},{"v":-0.012936206512257464,"d":"-1.3%"},{"v":-0.012936206512257464,"d":"-1.3%"},{"v":-0.012936206512257464,"d":"-1.3%"},{"v":-0.012936206512257464,"d":"-1.3%"},{"v":-0.012936206512257464,"d":"-1.3%"},{"v":-0.012936206512257464,"d":"-1.3%"},{"v":-0.02346997350056368,"d":"-2.3%"},{"v":-0.012936206512257464,"d":"-1.3%"},{"v":-0.012936206512257464,"d":"-1.3%"},{"v":-0.012936206512257464,"d":"-1.3%"},{"v":-0.012936206512257464,"d":"-1.3%"},{"v":-0.02346997350056368,"d":"-2.3%"},{"v":-0.02346997350056368,"d":"-2.3%"},{"v":-0.012936206512257464,"d":"-1.3%"},{"v":-0.012936206512257464,"d":"-1.3%"},{"v":-0.012936206512257464,"d":"-1.3%"},{"v":0.0518090638744797,"d":"5.2%"}]
[{"$nulls":3},2011,2011,2011,2011,2011,2011,2011,2011,2011,2011,2011,2011,2011,2011,2011,2011,2011,2011,2011,2011,2011,2011,2011,2011,2011,2011,2011,2011,2011,2011,2011,2011,2011,2011,2011,2011,2011,2011,2011,2011,2011,2011,2011,2011,2011,2011,2011,2011,2011,2011,2011,2011,2011,2011,2011,2011]
[null,null,"תעריפי תפעול והון חוזר כולל פחת מים"]
[null,null,"מים",{"v":1.0049365012683333,"d":"1.00"},{"v":1.0049365012683333,"d":"1.00"},{"v":0.9553779888770182,"d":"0.96"},{"v":0.9553779888770182,"d":"0.96"},{"v":0.9553779888770182,"d":"0.96"},{"v":0.9553779888770182,"d":"0.96"},{"v":1.0049365012683333,"d":"1.00"},{"v":0.9553779888770182,"d":"0.96"},{"v":1.0049365012683333,"d":"1.00"},{"v":0.9553779888770182,"d":"0.96"},{"v":0.9553779888770182,"d":"0.96"},{"v":1.0049365012683333,"d":"1.00"},{"v":0.9553779888770182,"d":"0.96"},{"v":1.0049365012683333,"d":"1.00"},{"v":0.9553779888770182,"d":"0.96"},{"v":0.9553779888770182,"d":"0.96"},{"v":0.9553779888770182,"d":"0.96"},{"v":0.9553779888770182,"d":"0.96"},{"v":0.9553779888770182,"d":"0.96"},{"v":1.0049365012683333,"d":"1.00"},{"v":1.0049365012683333,"d":"1.00"},{"v":0.9553779888770182,"d":"0.96"},{"v":1.0049365012683333,"d":"1.00"},{"v":0.9553779888770182,"d":"0.96"},{"v":0.9553779888770182,"d":"0.96"},{"v":1.0049365012683333,"d":"1.00"},{"v":0.9553779888770182,"d":"0.96"},{"v":0.9553779888770182,"d":"0.96"},{"v":0.9553779888770182,"d":"0.96"},{"v":0.9553779888770182,"d":"0.96"},{"v":0.9553779888770182,"d":"0.96"},{"v":1.0049365012683333,"d":"1.00"},{"v":0.9553779888770182,"d":"0.96"},{"v":0.9553779888770182,"d":"0.96"},{"v":0.9553779888770182,"d":"0.96"},{"v":0.9553779888770182,"d":"0.96"},{"v":0.9553779888770182,"d":"0.96"},{"v":0.9553779888770182,"d":"0.96"},{"v":0.9553779888770182,"d":"0.96"},{"v":0.9553779888770182,"d":"0.96"},{"v":0.9553779888770182,"d":"0.96"},{"v":0.9553779888770182,"d":"0.96"},{"v":1.0049365012683333,"d":"1.00"},{"v":1.0049365012683333,"d":"1.00"},{"v":0.9553779888770182,"d":"0.96"},{"v":0.9553779888770182,"d":"0.96"},{"v":1.0049365012683333,"d":"1.00"},{"v":1.0049365012683333,"d":"1.00"},{"v":1.0049365012683333,"d":"1.00"},{"v":1.0049365012683333,"d":"1.00"},{"v":0.9553779888770182,"d":"0.96"},{"v":1.0049365012683333,"d":"1.00"},{"v":1.0049365012683333,"d":"1.00"},{"v":0.9553779888770182,"d":"0.96"},{"v":1.0049365012683333,"d":"1.00"},{"v":0.9553779888770182,"d":"0.96"},{"v":0.9730774575882019,"d":"0.97"}]
[null,null,"ביוב",{"v":0.8105645360801266,"d":"0.81"},{"v":0.8105645360801266,"d":"0.81"},{"v":0.7705914904652161,"d":"0.77"},{"v":0.7705914904652161,"d":"0.77"},{"v":0.7705914904652161,"d":"0.77"},{"v":0.7705914904652161,"d":"0.77"},{"v":0.8105645360801266,"d":"0.81"},{"v":0.7705914904652161,"d":"0.77"},{"v":0.8105645360801266,"d":"0.81"},{"v":0.7705914904652161,"d":"0.77"},{"v":0.7705914904652161,"d":"0.77"},{"v":0.8105645360801266,"d":"0.81"},{"v":0.7705914904652161,"d":"0.77"},{"v":0.8105645360801266,"d":"0.81"},{"v":0.7705914904652161,"d":"0.77"},{"v":0.7705914904652161,"d":"0.77"},{"v":0.7705914904652161,"d":"0.77"},{"v":0.7705914904652161,"d":"0.77"},{"v":0.7705914904652161,"d":"0.77"},{"v":0.8105645360801266,"d":"0.81"},{"v":0.8105645360801266,"d":"0.81"},{"v":0.7705914904652161,"d":"0.77"},{"v":0.8105645360801266,"d":"0.81"},{"v":0.7705914904652161,"d":"0.77"},{"v":0.7705914904652161,"d":"0.77"},{"v":0.8105645360801266,"d":"0.81"},{"v":0.7705914904652161,"d":"0.77"},{"v":0.7705914904652161,"d":"0.77"},{"v":0.7705914904652161,"d":"0.77"},{"v":0.7705914904652161,"d":"0.77"},{"v":0.7705914904652161,"d":"0.77"},{"v":0.8105645360801266,"d":"0.81"},{"v":0.7705914904652161,"d":"0.77"},{"v":0.7705914904652161,"d":"0.77"},{"v":0.7705914904652161,"d":"0.77"},{"v":0.7705914904652161,"d":"0.77"},{"v":0.7705914904652161,"d":"0.77"},{"v":0.7705914904652161,"d":"0.77"},{"v":0.7705914904652161,"d":"0.77"},{"v":0.7705914904652161,"d":"0.77"},{"v":0.7705914904652161,"d":"0.77"},{"v":0.7705914904652161,"d":"0.77"},{"v":0.8105645360801266,"d":"0.81"},{"v":0.8105645360801266,"d":"0.81"},{"v":0.7705914904652161,"d":"0.77"},{"v":0.7705914904652161,"d":"0.77"},{"v":0.8105645360801266,"d":"0.81"},{"v":0.8105645360801266,"d":"0.81"},{"v":0.8105645360801266,"d":"0.81"},{"v":0.8105645360801266,"d":"0.81"},{"v":0.7705914904652161,"d":"0.77"},{"v":0.8105645360801266,"d":"0.81"},{"v":0.8105645360801266,"d":"0.81"},{"v":0.7705914904652161,"d":"0.77"},{"v":0.8105645360801266,"d":"0.81"},{"v":0.7705914904652161,"d":"0.77"},{"v":0.7848675781848268,"d":"0.78"}]
[null,null,"סה\"כ",{"v":1.81550103734846,"d":"1.82"},{"v":1.81550103734846,"d":"1.82"},{"v":1.7259694793422344,"d":"1.73"},{"v":1.7259694793422344,"d":"1.73"},{"v":1.7259694793422344,"d":"1.73"},{"v":1.7259694793422344,"d":"1.73"},{"v":1.81550103734846,"d":"1.82"},{"v":1.7259694793422344,"d":"1.73"},{"v":1.81550103734846,"d":"1.82"},{"v":1.7259694793422344,"d":"1.73"},{"v":1.7259694793422344,"d":"1.73"},{"v":1.81550103734846,"d":"1.82"},{"v":1.7259694793422344,"d":"1.73"},{"v":1.81550103734846,"d":"1.82"},{"v":1.7259694793422344,"d":"1.73"},{"v":1.7259694793422344,"d":"1.73"},{"v":1.7259694793422344,"d":"1.73"},{"v":1.7259694793422344,"d":"1.73"},{"v":1.7259694793422344,"d":"1.73"},{"v":1.81550103734846,"d":"1.82"},{"v":1.81550103734846,"d":"1.82"},{"v":1.7259694793422344,"d":"1.73"},{"v":1.81550103734846,"d":"1.82"},{"v":1.7259694793422344,"d":"1.73"},{"v":1.7259694793422344,"d":"1.73"},{"v":1.81550103734846,"d":"1.82"},{"v":1.7259694793422344,"d":"1.73"},{"v":1.7259694793422344,"d":"1.73"},{"v":1.7259694793422344,"d":"1.73"},{"v":1.7259694793422344,"d":"1.73"},{"v":1.7259694793422344,"d":"1.73"},{"v":1.81550103734846,"d":"1.82"},{"v":1.7259694793422344,"d":"1.73"},{"v":1.7259694793422344,"d":"1.73"},{"v":1.7259694793422344,"d":"1.73"},{"v":1.7259694793422344,"d":"1.73"},{"v":1.7259694793422344,"d":"1.73"},{"v":1.7259694793422344,"d":"1.73"},{"v":1.7259694793422344,"d":"1.73"},{"v":1.7259694793422344,"d":"1.73"},{"v":1.7259694793422344,"d":"1.73"},{"v":1.7259694793422344,"d":"1.73"},{"v":1.81550103734846,"d":"1.82"},{"v":1.81550103734846,"d":"1.82"},{"v":1.7259694793422344,"d":"1.73"},{"v":1.7259694793422344,"d":"1.73"},{"v":1.81550103734846,"d":"1.82"},{"v":1.81550103734846,"d":"1.82"},{"v":1.81550103734846,"d":"1.82"},{"v":1.81550103734846,"d":"1.82"},{"v":1.7259694793422344,"d":"1.73"},{"v":1.81550103734846,"d":"1.82"},{"v":1.81550103734846,"d":"1.82"},{"v":1.7259694793422344,"d":"1.73"},{"v":1.81550103734846,"d":"1.82"},{"v":1.7259694793422344,"d":"1.73"}]
[]
[null,null,"תעריפי פחת חשבונאי"]
[null,null,"מים"]
[null,null,"ערך כינון מלא",{"v":79985.886,"d":"79,986"},{"v":105410.803,"d":"105,411"},{"v":46826.515,"d":"46,827"},{"v":1111687.343,"d":"1,111,687"},{"v":160148,"d":"160,148"},{"v":42842.276,"d":"42,842"},{"v":75678.944,"d":"75,679"},{"v":153443.153,"d":"153,443"},{"v":37348.976,"d":"37,349"},{"v":89731.677,"d":"89,732"},{"v":236627.176,"d":"236,627"},{"v":71689.269,"d":"71,689"},{"v":52364.347,"d":"52,364"},{"v":128263.216,"d":"128,263"},{"v":290036.953,"d":"290,037"},{"v":136255.462,"d":"136,255"},{"v":316498.109,"d":"316,498"},{"v":379788.702,"d":"379,789"},{"v":85215.2,"d":"85,215"},{"v":182095.479,"d":"182,095"},{"v":48096.628,"d":"48,097"},{"v":114350.911,"d":"114,351"},{"v":64809.963,"d":"64,810"},{"v":60284.837,"d":"60,285"},{"v":148222.15,"d":"148,222"},{"v":56516.51,"d":"56,517"},{"v":150246.74,"d":"150,247"},{"v":67140.124,"d":"67,140"},{"v":527997.442,"d":"527,997"},{"v":67431.393,"d":"67,431"},{"v":60948.444,"d":"60,948"},{"v":56675.9,"d":"56,676"},{"v":94580.449,"d":"94,580"},{"v":63512.41,"d":"63,512"},{"v":24443.168,"d":"24,443"},{"v":27653.658,"d":"27,654"},{"v":644260.862,"d":"644,261"},{"v":103504.333,"d":"103,504"},{"v":178705.035,"d":"178,705"},{"v":53752.67,"d":"53,753"},{"v":83864.078,"d":"83,864"},{"v":46623.877,"d":"46,624"},{"v":133385.754,"d":"133,386"},{"v":68538.742,"d":"68,539"},{"v":25133.885,"d":"25,134"},{"v":74041.22,"d":"74,041"},{"v":79117.777,"d":"79,118"},{"v":67667.406,"d":"67,667"},{"v":134623.814,"d":"134,624"},{"v":106527.11,"d":"106,527"},{"v":63387.903,"d":"63,388"},{"v":55516.362,"d":"55,516"},{"v":43142.428,"d":"43,142"},{"v":62833.511,"d":"62,834"},{"v":63260.031,"d":"63,260"},{"v":17335.6,"d":"17,336"}]
[null,null,"שנות הפחתה",{"v":30,"d":"30.00"},{"v":30,"d":"30.00"},{"v":30,"d":"30.00"},{"v":30,"d":"30.00"},{"v":30,"d":"30.00"},{"v":30,"d":"30.00"},{"v":30,"d":"30.00"},{"v":30,"d":"30.00"},{"v":30,"d":"30.00"},{"v":30,"d":"30.00"},{"v":30,"d":"30.00"},{"v":30,"d":"30.00"},{"v":30,"d":"30.00"},{"v":30,"d":"30.00"},{"v":30,"d":"30.00"},{"v":30,"d":"30.00"},{"v":30,"d":"30.00"},{"v":30,"d":"30.00"},{"v":30,"d":"30.00"},{"v":30,"d":"30.00"},{"v":30,"d":"30.00"},{"v":30,"d":"30.00"},{"v":30,"d":"30.00"},{"v":30,"d":"30.00"},{"v":30,"d":"30.00"},{"v":30,"d":"30.00"},{"v":30,"d":"30.00"},{"v":30,"d":"30.00"},{"v":30,"d":"30.00"},{"v":30,"d":"30.00"},{"v":30,"d":"30.00"},{"v":30,"d":"30.00"},{"v":30,"d":"30.00"},{"v":30,"d":"30.00"},{"v":30,"d":"30.00"},{"v":30,"d":"30.00"},{"v":30,"d":"30.00"},{"v":30,"d":"30.00"},{"v":30,"d":"30.00"},{"v":30,"d":"30.00"},{"v":30,"d":"30.00"},{"v":30,"d":"30.00"},{"v":30,"d":"30.00"},{"v":30,"d":"30.00"},{"v":30,"d":"30.00"},{"v":30,"d":"30.00"},{"v":30,"d":"30.00"},{"v":30,"d":"30.00"},{"v":30,"d":"30.00"},{"v":30,"d":"30.00"},{"v":30,"d":"30.00"},{"v":30,"d":"30.00"},{"v":30,"d":"30.00"},{"v":30,"d":"30.00"},{"v":30,"d":"30.00"},{"v":30,"d":"30.00"}]
[null,null,"כמות מים בשנת המוזרמת בשנת הבסיס",{"v":10846.606,"d":"10,846.61"},{"v":10355.778,"d":"10,355.78"},{"v":3703.4790000000003,"d":"3,703.48"},{"v":62859.990999999995,"d":"62,859.99"},{"v":19945.884,"d":"19,945.88"},{"v":2122.057,"d":"2,122.06"},{"v":5518.800000000001,"d":"5,518.80"},{"v":11787.204,"d":"11,787.20"},{"v":6521.302,"d":"6,521.30"},{"v":7712.295,"d":"7,712.30"},{"v":17287.786,"d":"17,287.79"},{"v":5512.219,"d":"5,512.22"},{"v":3681.272,"d":"3,681.27"},{"v":6346.187,"d":"6,346.19"},{"v":24030.117,"d":"24,030.12"},{"v":16645.979,"d":"16,645.98"},{"v":19648.138,"d":"19,648.14"},{"v":21954.236,"d":"21,954.24"},{"v":12960.301000000001,"d":"12,960.30"},{"v":9635.286,"d":"9,635.29"},{"v":5515.013,"d":"5,515.01"},{"v":6494.792,"d":"6,494.79"},{"v":4119.388,"d":"4,119.39"},{"v":4285.79,"d":"4,285.79"},{"v":7886.4490000000005,"d":"7,886.45"},{"v":7642.13,"d":"7,642.13"},{"v":11905.545999999998,"d":"11,905.55"},{"v":5642.903,"d":"5,642.90"},{"v":27789.128,"d":"27,789.13"},{"v":6135.956999999999,"d":"6,135.96"},{"v":4798.727,"d":"4,798.73"},{"v":3220.689,"d":"3,220.69"},{"v":10032.969000000001,"d":"10,032.97"},{"v":4482.143,"d":"4,482.14"},{"v":3127.606,"d":"3,127.61"},{"v":3314.4030000000002,"d":"3,314.40"},{"v":47907.46,"d":"47,907.46"},{"v":6784.775,"d":"6,784.78"},{"v":13163.936,"d":"13,163.94"},{"v":4256.889,"d":"4,256.89"},{"v":10443.365,"d":"10,443.37"},{"v":2923.913,"d":"2,923.91"},{"v":10638.417,"d":"10,638.42"},{"v":4250.441,"d":"4,250.44"},{"v":3111.793,"d":"3,111.79"},{"v":4685.134,"d":"4,685.13"},{"v":5953.585,"d":"5,953.59"},{"v":7713.485999999999,"d":"7,713.49"},{"v":13599.794,"d":"13,599.79"},{"v":8610.035,"d":"8,610.04"},{"v":4007.871,"d":"4,007.87"},{"v":5820.035000000001,"d":"5,820.04"},{"v":4360.445,"d":"4,360.45"},{"v":5158.219,"d":"5,158.22"},{"v":5006.207,"d":"5,006.21"},{"v":9934.798999999999,"d":"9,934.80"}]
[null,null,"הצמדה",{"v":-0.012936206512257464,"d":"-1%"},{"v":-0.012936206512257464,"d":"-1%"},{"v":0.03603989739321567,"d":"4%"},{"v":0.028451623479049504,"d":"3%"},{"v":-0.012936206512257464,"d":"-1%"},{"v":-0.012936206512257464,"d":"-1%"},{"v":-0.012936206512257464,"d":"-1%"},{"v":-0.012936206512257464,"d":"-1%"},{"v":-0.012936206512257464,"d":"-1%"},{"v":0.0738065285959657,"d":"7%"},{"v":-0.02346997350056368,"d":"-2%"},{"v":-0.012936206512257464,"d":"-1%"},{"v":-0.012936206512257464,"d":"-1%"},{"v":-0.012936206512257464,"d":"-1%"},{"v":-0.012936206512257464,"d":"-1%"},{"v":-0.012936206512257464,"d":"-1%"},{"v":-0.02346997350056368,"d":"-2%"},{"v":0.0738065285959657,"d":"7%"},{"v":0.05739704108414201,"d":"6%"},{"v":-0.012936206512257464,"d":"-1%"},{"v":-0.012936206512257464,"d":"-1%"},{"v":0.05739704108414201,"d":"6%"},{"v":-0.012936206512257464,"d":"-1%"},{"v":-0.012936206512257464,"d":"-1%"},{"v":-0.012936206512257464,"d":"-1.3%"},{"v":-0.012936206512257464,"d":"-1%"},{"v":-0.012936206512257464,"d":"-1%"},{"v":-0.012936206512257464,"d":"-1%"},{"v":-0.012936206512257464,"d":"-1%"},{"v":-0.012936206512257464,"d":"-1%"},{"v":-0.012936206512257464,"d":"-1%"},{"v":-0.012936206512257464,"d":"-1%"},{"v":-0.012936206512257464,"d":"-1%"},{"v":-0.012936206512257464,"d":"-1%"},{"v":-0.012936206512257464,"d":"-1%"},{"v":-0.012936206512257464,"d":"-1%"},{"v":-0.012936206512257464,"d":"-1%"},{"v":-0.012936206512257464,"d":"-1%"},{"v":-0.012936206512257464,"d":"-1%"},{"v":-0.012936206512257464,"d":"-1%"},{"v":-0.012936206512257464,"d":"-1%"},{"v":-0.012936206512257464,"d":"-1%"},{"v":-0.012936206512257464,"d":"-1%"},{"v":-0.012936206512257464,"d":"-1%"},{"v":-0.012936206512257464,"d":"-1%"},{"v":-0.02346997350056368,"d":"-2%"},{"v":-0.012936206512257464,"d":"-1%"},{"v":-0.012936206512257464,"d":"-1%"},{"v":-0.012936206512257464,"d":"-1%"},{"v":-0.012936206512257464,"d":"-1%"},{"v":-0.02346997350056368,"d":"-2%"},{"v":-0.02346997350056368,"d":"-2%"},{"v":-0.012936206512257464,"d":"-1%"},{"v":-0.012936206512257464,"d":"-1%"},{"v":-0.012936206512257464,"d":"-1%"},{"v":0.0518090638744797,"d":"5%"}]
["הון מים",{"v":0.6765285474689071,"d":"0.677"},"שיעור פחת מים מוכר",{"v":0.1325,"d":"13.25%"},{"v":0.1325,"d":"13.25%"},{"v":0.0875,"d":"8.75%"},{"v":0.0875,"d":"8.75%"},{"v":0.0875,"d":"8.75%"},{"v":0.0875,"d":"8.75%"},{"v":0.1325,"d":"13.25%"},{"v":0.0875,"d":"8.75%"},{"v":0.1325,"d":"13.25%"},{"v":0.0875,"d":"8.75%"},{"v":0.0875,"d":"8.75%"},{"v":0.1325,"d":"13.25%"},{"v":0.0875,"d":"8.75%"},{"v":0.1325,"d":"13.25%"},{"v":0.0875,"d":"8.75%"},{"v":0.0875,"d":"8.75%"},{"v":0.0875,"d":"8.75%"},{"v":0.0875,"d":"8.75%"},{"v":0.0875,"d":"8.75%"},{"v":0.1325,"d":"13.25%"},{"v":0.1325,"d":"13.25%"},{"v":0.0875,"d":"8.75%"},{"v":0.1325,"d":"13.25%"},{"v":0.0875,"d":"8.75%"},{"v":0.0875,"d":"8.75%"},{"v":0.1325,"d":"13.25%"},{"v":0.0875,"d":"8.75%"},{"v":0.0875,"d":"8.75%"},{"v":0.0875,"d":"8.75%"},{"v":0.0875,"d":"8.75%"},{"v":0.0875,"d":"8.75%"},{"v":0.1325,"d":"13.25%"},{"v":0.0875,"d":"8.75%"},{"v":0.0875,"d":"8.75%"},{"v":0.0875,"d":"8.75%"},{"v":0.0875,"d":"8.75%"},{"v":0.0875,"d":"8.75%"},{"v":0.0875,"d":"8.75%"},{"v":0.0875,"d":"8.75%"},{"v":0.0875,"d":"8.75%"},{"v":0.0875,"d":"8.75%"},{"v":0.0875,"d":"8.75%"},{"v":0.1325,"d":"13.25%"},{"v":0.1325,"d":"13.25%"},{"v":0.0875,"d":"8.75%"},{"v":0.0875,"d":"8.75%"},{"v":0.1325,"d":"13.25%"},{"v":0.1325,"d":"13.25%"},{"v":0.1325,"d":"13.25%"},{"v":0.1325,"d":"13.25%"},{"v":0.0875,"d":"8.75%"},{"v":0.1325,"d":"13.25%"},{"v":0.1325,"d":"13.25%"},{"v":0.0875,"d":"8.75%"},{"v":0.1325,"d":"13.25%"},{"v":0.0875,"d":"8.75%"}]
["הון ביוב",null,"פחת  חשבונאי על מערכת המים",{"v":0.27968809355874885,"d":"0.280"},{"v":0.3860618376770241,"d":"0.386"},{"v":0.47852463774778514,"d":"0.479"},{"v":0.6644129471764906,"d":"0.664"},{"v":0.2895071702354239,"d":"0.290"},{"v":0.7279584364206015,"d":"0.728"},{"v":0.5200976499839579,"d":"0.520"},{"v":0.4693834881562049,"d":"0.469"},{"v":0.21721953022642057,"d":"0.217"},{"v":0.4563878387589007,"d":"0.456"},{"v":0.48826626188956895,"d":"0.488"},{"v":0.4932671251396319,"d":"0.493"},{"v":0.5128954879843299,"d":"0.513"},{"v":0.7665557462185383,"d":"0.767"},{"v":0.4351996552098467,"d":"0.435"},{"v":0.2951451643911795,"d":"0.295"},{"v":0.5746206029699118,"d":"0.575"},{"v":0.6785715150912297,"d":"0.679"},{"v":0.25397206053712457,"d":"0.254"},{"v":0.7167852121706678,"d":"0.717"},{"v":0.3307673034300887,"d":"0.331"},{"v":0.6800774029754316,"d":"0.680"},{"v":0.5967103319161912,"d":"0.597"},{"v":0.5071872153918542,"d":"0.507"},{"v":0.6776769331772027,"d":"0.678"},{"v":0.2804887183288453,"d":"0.280"},{"v":0.4550371286148199,"d":"0.455"},{"v":0.4290131932581311,"d":"0.429"},{"v":0.6850905757295537,"d":"0.685"},{"v":0.3962514988259325,"d":"0.396"},{"v":0.45796013324409124,"d":"0.458"},{"v":0.667427533965182,"d":"0.667"},{"v":0.3399092592079346,"d":"0.340"},{"v":0.5109330288128948,"d":"0.511"},{"v":0.2817971192495199,"d":"0.282"},{"v":0.3008419313497823,"d":"0.301"},{"v":0.48489722381491007,"d":"0.485"},{"v":0.5500652063208392,"d":"0.550"},{"v":0.4894880803896517,"d":"0.489"},{"v":0.4553012151885192,"d":"0.455"},{"v":0.289552029741256,"d":"0.290"},{"v":0.574956558284942,"d":"0.575"},{"v":0.4755398562304731,"d":"0.476"},{"v":0.6115847115906482,"d":"0.612"},{"v":0.2912326205729857,"d":"0.291"},{"v":0.5637454155701811,"d":"0.564"},{"v":0.5040225896517165,"d":"0.504"},{"v":0.3327233778202429,"d":"0.333"},{"v":0.37544302804717783,"d":"0.375"},{"v":0.46925586771607986,"d":"0.469"},{"v":0.5641883626082329,"d":"0.564"},{"v":0.3579235431923764,"d":"0.358"},{"v":0.3752565260046099,"d":"0.375"},{"v":0.43922054347462625,"d":"0.439"},{"v":0.47926430104701406,"d":"0.479"},{"v":0.06704441007622908,"d":"0.067"},{"v":0.4652213435064957,"d":"0.465"}]
[]
[null,null,"ביוב"]
[null,null,"ערך כינון מלא",{"v":86446.162,"d":"86,446"},{"v":109411.517,"d":"109,412"},{"v":57447.414,"d":"57,447"},{"v":728577.473,"d":"728,577"},{"v":203194,"d":"203,194"},{"v":51982.34,"d":"51,982"},{"v":110974.581,"d":"110,975"},{"v":157105.769,"d":"157,106"},{"v":55668.593,"d":"55,669"},{"v":86781.484,"d":"86,781"},{"v":252317.657,"d":"252,318"},{"v":82812.371,"d":"82,812"},{"v":48674.103,"d":"48,674"},{"v":92846.561,"d":"92,847"},{"v":402696.053,"d":"402,696"},{"v":146817.323,"d":"146,817"},{"v":237634.13,"d":"237,634"},{"v":271266.054,"d":"271,266"},{"v":124034.66,"d":"124,035"},{"v":132675.581,"d":"132,676"},{"v":56934.606,"d":"56,935"},{"v":125528.543,"d":"125,529"},{"v":97333.111,"d":"97,333"},{"v":62995.159,"d":"62,995"},{"v":118453.75,"d":"118,454"},{"v":58395.175,"d":"58,395"},{"v":138286.745,"d":"138,287"},{"v":57505.046,"d":"57,505"},{"v":548984.062,"d":"548,984"},{"v":80688.95,"d":"80,689"},{"v":42809.967,"d":"42,810"},{"v":54566.236,"d":"54,566"},{"v":139366.431,"d":"139,366"},{"v":83977.748,"d":"83,978"},{"v":42255.516,"d":"42,256"},{"v":37261.69,"d":"37,262"},{"v":617374.04,"d":"617,374"},{"v":114408.061,"d":"114,408"},{"v":166390.871,"d":"166,391"},{"v":45911.475,"d":"45,911"},{"v":79039.867,"d":"79,040"},{"v":34310.088,"d":"34,310"},{"v":173479.848,"d":"173,480"},{"v":70780.955,"d":"70,781"},{"v":32786.85,"d":"32,787"},{"v":80377.68,"d":"80,378"},{"v":86822.457,"d":"86,822"},{"v":106712.846,"d":"106,713"},{"v":156401.134,"d":"156,401"},{"v":139429.376,"d":"139,429"},{"v":93956.629,"d":"93,957"},{"v":51241.795,"d":"51,242"},{"v":60589.534,"d":"60,590"},{"v":70431.83,"d":"70,432"},{"v":99003.224,"d":"99,003"},{"v":145765.944,"d":"145,766"}]
[null,null,"שנות הפחתה",{"v":30,"d":"30.00"},{"v":30,"d":"30.00"},{"v":30,"d":"30.00"},{"v":30,"d":"30.00"},{"v":30,"d":"30.00"},{"v":30,"d":"30.00"},{"v":30,"d":"30.00"},{"v":30,"d":"30.00"},{"v":30,"d":"30.00"},{"v":30,"d":"30.00"},{"v":30,"d":"30.00"},{"v":30,"d":"30.00"},{"v":30,"d":"30.00"},{"v":30,"d":"30.00"},{"v":30,"d":"30.00"},{"v":30,"d":"30.00"},{"v":30,"d":"30.00"},{"v":30,"d":"30.00"},{"v":30,"d":"30.00"},{"v":30,"d":"30.00"},{"v":30,"d":"30.00"},{"v":30,"d":"30.00"},{"v":30,"d":"30.00"},{"v":30,"d":"30.00"},{"v":30,"d":"30.00"},{"v":30,"d":"30.00"},{"v":30,"d":"30.00"},{"v":30,"d":"30.00"},{"v":30,"d":"30.00"},{"v":30,"d":"30.00"},{"v":30,"d":"30.00"},{"v":30,"d":"30.00"},{"v":30,"d":"30.00"},{"v":30,"d":"30.00"},{"v":30,"d":"30.00"},{"v":30,"d":"30.00"},{"v":30,"d":"30.00"},{"v":30,"d":"30.00"},{"v":30,"d":"30.00"},{"v":30,"d":"30.00"},{"v":30,"d":"30.00"},{"v":30,"d":"30.00"},{"v":30,"d":"30.00"},{"v":30,"d":"30.00"},{"v":30,"d":"30.00"},{"v":30,"d":"30.00"},{"v":30,"d":"30.00"},{"v":30,"d":"30.00"},{"v":30,"d":"30.00"},{"v":30,"d":"30.00"},{"v":30,"d":"30.00"},{"v":30,"d":"30.00"},{"v":30,"d":"30.00"},{"v":30,"d":"30.00"},{"v":30,"d":"30.00"},{"v":30,"d":"30.00"}]
[null,null,"כמות הביוב הנגזרת בשנת בשנת הבסיס",{"v":10706.696,"d":"10,707"},{"v":10258.602,"d":"10,259"},{"v":3430.264,"d":"3,430"},{"v":61052.337999999996,"d":"61,052"},{"v":18403.159,"d":"18,403"},{"v":1925.8579999999997,"d":"1,926"},{"v":5472.988000000001,"d":"5,473"},{"v":11125.752,"d":"11,126"},{"v":6214.615,"d":"6,215"},{"v":7342.705,"d":"7,343"},{"v":16127.635,"d":"16,128"},{"v":5448.446,"d":"5,448"},{"v":3370.903,"d":"3,371"},{"v":6001.239,"d":"6,001"},{"v":22131.326999999997,"d":"22,131"},{"v":15621.234,"d":"15,621"},{"v":18678.895,"d":"18,679"},{"v":20442.345,"d":"20,442"},{"v":11420.561000000002,"d":"11,421"},{"v":9323.202,"d":"9,323"},{"v":5283.874,"d":"5,284"},{"v":6030.457,"d":"6,030"},{"v":3899.49,"d":"3,899"},{"v":3818.421,"d":"3,818"},{"v":7157.524,"d":"7,158"},{"v":7392.063,"d":"7,392"},{"v":11194.637999999999,"d":"11,195"},{"v":4902.261,"d":"4,902"},{"v":26807.151,"d":"26,807"},{"v":5632.969999999999,"d":"5,633"},{"v":4182.005999999999,"d":"4,182"},{"v":3170.832,"d":"3,171"},{"v":9152.282000000001,"d":"9,152"},{"v":3981.818,"d":"3,982"},{"v":2865.378,"d":"2,865"},{"v":2966.9080000000004,"d":"2,967"},{"v":44374.573,"d":"44,375"},{"v":5877.763,"d":"5,878"},{"v":12348.131,"d":"12,348"},{"v":4088.974,"d":"4,089"},{"v":9513.697,"d":"9,514"},{"v":2757.395,"d":"2,757"},{"v":10506.229,"d":"10,506"},{"v":4015.4959999999996,"d":"4,015"},{"v":2374.393,"d":"2,374"},{"v":4151.594,"d":"4,152"},{"v":5909.695,"d":"5,910"},{"v":7592.932999999999,"d":"7,593"},{"v":12746.021,"d":"12,746"},{"v":7543.138999999999,"d":"7,543"},{"v":3740.819,"d":"3,741"},{"v":5387.300000000001,"d":"5,387"},{"v":4160.294,"d":"4,160"},{"v":4871.352,"d":"4,871"},{"v":4851.692,"d":"4,852"},{"v":8919.303999999998,"d":"8,919"}]
[null,null,"הצמדה",{"v":-0.012936206512257464,"d":"-1%"},{"v":-0.012936206512257464,"d":"-1%"},{"v":0.03603989739321567,"d":"4%"},{"v":0.028451623479049504,"d":"3%"},{"v":-0.012936206512257464,"d":"-1%"},{"v":-0.012936206512257464,"d":"-1%"},{"v":-0.012936206512257464,"d":"-1%"},{"v":-0.012936206512257464,"d":"-1%"},{"v":-0.012936206512257464,"d":"-1%"},{"v":0.0738065285959657,"d":"7%"},{"v":-0.02346997350056368,"d":"-2%"},{"v":-0.012936206512257464,"d":"-1%"},{"v":-0.012936206512257464,"d":"-1%"},{"v":-0.012936206512257464,"d":"-1%"},{"v":-0.012936206512257464,"d":"-1%"},{"v":-0.012936206512257464,"d":"-1%"},{"v":-0.02346997350056368,"d":"-2%"},{"v":0.0738065285959657,"d":"7%"},{"v":0.05739704108414201,"d":"6%"},{"v":-0.012936206512257464,"d":"-1%"},{"v":-0.012936206512257464,"d":"-1%"},{"v":0.05739704108414201,"d":"6%"},{"v":-0.012936206512257464,"d":"-1%"},{"v":-0.012936206512257464,"d":"-1%"},{"v":-0.012936206512257464,"d":"-1%"},{"v":-0.012936206512257464,"d":"-1%"},{"v":-0.012936206512257464,"d":"-1%"},{"v":-0.012936206512257464,"d":"-1%"},{"v":-0.012936206512257464,"d":"-1%"},{"v":-0.012936206512257464,"d":"-1%"},{"v":-0.012936206512257464,"d":"-1%"},{"v":-0.012936206512257464,"d":"-1%"},{"v":-0.012936206512257464,"d":"-1%"},{"v":-0.012936206512257464,"d":"-1%"},{"v":-0.012936206512257464,"d":"-1%"},{"v":-0.012936206512257464,"d":"-1%"},{"v":-0.012936206512257464,"d":"-1%"},{"v":-0.012936206512257464,"d":"-1%"},{"v":-0.012936206512257464,"d":"-1%"},{"v":-0.012936206512257464,"d":"-1%"},{"v":-0.012936206512257464,"d":"-1%"},{"v":-0.012936206512257464,"d":"-1%"},{"v":-0.012936206512257464,"d":"-1%"},{"v":-0.012936206512257464,"d":"-1%"},{"v":-0.012936206512257464,"d":"-1%"},{"v":-0.02346997350056368,"d":"-2%"},{"v":-0.012936206512257464,"d":"-1%"},{"v":-0.012936206512257464,"d":"-1%"},{"v":-0.012936206512257464,"d":"-1%"},{"v":-0.012936206512257464,"d":"-1%"},{"v":-0.02346997350056368,"d":"-2%"},{"v":-0.02346997350056368,"d":"-2%"},{"v":-0.012936206512257464,"d":"-1%"},{"v":-0.012936206512257464,"d":"-1%"},{"v":-0.012936206512257464,"d":"-1%"},{"v":0.0518090638744797,"d":"5%"}]
[null,null,"שיעור פחת מים מוכר",{"v":0.1325,"d":"13.25%"},{"v":0.1325,"d":"13.25%"},{"v":0.0875,"d":"8.75%"},{"v":0.0875,"d":"8.75%"},{"v":0.0875,"d":"8.75%"},{"v":0.0875,"d":"8.75%"},{"v":0.1325,"d":"13.25%"},{"v":0.0875,"d":"8.75%"},{"v":0.1325,"d":"13.25%"},{"v":0.0875,"d":"8.75%"},{"v":0.0875,"d":"8.75%"},{"v":0.1325,"d":"13.25%"},{"v":0.0875,"d":"8.75%"},{"v":0.1325,"d":"13.25%"},{"v":0.0875,"d":"8.75%"},{"v":0.0875,"d":"8.75%"},{"v":0.0875,"d":"8.75%"},{"v":0.0875,"d":"8.75%"},{"v":0.0875,"d":"8.75%"},{"v":0.1325,"d":"13.25%"},{"v":0.1325,"d":"13.25%"},{"v":0.0875,"d":"8.75%"},{"v":0.1325,"d":"13.25%"},{"v":0.0875,"d":"8.75%"},{"v":0.0875,"d":"8.75%"},{"v":0.1325,"d":"13.25%"},{"v":0.0875,"d":"8.75%"},{"v":0.0875,"d":"8.75%"},{"v":0.0875,"d":"8.75%"},{"v":0.0875,"d":"8.75%"},{"v":0.0875,"d":"8.75%"},{"v":0.1325,"d":"13.25%"},{"v":0.0875,"d":"8.75%"},{"v":0.0875,"d":"8.75%"},{"v":0.0875,"d":"8.75%"},{"v":0.0875,"d":"8.75%"},{"v":0.0875,"d":"8.75%"},{"v":0.0875,"d":"8.75%"},{"v":0.0875,"d":"8.75%"},{"v":0.0875,"d":"8.75%"},{"v":0.0875,"d":"8.75%"},{"v":0.0875,"d":"8.75%"},{"v":0.1325,"d":"13.25%"},{"v":0.1325,"d":"13.25%"},{"v":0.0875,"d":"8.75%"},{"v":0.0875,"d":"8.75%"},{"v":0.1325,"d":"13.25%"},{"v":0.1325,"d":"13.25%"},{"v":0.1325,"d":"13.25%"},{"v":0.1325,"d":"13.25%"},{"v":0.0875,"d":"8.75%"},{"v":0.1325,"d":"13.25%"},{"v":0.1325,"d":"13.25%"},{"v":0.0875,"d":"8.75%"},{"v":0.1325,"d":"13.25%"},{"v":0.0875,"d":"8.75%"},{"v":0.10357142857142862,"d":"10.36%"}]
[null,null,"פחת חשבונאי על מערכת הביוב",{"v":0.3062278803974004,"d":"0.306"},{"v":0.40451007443765236,"d":"0.405"},{"v":0.6338190534314887,"d":"0.634"},{"v":0.44833555262589464,"d":"0.448"},{"v":0.39811596650921194,"d":"0.398"},{"v":0.973246067332297,"d":"0.973"},{"v":0.7690480967438501,"d":"0.769"},{"v":0.5091595005546209,"d":"0.509"},{"v":0.339742986048422,"d":"0.340"},{"v":0.46359944176046003,"d":"0.464"},{"v":0.5580953846302797,"d":"0.558"},{"v":0.5764704521940042,"d":"0.576"},{"v":0.5206463105319744,"d":"0.521"},{"v":0.5867855128322732,"d":"0.587"},{"v":0.6560863643738967,"d":"0.656"},{"v":0.33888555471417114,"d":"0.339"},{"v":0.4538257237209664,"d":"0.454"},{"v":0.5205190742031861,"d":"0.521"},{"v":0.4195073609353787,"d":"0.420"},{"v":0.5397347593354795,"d":"0.540"},{"v":0.4086752626534458,"d":"0.409"},{"v":0.8040373543605347,"d":"0.804"},{"v":0.9466888833764415,"d":"0.947"},{"v":0.5948595806128087,"d":"0.595"},{"v":0.5967289324928319,"d":"0.597"},{"v":0.2996165427072682,"d":"0.300"},{"v":0.4454116723736092,"d":"0.445"},{"v":0.4229612875849202,"d":"0.423"},{"v":0.7384144207869374,"d":"0.738"},{"v":0.5164969006198628,"d":"0.516"},{"v":0.36910619594227395,"d":"0.369"},{"v":0.652687429184396,"d":"0.653"},{"v":0.5490600930048166,"d":"0.549"},{"v":0.7604556879454252,"d":"0.760"},{"v":0.5317317356114953,"d":"0.532"},{"v":0.45284498522726646,"d":"0.453"},{"v":0.501655145067964,"d":"0.502"},{"v":0.7018360118174711,"d":"0.702"},{"v":0.48586919056150524,"d":"0.486"},{"v":0.4048535860899332,"d":"0.405"},{"v":0.2995628675815871,"d":"0.300"},{"v":0.44865647741133446,"d":"0.449"},{"v":0.6262628555373244,"d":"0.626"},{"v":0.668546630076364,"d":"0.669"},{"v":0.49789548097107544,"d":"0.498"},{"v":0.690640535732903,"d":"0.691"},{"v":0.5572133180331287,"d":"0.557"},{"v":0.5330422316982976,"d":"0.533"},{"v":0.46539289803139877,"d":"0.465"},{"v":0.7010623700331576,"d":"0.701"},{"v":0.8959673939022831,"d":"0.896"},{"v":0.35690122410479047,"d":"0.357"},{"v":0.5523674436475153,"d":"0.552"},{"v":0.5213274034752235,"d":"0.521"},{"v":0.7739458901210958,"d":"0.774"},{"v":0.6279251590452941,"d":"0.628"},{"v":0.5503046820488728,"d":"0.550"}]
[]
[null,null,"סה\"כ פחת בגין מערכת המים והביוב",{"v":0.5859159739561492,"d":"0.59"},{"v":0.7905719121146765,"d":"0.79"},{"v":1.112343691179274,"d":"1.11"},{"v":1.112748499802385,"d":"1.11"},{"v":0.6876231367446358,"d":"0.69"},{"v":1.7012045037528987,"d":"1.70"},{"v":1.289145746727808,"d":"1.29"},{"v":0.9785429887108258,"d":"0.98"},{"v":0.5569625162748426,"d":"0.56"},{"v":0.9199872805193607,"d":"0.92"},{"v":1.0463616465198486,"d":"1.05"},{"v":1.069737577333636,"d":"1.07"},{"v":1.0335417985163042,"d":"1.03"},{"v":1.3533412590508114,"d":"1.35"},{"v":1.0912860195837433,"d":"1.09"},{"v":0.6340307191053507,"d":"0.63"},{"v":1.028446326690878,"d":"1.03"},{"v":1.199090589294416,"d":"1.20"},{"v":0.6734794214725033,"d":"0.67"},{"v":1.2565199715061475,"d":"1.26"},{"v":0.7394425660835344,"d":"0.74"},{"v":1.4841147573359663,"d":"1.48"},{"v":1.5433992152926326,"d":"1.54"},{"v":1.102046796004663,"d":"1.10"},{"v":1.2744058656700346,"d":"1.27"},{"v":0.5801052610361135,"d":"0.58"},{"v":0.900448800988429,"d":"0.90"},{"v":0.8519744808430513,"d":"0.85"},{"v":1.423504996516491,"d":"1.42"},{"v":0.9127483994457952,"d":"0.91"},{"v":0.8270663291863651,"d":"0.83"},{"v":1.320114963149578,"d":"1.32"},{"v":0.8889693522127512,"d":"0.89"},{"v":1.27138871675832,"d":"1.27"},{"v":0.8135288548610152,"d":"0.81"},{"v":0.7536869165770488,"d":"0.75"},{"v":0.9865523688828741,"d":"0.99"},{"v":1.2519012181383102,"d":"1.25"},{"v":0.9753572709511569,"d":"0.98"},{"v":0.8601548012784523,"d":"0.86"},{"v":0.5891148973228431,"d":"0.59"},{"v":1.0236130356962765,"d":"1.02"},{"v":1.1018027117677975,"d":"1.10"},{"v":1.2801313416670121,"d":"1.28"},{"v":0.7891281015440612,"d":"0.79"},{"v":1.254385951303084,"d":"1.25"},{"v":1.0612359076848452,"d":"1.06"},{"v":0.8657656095185404,"d":"0.87"},{"v":0.8408359260785766,"d":"0.84"},{"v":1.1703182377492376,"d":"1.17"},{"v":1.4601557565105159,"d":"1.46"},{"v":0.7148247672971668,"d":"0.71"},{"v":0.9276239696521252,"d":"0.93"},{"v":0.9605479469498498,"d":"0.96"},{"v":1.25321019116811,"d":"1.25"},{"v":0.6949695691215232,"d":"0.69"},{"v":1.0155260255553686,"d":"1.016"}]
[]
[null,null,"תעריפי ריבית"]
[null,null,"מערכת המים"]
[null,null,"ערך כינון מופחת",{"v":42979.931,"d":"42,980"},{"v":71428.73,"d":"71,429"},{"v":24840.864,"d":"24,841"},{"v":499262.519,"d":"499,263"},{"v":87816,"d":"87,816"},{"v":23507.855,"d":"23,508"},{"v":48457.552,"d":"48,458"},{"v":92083.467,"d":"92,083"},{"v":20382.365,"d":"20,382"},{"v":50795.915,"d":"50,796"},{"v":128230.596,"d":"128,231"},{"v":49634.176,"d":"49,634"},{"v":34225.331,"d":"34,225"},{"v":57712.931,"d":"57,713"},{"v":114210.695,"d":"114,211"},{"v":77323.969,"d":"77,324"},{"v":155168.929,"d":"155,169"},{"v":171278.478,"d":"171,278"},{"v":58288.302,"d":"58,288"},{"v":67101.51,"d":"67,102"},{"v":25983.192,"d":"25,983"},{"v":82392.178,"d":"82,392"},{"v":40072.712,"d":"40,073"},{"v":36539.424,"d":"36,539"},{"v":85636.525,"d":"85,637"},{"v":35205.489,"d":"35,205"},{"v":68351.183,"d":"68,351"},{"v":28317.246,"d":"28,317"},{"v":214592.112,"d":"214,592"},{"v":16131.506,"d":"16,132"},{"v":36080.231,"d":"36,080"},{"v":35375.937,"d":"35,376"},{"v":40311.868,"d":"40,312"},{"v":38746.533,"d":"38,747"},{"v":16452.484,"d":"16,452"},{"v":10808.652,"d":"10,809"},{"v":195693.476,"d":"195,693"},{"v":59811.722,"d":"59,812"},{"v":67732.403,"d":"67,732"},{"v":23560.257,"d":"23,560"},{"v":37063.227,"d":"37,063"},{"v":26880.556,"d":"26,881"},{"v":87686.123,"d":"87,686"},{"v":34816.701,"d":"34,817"},{"v":15354.864,"d":"15,355"},{"v":45332.274,"d":"45,332"},{"v":54631.863,"d":"54,632"},{"v":47430.679,"d":"47,431"},{"v":69583.839,"d":"69,584"},{"v":41699.829,"d":"41,700"},{"v":37829.581,"d":"37,830"},{"v":34929.398,"d":"34,929"},{"v":27474.742,"d":"27,475"},{"v":38773.576,"d":"38,774"},{"v":43116.815,"d":"43,117"},{"v":5673.409,"d":"5,673"}]
[null,null,"ריבית חסרת סיכון",{"v":0.035,"d":"3.5%"},{"v":0.035,"d":"3.5%"},{"v":0.035,"d":"3.5%"},{"v":0.035,"d":"3.5%"},{"v":0.035,"d":"3.5%"},{"v":0.035,"d":"3.5%"},{"v":0.035,"d":"3.5%"},{"v":0.035,"d":"3.5%"},{"v":0.035,"d":"3.5%"},{"v":0.035,"d":"3.5%"},{"v":0.035,"d":"3.5%"},{"v":0.035,"d":"3.5%"},{"v":0.035,"d":"3.5%"},{"v":0.035,"d":"3.5%"},{"v":0.035,"d":"3.5%"},{"v":0.035,"d":"3.5%"},{"v":0.035,"d":"3.5%"},{"v":0.035,"d":"3.5%"},{"v":0.035,"d":"3.5%"},{"v":0.035,"d":"3.5%"},{"v":0.035,"d":"3.5%"},{"v":0.035,"d":"3.5%"},{"v":0.035,"d":"3.5%"},{"v":0.035,"d":"3.5%"},{"v":0.035,"d":"3.5%"},{"v":0.035,"d":"3.5%"},{"v":0.035,"d":"3.5%"},{"v":0.035,"d":"3.5%"},{"v":0.035,"d":"3.5%"},{"v":0.035,"d":"3.5%"},{"v":0.035,"d":"3.5%"},{"v":0.035,"d":"3.5%"},{"v":0.035,"d":"3.5%"},{"v":0.035,"d":"3.5%"},{"v":0.035,"d":"3.5%"},{"v":0.035,"d":"3.5%"},{"v":0.035,"d":"3.5%"},{"v":0.035,"d":"3.5%"},{"v":0.035,"d":"3.5%"},{"v":0.035,"d":"3.5%"},{"v":0.035,"d":"3.5%"},{"v":0.035,"d":"3.5%"},{"v":0.035,"d":"3.5%"},{"v":0.035,"d":"3.5%"},{"v":0.035,"d":"3.5%"},{"v":0.035,"d":"3.5%"},{"v":0.035,"d":"3.5%"},{"v":0.035,"d":"3.5%"},{"v":0.035,"d":"3.5%"},{"v":0.035,"d":"3.5%"},{"v":0.035,"d":"3.5%"},{"v":0.035,"d":"3.5%"},{"v":0.035,"d":"3.5%"},{"v":0.035,"d":"3.5%"},{"v":0.035,"d":"3.5%"},{"v":0.035,"d":"3.5%"}]
[null,null,"מרווח על לאג\"ח בדרגה (A+) ו- (AA-)",{"v":0.025,"d":"2.5%"},{"v":0.025,"d":"2.5%"},{"v":0.025,"d":"2.5%"},{"v":0.025,"d":"2.5%"},{"v":0.025,"d":"2.5%"},{"v":0.025,"d":"2.5%"},{"v":0.025,"d":"2.5%"},{"v":0.025,"d":"2.5%"},{"v":0.025,"d":"2.5%"},{"v":0.025,"d":"2.5%"},{"v":0.025,"d":"2.5%"},{"v":0.025,"d":"2.5%"},{"v":0.025,"d":"2.5%"},{"v":0.025,"d":"2.5%"},{"v":0.025,"d":"2.5%"},{"v":0.025,"d":"2.5%"},{"v":0.025,"d":"2.5%"},{"v":0.025,"d":"2.5%"},{"v":0.025,"d":"2.5%"},{"v":0.025,"d":"2.5%"},{"v":0.025,"d":"2.5%"},{"v":0.025,"d":"2.5%"},{"v":0.025,"d":"2.5%"},{"v":0.025,"d":"2.5%"},{"v":0.025,"d":"2.5%"},{"v":0.025,"d":"2.5%"},{"v":0.025,"d":"2.5%"},{"v":0.025,"d":"2.5%"},{"v":0.025,"d":"2.5%"},{"v":0.025,"d":"2.5%"},{"v":0.025,"d":"2.5%"},{"v":0.025,"d":"2.5%"},{"v":0.025,"d":"2.5%"},{"v":0.025,"d":"2.5%"},{"v":0.025,"d":"2.5%"},{"v":0.025,"d":"2.5%"},{"v":0.025,"d":"2.5%"},{"v":0.025,"d":"2.5%"},{"v":0.025,"d":"2.5%"},{"v":0.025,"d":"2.5%"},{"v":0.025,"d":"2.5%"},{"v":0.025,"d":"2.5%"},{"v":0.025,"d":"2.5%"},{"v":0.025,"d":"2.5%"},{"v":0.025,"d":"2.5%"},{"v":0.025,"d":"2.5%"},{"v":0.025,"d":"2.5%"},{"v":0.025,"d":"2.5%"},{"v":0.025,"d":"2.5%"},{"v":0.025,"d":"2.5%"},{"v":0.025,"d":"2.5%"},{"v":0.025,"d":"2.5%"},{"v":0.025,"d":"2.5%"},{"v":0.025,"d":"2.5%"},{"v":0.025,"d":"2.5%"},{"v":0.025,"d":"2.5%"}]
[null,null,"סה\"כ ריבית",{"v":0.060000000000000005,"d":"6.0%"},{"v":0.060000000000000005,"d":"6.0%"},{"v":0.060000000000000005,"d":"6.0%"},{"v":0.060000000000000005,"d":"6.0%"},{"v":0.060000000000000005,"d":"6.0%"},{"v":0.060000000000000005,"d":"6.0%"},{"v":0.060000000000000005,"d":"6.0%"},{"v":0.060000000000000005,"d":"6.0%"},{"v":0.060000000000000005,"d":"6.0%"},{"v":0.060000000000000005,"d":"6.0%"},{"v":0.060000000000000005,"d":"6.0%"},{"v":0.060000000000000005,"d":"6.0%"},{"v":0.060000000000000005,"d":"6.0%"},{"v":0.060000000000000005,"d":"6.0%"},{"v":0.060000000000000005,"d":"6.0%"},{"v":0.060000000000000005,"d":"6.0%"},{"v":0.060000000000000005,"d":"6.0%"},{"v":0.060000000000000005,"d":"6.0%"},{"v":0.060000000000000005,"d":"6.0%"},{"v":0.060000000000000005,"d":"6.0%"},{"v":0.060000000000000005,"d":"6.0%"},{"v":0.060000000000000005,"d":"6.0%"},{"v":0.060000000000000005,"d":"6.0%"},{"v":0.060000000000000005,"d":"6.0%"},{"v":0.060000000000000005,"d":"6.0%"},{"v":0.060000000000000005,"d":"6.0%"},{"v":0.060000000000000005,"d":"6.0%"},{"v":0.060000000000000005,"d":"6.0%"},{"v":0.060000000000000005,"d":"6.0%"},{"v":0.060000000000000005,"d":"6.0%"},{"v":0.060000000000000005,"d":"6.0%"},{"v":0.060000000000000005,"d":"6.0%"},{"v":0.060000000000000005,"d":"6.0%"},{"v":0.060000000000000005,"d":"6.0%"},{"v":0.060000000000000005,"d":"6.0%"},{"v":0.060000000000000005,"d":"6.0%"},{"v":0.060000000000000005,"d":"6.0%"},{"v":0.060000000000000005,"d":"6.0%"},{"v":0.060000000000000005,"d":"6.0%"},{"v":0.060000000000000005,"d":"6.0%"},{"v":0.060000000000000005,"d":"6.0%"},{"v":0.060000000000000005,"d":"6.0%"},{"v":0.060000000000000005,"d":"6.0%"},{"v":0.060000000000000005,"d":"6.0%"},{"v":0.060000000000000005,"d":"6.0%"},{"v":0.060000000000000005,"d":"6.0%"},{"v":0.060000000000000005,"d":"6.0%"},{"v":0.060000000000000005,"d":"6.0%"},{"v":0.060000000000000005,"d":"6.0%"},{"v":0.060000000000000005,"d":"6.0%"},{"v":0.060000000000000005,"d":"6.0%"},{"v":0.060000000000000005,"d":"6.0%"},{"v":0.060000000000000005,"d":"6.0%"},{"v":0.060000000000000005,"d":"6.0%"},{"v":0.060000000000000005,"d":"6.0%"},{"v":0.060000000000000005,"d":"6.0%"}]
[null,null,"חלקו של ההון הזר",{"v":0.3,"d":"30%"},{"v":0.4,"d":"40%"},{"v":0.4,"d":"40%"},{"v":0.197,"d":"20%"},{"v":0.35,"d":"35%"},{"v":0.4,"d":"40%"},{"v":0.4,"d":"40%"},{"v":0.4,"d":"40%"},{"v":0.3,"d":"30%"},{"v":0.4,"d":"40%"},{"v":0.55,"d":"55%"},{"v":0.4,"d":"40%"},{"v":0.3,"d":"30%"},{"v":0.4,"d":"40%"},{"v":0.35,"d":"35%"},{"v":0.4,"d":"40%"},{"v":0.3125957825791846,"d":"31%"},{"v":0.5,"d":"50%"},{"v":0.3,"d":"30%"},{"v":0.4,"d":"40%"},{"v":0.3,"d":"30%"},{"v":0.3,"d":"30%"},{"v":0.4,"d":"40%"},{"v":0.3,"d":"30%"},{"v":0.3,"d":"30%"},{"v":0.3,"d":"30%"},{"v":0.35,"d":"35%"},{"v":0.3,"d":"30%"},{"v":0.4,"d":"40%"},{"v":0.4,"d":"40%"},{"v":0.3,"d":"30%"},{"v":0.3,"d":"30%"},{"v":0.3,"d":"30%"},{"v":0.3,"d":"30%"},{"v":0.3,"d":"30%"},{"v":0.3,"d":"30%"},{"v":0.4,"d":"40%"},{"v":0.4,"d":"40%"},{"v":0.3,"d":"30%"},{"v":0.3,"d":"30%"},{"v":0.3,"d":"30%"},{"v":0.3,"d":"30%"},{"v":0.4,"d":"40%"},{"v":0.3,"d":"30%"},{"v":0.3,"d":"30%"},{"v":0.3,"d":"30%"},{"v":0.4,"d":"40%"},{"v":0.4,"d":"40%"},{"v":0.4,"d":"40%"},{"v":0.4,"d":"40%"},{"v":0.4,"d":"40%"},{"v":0.3,"d":"30%"},{"v":0.4,"d":"40%"},{"v":0.4,"d":"40%"},{"v":0.4,"d":"40%"},{"v":0.4,"d":"40%"}]
[null,null,"כמות מים בשנת המוזרמת בשנת הבסיס",{"v":10846.606,"d":"10,846.61"},{"v":10355.778,"d":"10,355.78"},{"v":3703.4790000000003,"d":"3,703.48"},{"v":62859.990999999995,"d":"62,859.99"},{"v":19945.884,"d":"19,945.88"},{"v":2122.057,"d":"2,122.06"},{"v":5518.800000000001,"d":"5,518.80"},{"v":11787.204,"d":"11,787.20"},{"v":6521.302,"d":"6,521.30"},{"v":7712.295,"d":"7,712.30"},{"v":17287.786,"d":"17,287.79"},{"v":5512.219,"d":"5,512.22"},{"v":3681.272,"d":"3,681.27"},{"v":6346.187,"d":"6,346.19"},{"v":24030.117,"d":"24,030.12"},{"v":16645.979,"d":"16,645.98"},{"v":19648.138,"d":"19,648.14"},{"v":21954.236,"d":"21,954.24"},{"v":12960.301000000001,"d":"12,960.30"},{"v":9635.286,"d":"9,635.29"},{"v":5515.013,"d":"5,515.01"},{"v":6494.792,"d":"6,494.79"},{"v":4119.388,"d":"4,119.39"},{"v":4285.79,"d":"4,285.79"},{"v":7886.4490000000005,"d":"7,886.45"},{"v":7642.13,"d":"7,642.13"},{"v":11905.545999999998,"d":"11,905.55"},{"v":5642.903,"d":"5,642.90"},{"v":27789.128,"d":"27,789.13"},{"v":6135.956999999999,"d":"6,135.96"},{"v":4798.727,"d":"4,798.73"},{"v":3220.689,"d":"3,220.69"},{"v":10032.969000000001,"d":"10,032.97"},{"v":4482.143,"d":"4,482.14"},{"v":3127.606,"d":"3,127.61"},{"v":3314.4030000000002,"d":"3,314.40"},{"v":47907.46,"d":"47,907.46"},{"v":6784.775,"d":"6,784.78"},{"v":13163.936,"d":"13,163.94"},{"v":4256.889,"d":"4,256.89"},{"v":10443.365,"d":"10,443.37"},{"v":2923.913,"d":"2,923.91"},{"v":10638.417,"d":"10,638.42"},{"v":4250.441,"d":"4,250.44"},{"v":3111.793,"d":"3,111.79"},{"v":4685.134,"d":"4,685.13"},{"v":5953.585,"d":"5,953.59"},{"v":7713.485999999999,"d":"7,713.49"},{"v":13599.794,"d":"13,599.79"},{"v":8610.035,"d":"8,610.04"},{"v":4007.871,"d":"4,007.87"},{"v":5820.035000000001,"d":"5,820.04"},{"v":4360.445,"d":"4,360.45"},{"v":5158.219,"d":"5,158.22"},{"v":5006.207,"d":"5,006.21"},{"v":9934.798999999999,"d":"9,934.80"}]
[null,null,"הצמדה",{"v":-0.012936206512257464,"d":"-1%"},{"v":-0.012936206512257464,"d":"-1%"},{"v":0.03603989739321567,"d":"4%"},{"v":0.028451623479049504,"d":"3%"},{"v":-0.012936206512257464,"d":"-1%"},{"v":-0.012936206512257464,"d":"-1%"},{"v":-0.012936206512257464,"d":"-1%"},{"v":-0.012936206512257464,"d":"-1%"},{"v":-0.012936206512257464,"d":"-1%"},{"v":0.0738065285959657,"d":"7%"},{"v":-0.02346997350056368,"d":"-2%"},{"v":-0.012936206512257464,"d":"-1%"},{"v":-0.012936206512257464,"d":"-1%"},{"v":-0.012936206512257464,"d":"-1%"},{"v":-0.012936206512257464,"d":"-1%"},{"v":-0.012936206512257464,"d":"-1%"},{"v":-0.02346997350056368,"d":"-2%"},{"v":0.0738065285959657,"d":"7%"},{"v":0.05739704108414201,"d":"6%"},{"v":-0.012936206512257464,"d":"-1%"},{"v":-0.012936206512257464,"d":"-1%"},{"v":0.05739704108414201,"d":"6%"},{"v":-0.012936206512257464,"d":"-1%"},{"v":-0.012936206512257464,"d":"-1%"},{"v":-0.012936206512257464,"d":"-1%"},{"v":-0.012936206512257464,"d":"-1%"},{"v":-0.012936206512257464,"d":"-1%"},{"v":-0.012936206512257464,"d":"-1%"},{"v":-0.012936206512257464,"d":"-1%"},{"v":-0.012936206512257464,"d":"-1%"},{"v":-0.012936206512257464,"d":"-1%"},{"v":-0.012936206512257464,"d":"-1%"},{"v":-0.012936206512257464,"d":"-1%"},{"v":-0.012936206512257464,"d":"-1%"},{"v":-0.012936206512257464,"d":"-1%"},{"v":-0.012936206512257464,"d":"-1%"},{"v":-0.012936206512257464,"d":"-1%"},{"v":-0.012936206512257464,"d":"-1%"},{"v":-0.012936206512257464,"d":"-1%"},{"v":-0.012936206512257464,"d":"-1%"},{"v":-0.012936206512257464,"d":"-1%"},{"v":-0.012936206512257464,"d":"-1%"},{"v":-0.012936206512257464,"d":"-1%"},{"v":-0.012936206512257464,"d":"-1%"},{"v":-0.012936206512257464,"d":"-1%"},{"v":-0.02346997350056368,"d":"-2%"},{"v":-0.012936206512257464,"d":"-1%"},{"v":-0.012936206512257464,"d":"-1%"},{"v":-0.012936206512257464,"d":"-1%"},{"v":-0.012936206512257464,"d":"-1%"},{"v":-0.02346997350056368,"d":"-2%"},{"v":-0.02346997350056368,"d":"-2%"},{"v":-0.012936206512257464,"d":"-1%"},{"v":-0.012936206512257464,"d":"-1%"},{"v":-0.012936206512257464,"d":"-1%"},{"v":0.0518090638744797,"d":"5%"}]
[null,null,"שיעור פחת מים מוכר",{"v":0.1325,"d":"13%"},{"v":0.1325,"d":"13%"},{"v":0.0875,"d":"9%"},{"v":0.0875,"d":"9%"},{"v":0.0875,"d":"9%"},{"v":0.0875,"d":"9%"},{"v":0.1325,"d":"13%"},{"v":0.0875,"d":"9%"},{"v":0.1325,"d":"13%"},{"v":0.0875,"d":"9%"},{"v":0.0875,"d":"9%"},{"v":0.1325,"d":"13%"},{"v":0.0875,"d":"9%"},{"v":0.1325,"d":"13%"},{"v":0.0875,"d":"9%"},{"v":0.0875,"d":"9%"},{"v":0.0875,"d":"9%"},{"v":0.0875,"d":"9%"},{"v":0.0875,"d":"9%"},{"v":0.1325,"d":"13%"},{"v":0.1325,"d":"13%"},{"v":0.0875,"d":"9%"},{"v":0.1325,"d":"13%"},{"v":0.0875,"d":"9%"},{"v":0.0875,"d":"9%"},{"v":0.1325,"d":"13%"},{"v":0.0875,"d":"9%"},{"v":0.0875,"d":"9%"},{"v":0.0875,"d":"9%"},{"v":0.0875,"d":"9%"},{"v":0.0875,"d":"9%"},{"v":0.1325,"d":"13%"},{"v":0.0875,"d":"9%"},{"v":0.0875,"d":"9%"},{"v":0.0875,"d":"9%"},{"v":0.0875,"d":"9%"},{"v":0.0875,"d":"9%"},{"v":0.0875,"d":"9%"},{"v":0.0875,"d":"9%"},{"v":0.0875,"d":"9%"},{"v":0.0875,"d":"9%"},{"v":0.0875,"d":"9%"},{"v":0.1325,"d":"13%"},{"v":0.1325,"d":"13%"},{"v":0.0875,"d":"9%"},{"v":0.0875,"d":"9%"},{"v":0.1325,"d":"13%"},{"v":0.1325,"d":"13%"},{"v":0.1325,"d":"13%"},{"v":0.1325,"d":"13%"},{"v":0.0875,"d":"9%"},{"v":0.1325,"d":"13%"},{"v":0.1325,"d":"13%"},{"v":0.0875,"d":"9%"},{"v":0.1325,"d":"13%"},{"v":0.0875,"d":"9%"}]
[null,null,"סה\"כ ריבית על מערכת המים",{"v":0.08115589892753515,"d":"0.081"},{"v":0.18835501017907916,"d":"0.188"},{"v":0.18277283974257405,"d":"0.183"},{"v":0.10580912442563838,"d":"0.106"},{"v":0.10001197546443423,"d":"0.100"},{"v":0.28759381938460976,"d":"0.288"},{"v":0.2397749421795093,"d":"0.240"},{"v":0.20281237598280638,"d":"0.203"},{"v":0.06401304777699544,"d":"0.064"},{"v":0.18601568387643302,"d":"0.186"},{"v":0.2619503308069045,"d":"0.262"},{"v":0.24589026370208983,"d":"0.246"},{"v":0.1810233523225624,"d":"0.181"},{"v":0.24834032541487255,"d":"0.248"},{"v":0.10796488647336085,"d":"0.108"},{"v":0.1205947457002208,"d":"0.121"},{"v":0.15851503321566476,"d":"0.159"},{"v":0.27542216536784153,"d":"0.275"},{"v":0.09380889898329298,"d":"0.094"},{"v":0.19017554224546113,"d":"0.190"},{"v":0.09649264373101117,"d":"0.096"},{"v":0.26460525143917685,"d":"0.265"},{"v":0.2656458378224564,"d":"0.266"},{"v":0.16600289561559955,"d":"0.166"},{"v":0.21142794595932213,"d":"0.211"},{"v":0.09435049940955556,"d":"0.094"},{"v":0.13041524502521679,"d":"0.130"},{"v":0.09770871067496778,"d":"0.098"},{"v":0.20047601700523507,"d":"0.200"},{"v":0.06825212805836678,"d":"0.068"},{"v":0.14639563224892663,"d":"0.146"},{"v":0.22496108879706403,"d":"0.225"},{"v":0.07823269777616243,"d":"0.078"},{"v":0.16831855489835673,"d":"0.168"},{"v":0.10242460394975653,"d":"0.102"},{"v":0.06349668825739262,"d":"0.063"},{"v":0.10604661055196092,"d":"0.106"},{"v":0.22886239927444366,"d":"0.229"},{"v":0.10018335588199895,"d":"0.100"},{"v":0.10776371418977067,"d":"0.108"},{"v":0.06910152410630327,"d":"0.069"},{"v":0.17900231805636085,"d":"0.179"},{"v":0.2250820380254091,"d":"0.225"},{"v":0.16776519623596725,"d":"0.168"},{"v":0.09607715368640266,"d":"0.096"},{"v":0.18638489868522573,"d":"0.186"},{"v":0.2505846316696387,"d":"0.251"},{"v":0.16791737110500615,"d":"0.168"},{"v":0.1397214343998697,"d":"0.140"},{"v":0.13225629041776454,"d":"0.132"},{"v":0.24242743510591874,"d":"0.242"},{"v":0.12160575476141289,"d":"0.122"},{"v":0.17206391095491713,"d":"0.172"},{"v":0.19514600749727012,"d":"0.195"},{"v":0.2351932478049348,"d":"0.235"},{"v":0.01579793366591532,"d":"0.016"}]
[]
[null,null,"תעריפי ריבית"]
[null,null,"מערכת הביוב"]
[null,null,"ערך כינון מופחת",{"v":6102.764,"d":"6,103"},{"v":61332.684,"d":"61,333"},{"v":31393.283,"d":"31,393"},{"v":290389.761,"d":"290,390"},{"v":82342,"d":"82,342"},{"v":28778.249,"d":"28,778"},{"v":77511.498,"d":"77,511"},{"v":75418.623,"d":"75,419"},{"v":27211.389,"d":"27,211"},{"v":30889.772,"d":"30,890"},{"v":134563.843,"d":"134,564"},{"v":65756.26,"d":"65,756"},{"v":31166.227,"d":"31,166"},{"v":37626.055,"d":"37,626"},{"v":170640.556,"d":"170,641"},{"v":38271.28,"d":"38,271"},{"v":79215.255,"d":"79,215"},{"v":147487.683,"d":"147,488"},{"v":47257.507,"d":"47,258"},{"v":88312.716,"d":"88,313"},{"v":22027.467,"d":"22,027"},{"v":83146.26,"d":"83,146"},{"v":62489.542,"d":"62,490"},{"v":18204.86,"d":"18,205"},{"v":42980.559,"d":"42,981"},{"v":28159.125,"d":"28,159"},{"v":55224.295,"d":"55,224"},{"v":23392.981,"d":"23,393"},{"v":147519.829,"d":"147,520"},{"v":34713.739,"d":"34,714"},{"v":17120.713,"d":"17,121"},{"v":42084.208,"d":"42,084"},{"v":62407.263,"d":"62,407"},{"v":42318.113,"d":"42,318"},{"v":9001.581,"d":"9,002"},{"v":7505.799,"d":"7,506"},{"v":175531.37,"d":"175,531"},{"v":76354.799,"d":"76,355"},{"v":7135.457,"d":"7,135"},{"v":2328.894,"d":"2,329"},{"v":21448.785,"d":"21,449"},{"v":9811.474,"d":"9,811"},{"v":132948.7,"d":"132,949"},{"v":32214.217,"d":"32,214"},{"v":7134.115,"d":"7,134"},{"v":38501.901,"d":"38,502"},{"v":60256.759,"d":"60,257"},{"v":77720.193,"d":"77,720"},{"v":80912.463,"d":"80,912"},{"v":41485.479,"d":"41,485"},{"v":46991.059,"d":"46,991"},{"v":27289.264,"d":"27,289"},{"v":42313.864,"d":"42,314"},{"v":36705.495,"d":"36,705"},{"v":80445.786,"d":"80,446"},{"v":56916.988,"d":"56,917"}]
[null,null,"ריבית חסרת סיכון",{"v":0.035,"d":"3.5%"},{"v":0.035,"d":"3.5%"},{"v":0.035,"d":"3.5%"},{"v":0.035,"d":"3.5%"},{"v":0.035,"d":"3.5%"},{"v":0.035,"d":"3.5%"},{"v":0.035,"d":"3.5%"},{"v":0.035,"d":"3.5%"},{"v":0.035,"d":"3.5%"},{"v":0.035,"d":"3.5%"},{"v":0.035,"d":"3.5%"},{"v":0.035,"d":"3.5%"},{"v":0.035,"d":"3.5%"},{"v":0.035,"d":"3.5%"},{"v":0.035,"d":"3.5%"},{"v":0.035,"d":"3.5%"},{"v":0.035,"d":"3.5%"},{"v":0.035,"d":"3.5%"},{"v":0.035,"d":"3.5%"},{"v":0.035,"d":"3.5%"},{"v":0.035,"d":"3.5%"},{"v":0.035,"d":"3.5%"},{"v":0.035,"d":"3.5%"},{"v":0.035,"d":"3.5%"},{"v":0.035,"d":"3.5%"},{"v":0.035,"d":"3.5%"},{"v":0.035,"d":"3.5%"},{"v":0.035,"d":"3.5%"},{"v":0.035,"d":"3.5%"},{"v":0.035,"d":"3.5%"},{"v":0.035,"d":"3.5%"},{"v":0.035,"d":"3.5%"},{"v":0.035,"d":"3.5%"},{"v":0.035,"d":"3.5%"},{"v":0.035,"d":"3.5%"},{"v":0.035,"d":"3.5%"},{"v":0.035,"d":"3.5%"},{"v":0.035,"d":"3.5%"},{"v":0.035,"d":"3.5%"},{"v":0.035,"d":"3.5%"},{"v":0.035,"d":"3.5%"},{"v":0.035,"d":"3.5%"},{"v":0.035,"d":"3.5%"},{"v":0.035,"d":"3.5%"},{"v":0.035,"d":"3.5%"},{"v":0.035,"d":"3.5%"},{"v":0.035,"d":"3.5%"},{"v":0.035,"d":"3.5%"},{"v":0.035,"d":"3.5%"},{"v":0.035,"d":"3.5%"},{"v":0.035,"d":"3.5%"},{"v":0.035,"d":"3.5%"},{"v":0.035,"d":"3.5%"},{"v":0.035,"d":"3.5%"},{"v":0.035,"d":"3.5%"},{"v":0.035,"d":"3.5%"}]
[null,null,"מרווח על לאג\"ח בדרגה (A+) ו- (AA-)",{"v":0.025,"d":"2.5%"},{"v":0.025,"d":"2.5%"},{"v":0.025,"d":"2.5%"},{"v":0.025,"d":"2.5%"},{"v":0.025,"d":"2.5%"},{"v":0.025,"d":"2.5%"},{"v":0.025,"d":"2.5%"},{"v":0.025,"d":"2.5%"},{"v":0.025,"d":"2.5%"},{"v":0.025,"d":"2.5%"},{"v":0.025,"d":"2.5%"},{"v":0.025,"d":"2.5%"},{"v":0.025,"d":"2.5%"},{"v":0.025,"d":"2.5%"},{"v":0.025,"d":"2.5%"},{"v":0.025,"d":"2.5%"},{"v":0.025,"d":"2.5%"},{"v":0.025,"d":"2.5%"},{"v":0.025,"d":"2.5%"},{"v":0.025,"d":"2.5%"},{"v":0.025,"d":"2.5%"},{"v":0.025,"d":"2.5%"},{"v":0.025,"d":"2.5%"},{"v":0.025,"d":"2.5%"},{"v":0.025,"d":"2.5%"},{"v":0.025,"d":"2.5%"},{"v":0.025,"d":"2.5%"},{"v":0.025,"d":"2.5%"},{"v":0.025,"d":"2.5%"},{"v":0.025,"d":"2.5%"},{"v":0.025,"d":"2.5%"},{"v":0.025,"d":"2.5%"},{"v":0.025,"d":"2.5%"},{"v":0.025,"d":"2.5%"},{"v":0.025,"d":"2.5%"},{"v":0.025,"d":"2.5%"},{"v":0.025,"d":"2.5%"},{"v":0.025,"d":"2.5%"},{"v":0.025,"d":"2.5%"},{"v":0.025,"d":"2.5%"},{"v":0.025,"d":"2.5%"},{"v":0.025,"d":"2.5%"},{"v":0.025,"d":"2.5%"},{"v":0.025,"d":"2.5%"},{"v":0.025,"d":"2.5%"},{"v":0.025,"d":"2.5%"},{"v":0.025,"d":"2.5%"},{"v":0.025,"d":"2.5%"},{"v":0.025,"d":"2.5%"},{"v":0.025,"d":"2.5%"},{"v":0.025,"d":"2.5%"},{"v":0.025,"d":"2.5%"},{"v":0.025,"d":"2.5%"},{"v":0.025,"d":"2.5%"},{"v":0.025,"d":"2.5%"},{"v":0.025,"d":"2.5%"}]
[null,null,"סה\"כ ריבית",{"v":0.060000000000000005,"d":"6.0%"},{"v":0.060000000000000005,"d":"6.0%"},{"v":0.060000000000000005,"d":"6.0%"},{"v":0.060000000000000005,"d":"6.0%"},{"v":0.060000000000000005,"d":"6.0%"},{"v":0.060000000000000005,"d":"6.0%"},{"v":0.060000000000000005,"d":"6.0%"},{"v":0.060000000000000005,"d":"6.0%"},{"v":0.060000000000000005,"d":"6.0%"},{"v":0.060000000000000005,"d":"6.0%"},{"v":0.060000000000000005,"d":"6.0%"},{"v":0.060000000000000005,"d":"6.0%"},{"v":0.060000000000000005,"d":"6.0%"},{"v":0.060000000000000005,"d":"6.0%"},{"v":0.060000000000000005,"d":"6.0%"},{"v":0.060000000000000005,"d":"6.0%"},{"v":0.060000000000000005,"d":"6.0%"},{"v":0.060000000000000005,"d":"6.0%"},{"v":0.060000000000000005,"d":"6.0%"},{"v":0.060000000000000005,"d":"6.0%"},{"v":0.060000000000000005,"d":"6.0%"},{"v":0.060000000000000005,"d":"6.0%"},{"v":0.060000000000000005,"d":"6.0%"},{"v":0.060000000000000005,"d":"6.0%"},{"v":0.060000000000000005,"d":"6.0%"},{"v":0.060000000000000005,"d":"6.0%"},{"v":0.060000000000000005,"d":"6.0%"},{"v":0.060000000000000005,"d":"6.0%"},{"v":0.060000000000000005,"d":"6.0%"},{"v":0.060000000000000005,"d":"6.0%"},{"v":0.060000000000000005,"d":"6.0%"},{"v":0.060000000000000005,"d":"6.0%"},{"v":0.060000000000000005,"d":"6.0%"},{"v":0.060000000000000005,"d":"6.0%"},{"v":0.060000000000000005,"d":"6.0%"},{"v":0.060000000000000005,"d":"6.0%"},{"v":0.060000000000000005,"d":"6.0%"},{"v":0.060000000000000005,"d":"6.0%"},{"v":0.060000000000000005,"d":"6.0%"},{"v":0.060000000000000005,"d":"6.0%"},{"v":0.060000000000000005,"d":"6.0%"},{"v":0.060000000000000005,"d":"6.0%"},{"v":0.060000000000000005,"d":"6.0%"},{"v":0.060000000000000005,"d":"6.0%"},{"v":0.060000000000000005,"d":"6.0%"},{"v":0.060000000000000005,"d":"6.0%"},{"v":0.060000000000000005,"d":"6.0%"},{"v":0.060000000000000005,"d":"6.0%"},{"v":0.060000000000000005,"d":"6.0%"},{"v":0.060000000000000005,"d":"6.0%"},{"v":0.060000000000000005,"d":"6.0%"},{"v":0.060000000000000005,"d":"6.0%"},{"v":0.060000000000000005,"d":"6.0%"},{"v":0.060000000000000005,"d":"6.0%"},{"v":0.060000000000000005,"d":"6.0%"},{"v":0.060000000000000005,"d":"6.0%"}]
[null,null,"חלקו של ההון הזר",{"v":0.3,"d":"30.0%"},{"v":0.4,"d":"40.0%"},{"v":0.4,"d":"40.0%"},{"v":0.197,"d":"19.7%"},{"v":0.35,"d":"35.0%"},{"v":0.4,"d":"40.0%"},{"v":0.4,"d":"40.0%"},{"v":0.4,"d":"40.0%"},{"v":0.3,"d":"30.0%"},{"v":0.4,"d":"40.0%"},{"v":0.55,"d":"55.0%"},{"v":0.4,"d":"40.0%"},{"v":0.3,"d":"30.0%"},{"v":0.4,"d":"40.0%"},{"v":0.35,"d":"35.0%"},{"v":0.4,"d":"40.0%"},{"v":0.3125957825791846,"d":"31.3%"},{"v":0.5,"d":"50.0%"},{"v":0.3,"d":"30.0%"},{"v":0.4,"d":"40.0%"},{"v":0.3,"d":"30.0%"},{"v":0.3,"d":"30.0%"},{"v":0.4,"d":"40.0%"},{"v":0.3,"d":"30.0%"},{"v":0.3,"d":"30.0%"},{"v":0.3,"d":"30.0%"},{"v":0.35,"d":"35.0%"},{"v":0.3,"d":"30.0%"},{"v":0.4,"d":"40.0%"},{"v":0.4,"d":"40.0%"},{"v":0.3,"d":"30.0%"},{"v":0.3,"d":"30.0%"},{"v":0.3,"d":"30.0%"},{"v":0.3,"d":"30.0%"},{"v":0.3,"d":"30.0%"},{"v":0.3,"d":"30.0%"},{"v":0.4,"d":"40.0%"},{"v":0.4,"d":"40.0%"},{"v":0.3,"d":"30.0%"},{"v":0.3,"d":"30.0%"},{"v":0.3,"d":"30.0%"},{"v":0.3,"d":"30.0%"},{"v":0.4,"d":"40.0%"},{"v":0.3,"d":"30.0%"},{"v":0.3,"d":"30.0%"},{"v":0.3,"d":"30.0%"},{"v":0.4,"d":"40.0%"},{"v":0.4,"d":"40.0%"},{"v":0.4,"d":"40.0%"},{"v":0.4,"d":"40.0%"},{"v":0.4,"d":"40.0%"},{"v":0.3,"d":"30.0%"},{"v":0.4,"d":"40.0%"},{"v":0.4,"d":"40.0%"},{"v":0.4,"d":"40.0%"},{"v":0.4,"d":"40.0%"}]
[null,null,"כמות ביוב בשנת המוזרמת בשנת הבסיס",{"v":10706.696,"d":"10,707"},{"v":10258.602,"d":"10,259"},{"v":3430.264,"d":"3,430"},{"v":61052.337999999996,"d":"61,052"},{"v":18403.159,"d":"18,403"},{"v":1925.8579999999997,"d":"1,926"},{"v":5472.988000000001,"d":"5,473"},{"v":11125.752,"d":"11,126"},{"v":6214.615,"d":"6,215"},{"v":7342.705,"d":"7,343"},{"v":16127.635,"d":"16,128"},{"v":5448.446,"d":"5,448"},{"v":3370.903,"d":"3,371"},{"v":6001.239,"d":"6,001"},{"v":22131.326999999997,"d":"22,131"},{"v":15621.234,"d":"15,621"},{"v":18678.895,"d":"18,679"},{"v":20442.345,"d":"20,442"},{"v":11420.561000000002,"d":"11,421"},{"v":9323.202,"d":"9,323"},{"v":5283.874,"d":"5,284"},{"v":6030.457,"d":"6,030"},{"v":3899.49,"d":"3,899"},{"v":3818.421,"d":"3,818"},{"v":7157.524,"d":"7,158"},{"v":7392.063,"d":"7,392"},{"v":11194.637999999999,"d":"11,195"},{"v":4902.261,"d":"4,902"},{"v":26807.151,"d":"26,807"},{"v":5632.969999999999,"d":"5,633"},{"v":4182.005999999999,"d":"4,182"},{"v":3170.832,"d":"3,171"},{"v":9152.282000000001,"d":"9,152"},{"v":3981.818,"d":"3,982"},{"v":2865.378,"d":"2,865"},{"v":2966.9080000000004,"d":"2,967"},{"v":44374.573,"d":"44,375"},{"v":5877.763,"d":"5,878"},{"v":12348.131,"d":"12,348"},{"v":4088.974,"d":"4,089"},{"v":9513.697,"d":"9,514"},{"v":2757.395,"d":"2,757"},{"v":10506.229,"d":"10,506"},{"v":4015.4959999999996,"d":"4,015"},{"v":2374.393,"d":"2,374"},{"v":4151.594,"d":"4,152"},{"v":5909.695,"d":"5,910"},{"v":7592.932999999999,"d":"7,593"},{"v":12746.021,"d":"12,746"},{"v":7543.138999999999,"d":"7,543"},{"v":3740.819,"d":"3,741"},{"v":5387.300000000001,"d":"5,387"},{"v":4160.294,"d":"4,160"},{"v":4871.352,"d":"4,871"},{"v":4851.692,"d":"4,852"},{"v":8919.303999999998,"d":"8,919"}]
[null,null,"הצמדה",{"v":-0.012936206512257464,"d":"-1%"},{"v":-0.012936206512257464,"d":"-1%"},{"v":0.03603989739321567,"d":"4%"},{"v":0.028451623479049504,"d":"3%"},{"v":-0.012936206512257464,"d":"-1%"},{"v":-0.012936206512257464,"d":"-1%"},{"v":-0.012936206512257464,"d":"-1%"},{"v":-0.012936206512257464,"d":"-1%"},{"v":-0.012936206512257464,"d":"-1%"},{"v":0.0738065285959657,"d":"7%"},{"v":-0.02346997350056368,"d":"-2%"},{"v":-0.012936206512257464,"d":"-1%"},{"v":-0.012936206512257464,"d":"-1%"},{"v":-0.012936206512257464,"d":"-1%"},{"v":-0.012936206512257464,"d":"-1%"},{"v":-0.012936206512257464,"d":"-1%"},{"v":-0.02346997350056368,"d":"-2%"},{"v":0.0738065285959657,"d":"7%"},{"v":0.05739704108414201,"d":"6%"},{"v":-0.012936206512257464,"d":"-1%"},{"v":-0.012936206512257464,"d":"-1%"},{"v":0.05739704108414201,"d":"6%"},{"v":-0.012936206512257464,"d":"-1%"},{"v":-0.012936206512257464,"d":"-1%"},{"v":-0.012936206512257464,"d":"-1%"},{"v":-0.012936206512257464,"d":"-1%"},{"v":-0.012936206512257464,"d":"-1%"},{"v":-0.012936206512257464,"d":"-1%"},{"v":-0.012936206512257464,"d":"-1%"},{"v":-0.012936206512257464,"d":"-1%"},{"v":-0.012936206512257464,"d":"-1%"},{"v":-0.012936206512257464,"d":"-1%"},{"v":-0.012936206512257464,"d":"-1%"},{"v":-0.012936206512257464,"d":"-1%"},{"v":-0.012936206512257464,"d":"-1%"},{"v":-0.012936206512257464,"d":"-1%"},{"v":-0.012936206512257464,"d":"-1%"},{"v":-0.012936206512257464,"d":"-1%"},{"v":-0.012936206512257464,"d":"-1%"},{"v":-0.012936206512257464,"d":"-1%"},{"v":-0.012936206512257464,"d":"-1%"},{"v":-0.012936206512257464,"d":"-1%"},{"v":-0.012936206512257464,"d":"-1%"},{"v":-0.012936206512257464,"d":"-1%"},{"v":-0.012936206512257464,"d":"-1%"},{"v":-0.02346997350056368,"d":"-2%"},{"v":-0.012936206512257464,"d":"-1%"},{"v":-0.012936206512257464,"d":"-1%"},{"v":-0.012936206512257464,"d":"-1%"},{"v":-0.012936206512257464,"d":"-1%"},{"v":-0.02346997350056368,"d":"-2%"},{"v":-0.02346997350056368,"d":"-2%"},{"v":-0.012936206512257464,"d":"-1%"},{"v":-0.012936206512257464,"d":"-1%"},{"v":-0.012936206512257464,"d":"-1%"},{"v":0.0518090638744797,"d":"5%"}]
[null,null,"שיעור פחת מים מוכר",{"v":0.1325,"d":"13.25%"},{"v":0.1325,"d":"13%"},{"v":0.0875,"d":"9%"},{"v":0.0875,"d":"9%"},{"v":0.0875,"d":"9%"},{"v":0.0875,"d":"9%"},{"v":0.1325,"d":"13%"},{"v":0.0875,"d":"9%"},{"v":0.1325,"d":"13%"},{"v":0.0875,"d":"9%"},{"v":0.0875,"d":"9%"},{"v":0.1325,"d":"13%"},{"v":0.0875,"d":"9%"},{"v":0.1325,"d":"13%"},{"v":0.0875,"d":"9%"},{"v":0.0875,"d":"9%"},{"v":0.0875,"d":"9%"},{"v":0.0875,"d":"9%"},{"v":0.0875,"d":"9%"},{"v":0.1325,"d":"13%"},{"v":0.1325,"d":"13%"},{"v":0.0875,"d":"9%"},{"v":0.1325,"d":"13%"},{"v":0.0875,"d":"9%"},{"v":0.0875,"d":"9%"},{"v":0.1325,"d":"13%"},{"v":0.0875,"d":"9%"},{"v":0.0875,"d":"9%"},{"v":0.0875,"d":"9%"},{"v":0.0875,"d":"9%"},{"v":0.0875,"d":"9%"},{"v":0.1325,"d":"13%"},{"v":0.0875,"d":"9%"},{"v":0.0875,"d":"9%"},{"v":0.0875,"d":"9%"},{"v":0.0875,"d":"9%"},{"v":0.0875,"d":"9%"},{"v":0.0875,"d":"9%"},{"v":0.0875,"d":"9%"},{"v":0.0875,"d":"9%"},{"v":0.0875,"d":"9%"},{"v":0.0875,"d":"9%"},{"v":0.1325,"d":"13%"},{"v":0.1325,"d":"13%"},{"v":0.0875,"d":"9%"},{"v":0.0875,"d":"9%"},{"v":0.1325,"d":"13%"},{"v":0.1325,"d":"13%"},{"v":0.1325,"d":"13%"},{"v":0.1325,"d":"13%"},{"v":0.0875,"d":"9%"},{"v":0.1325,"d":"13%"},{"v":0.1325,"d":"13%"},{"v":0.0875,"d":"9%"},{"v":0.1325,"d":"13%"},{"v":0.0875,"d":"9%"}]
[null,null,"סה\"כ ריבית על מערכת הביוב",{"v":0.011673990818866,"d":"0.012"},{"v":0.16326412666974288,"d":"0.163"},{"v":0.24938138832359158,"d":"0.249"},{"v":0.0633647128141128,"d":"0.063"},{"v":0.10163906855522292,"d":"0.102"},{"v":0.3879392254764007,"d":"0.388"},{"v":0.38674847899735365,"d":"0.387"},{"v":0.17598384984718174,"d":"0.176"},{"v":0.08967775454335622,"d":"0.090"},{"v":0.11881274535270316,"d":"0.119"},{"v":0.29466215723162587,"d":"0.295"},{"v":0.32957285421143523,"d":"0.330"},{"v":0.1800208582047435,"d":"0.180"},{"v":0.17121221393328537,"d":"0.171"},{"v":0.17514850949008828,"d":"0.175"},{"v":0.06360353298189057,"d":"0.064"},{"v":0.08512257190884447,"d":"0.085"},{"v":0.2547061675117657,"d":"0.255"},{"v":0.08630999516438227,"d":"0.086"},{"v":0.2586694428110041,"d":"0.259"},{"v":0.08538082559805824,"d":"0.085"},{"v":0.2875876398430077,"d":"0.288"},{"v":0.4376092675374712,"d":"0.438"},{"v":0.09283000790181424,"d":"0.093"},{"v":0.11692142518584844,"d":"0.117"},{"v":0.07801924433324112,"d":"0.078"},{"v":0.11206029704951281,"d":"0.112"},{"v":0.09291246713676518,"d":"0.093"},{"v":0.14286417251517328,"d":"0.143"},{"v":0.1599880503308983,"d":"0.160"},{"v":0.0797116959589036,"d":"0.080"},{"v":0.27182798728396723,"d":"0.272"},{"v":0.13276713901467613,"d":"0.133"},{"v":0.2069329943968289,"d":"0.207"},{"v":0.06116764011883864,"d":"0.061"},{"v":0.049258105473151355,"d":"0.049"},{"v":0.10269378141419178,"d":"0.103"},{"v":0.3372468158652294,"d":"0.337"},{"v":0.011251370317745797,"d":"0.011"},{"v":0.01108971095488868,"d":"0.011"},{"v":0.043897342995277366,"d":"0.044"},{"v":0.06928195392703636,"d":"0.069"},{"v":0.34556059445833776,"d":"0.346"},{"v":0.16430721168689097,"d":"0.164"},{"v":0.05850222129857246,"d":"0.059"},{"v":0.17864568507106207,"d":"0.179"},{"v":0.2784374715834761,"d":"0.278"},{"v":0.2795189670961876,"d":"0.280"},{"v":0.1733515670196381,"d":"0.173"},{"v":0.15018652830652104,"d":"0.150"},{"v":0.3226357642272976,"d":"0.323"},{"v":0.10263826105857822,"d":"0.103"},{"v":0.2777446124563463,"d":"0.278"},{"v":0.1956163554059069,"d":"0.196"},{"v":0.45279023969591187,"d":"0.453"},{"v":0.17653312967561854,"d":"0.177"}]
[]
[null,null,"סה\"כ ריבית על מערכות הביוב והמים",{"v":0.09282988974640115,"d":"0.093"},{"v":0.35161913684882207,"d":"0.352"},{"v":0.43215422806616566,"d":"0.432"},{"v":0.16917383723975116,"d":"0.169"},{"v":0.20165104401965717,"d":"0.202"},{"v":0.6755330448610104,"d":"0.676"},{"v":0.6265234211768629,"d":"0.627"},{"v":0.3787962258299881,"d":"0.379"},{"v":0.15369080232035165,"d":"0.154"},{"v":0.30482842922913617,"d":"0.305"},{"v":0.5566124880385304,"d":"0.557"},{"v":0.575463117913525,"d":"0.575"},{"v":0.3610442105273059,"d":"0.361"},{"v":0.41955253934815795,"d":"0.420"},{"v":0.28311339596344914,"d":"0.283"},{"v":0.18419827868211136,"d":"0.184"},{"v":0.24363760512450922,"d":"0.244"},{"v":0.5301283328796073,"d":"0.530"},{"v":0.18011889414767523,"d":"0.180"},{"v":0.44884498505646525,"d":"0.449"},{"v":0.1818734693290694,"d":"0.182"},{"v":0.5521928912821845,"d":"0.552"},{"v":0.7032551053599276,"d":"0.703"},{"v":0.2588329035174138,"d":"0.259"},{"v":0.3283493711451706,"d":"0.328"},{"v":0.17236974374279668,"d":"0.172"},{"v":0.2424755420747296,"d":"0.242"},{"v":0.19062117781173296,"d":"0.191"},{"v":0.34334018952040835,"d":"0.343"},{"v":0.22824017838926508,"d":"0.228"},{"v":0.22610732820783022,"d":"0.226"},{"v":0.4967890760810313,"d":"0.497"},{"v":0.21099983679083856,"d":"0.211"},{"v":0.37525154929518567,"d":"0.375"},{"v":0.16359224406859518,"d":"0.164"},{"v":0.11275479373054398,"d":"0.113"},{"v":0.20874039196615268,"d":"0.209"},{"v":0.566109215139673,"d":"0.566"},{"v":0.11143472619974475,"d":"0.111"},{"v":0.11885342514465935,"d":"0.119"},{"v":0.11299886710158064,"d":"0.113"},{"v":0.2482842719833972,"d":"0.248"},{"v":0.5706426324837468,"d":"0.571"},{"v":0.3320724079228582,"d":"0.332"},{"v":0.15457937498497512,"d":"0.155"},{"v":0.36503058375628783,"d":"0.365"},{"v":0.5290221032531148,"d":"0.529"},{"v":0.4474363382011938,"d":"0.447"},{"v":0.3130730014195078,"d":"0.313"},{"v":0.28244281872428556,"d":"0.282"},{"v":0.5650631993332164,"d":"0.565"},{"v":0.2242440158199911,"d":"0.224"},{"v":0.44980852341126343,"d":"0.450"},{"v":0.390762362903177,"d":"0.391"},{"v":0.6879834875008467,"d":"0.688"},{"v":0.19233106334153385,"d":"0.192"},{"v":0.33620485924923943,"d":"0.336"}]
[]
[]
[null,null,"מרכיב התשואה"]
[null,null,"מערכת המים"]
[null,null,"ערך כינון מופחת",{"v":42979.931,"d":"42,980"},{"v":71428.73,"d":"71,429"},{"v":24840.864,"d":"24,841"},{"v":499262.519,"d":"499,263"},{"v":87816,"d":"87,816"},{"v":23507.855,"d":"23,508"},{"v":48457.552,"d":"48,458"},{"v":92083.467,"d":"92,083"},{"v":20382.365,"d":"20,382"},{"v":50795.915,"d":"50,796"},{"v":128230.596,"d":"128,231"},{"v":49634.176,"d":"49,634"},{"v":34225.331,"d":"34,225"},{"v":57712.931,"d":"57,713"},{"v":114210.695,"d":"114,211"},{"v":77323.969,"d":"77,324"},{"v":155168.929,"d":"155,169"},{"v":171278.478,"d":"171,278"},{"v":58288.302,"d":"58,288"},{"v":67101.51,"d":"67,102"},{"v":25983.192,"d":"25,983"},{"v":82392.178,"d":"82,392"},{"v":40072.712,"d":"40,073"},{"v":36539.424,"d":"36,539"},{"v":85636.525,"d":"85,637"},{"v":35205.489,"d":"35,205"},{"v":68351.183,"d":"68,351"},{"v":28317.246,"d":"28,317"},{"v":214592.112,"d":"214,592"},{"v":16131.506,"d":"16,132"},{"v":36080.231,"d":"36,080"},{"v":35375.937,"d":"35,376"},{"v":40311.868,"d":"40,312"},{"v":38746.533,"d":"38,747"},{"v":16452.484,"d":"16,452"},{"v":10808.652,"d":"10,809"},{"v":195693.476,"d":"195,693"},{"v":59811.722,"d":"59,812"},{"v":67732.403,"d":"67,732"},{"v":23560.257,"d":"23,560"},{"v":37063.227,"d":"37,063"},{"v":26880.556,"d":"26,881"},{"v":87686.123,"d":"87,686"},{"v":34816.701,"d":"34,817"},{"v":15354.864,"d":"15,355"},{"v":45332.274,"d":"45,332"},{"v":54631.863,"d":"54,632"},{"v":47430.679,"d":"47,431"},{"v":69583.839,"d":"69,584"},{"v":41699.829,"d":"41,700"},{"v":37829.581,"d":"37,830"},{"v":34929.398,"d":"34,929"},{"v":27474.742,"d":"27,475"},{"v":38773.576,"d":"38,774"},{"v":43116.815,"d":"43,117"},{"v":5673.409,"d":"5,673"}]
[null,null,"תשואה",{"v":0.07,"d":"7%"},{"v":0.07,"d":"7%"},{"v":0.07,"d":"7%"},{"v":0.07,"d":"7%"},{"v":0.07,"d":"7%"},{"v":0.07,"d":"7%"},{"v":0.07,"d":"7%"},{"v":0.07,"d":"7%"},{"v":0.07,"d":"7%"},{"v":0.07,"d":"7%"},{"v":0.07,"d":"7%"},{"v":0.07,"d":"7%"},{"v":0.07,"d":"7%"},{"v":0.07,"d":"7%"},{"v":0.07,"d":"7%"},{"v":0.07,"d":"7%"},{"v":0.07,"d":"7%"},{"v":0.07,"d":"7%"},{"v":0.07,"d":"7%"},{"v":0.07,"d":"7%"},{"v":0.07,"d":"7%"},{"v":0.07,"d":"7%"},{"v":0.07,"d":"7%"},{"v":0.07,"d":"7%"},{"v":0.07,"d":"7%"},{"v":0.07,"d":"7%"},{"v":0.07,"d":"7%"},{"v":0.07,"d":"7%"},{"v":0.07,"d":"7%"},{"v":0.07,"d":"7%"},{"v":0.07,"d":"7%"},{"v":0.07,"d":"7%"},{"v":0.07,"d":"7%"},{"v":0.07,"d":"7%"},{"v":0.07,"d":"7%"},{"v":0.07,"d":"7%"},{"v":0.07,"d":"7%"},{"v":0.07,"d":"7%"},{"v":0.07,"d":"7%"},{"v":0.07,"d":"7%"},{"v":0.07,"d":"7%"},{"v":0.07,"d":"7%"},{"v":0.07,"d":"7%"},{"v":0.07,"d":"7%"},{"v":0.07,"d":"7%"},{"v":0.07,"d":"7%"},{"v":0.07,"d":"7%"},{"v":0.07,"d":"7%"},{"v":0.07,"d":"7%"},{"v":0.07,"d":"7%"},{"v":0.07,"d":"7%"},{"v":0.07,"d":"7%"},{"v":0.07,"d":"7%"},{"v":0.07,"d":"7%"},{"v":0.07,"d":"7%"},{"v":0.07,"d":"7%"}]
[null,null,"חלקו של ההון העצמי",{"v":0.7,"d":"70%"},{"v":0.6,"d":"60%"},{"v":0.6,"d":"60%"},{"v":0.8029999999999999,"d":"80%"},{"v":0.65,"d":"65%"},{"v":0.6,"d":"60%"},{"v":0.6,"d":"60%"},{"v":0.6,"d":"60%"},{"v":0.7,"d":"70%"},{"v":0.6,"d":"60%"},{"v":0.44999999999999996,"d":"45%"},{"v":0.6,"d":"60%"},{"v":0.7,"d":"70%"},{"v":0.6,"d":"60%"},{"v":0.65,"d":"65%"},{"v":0.6,"d":"60%"},{"v":0.6874042174208155,"d":"69%"},{"v":0.5,"d":"50%"},{"v":0.7,"d":"70%"},{"v":0.6,"d":"60%"},{"v":0.7,"d":"70%"},{"v":0.7,"d":"70%"},{"v":0.6,"d":"60%"},{"v":0.7,"d":"70%"},{"v":0.7,"d":"70%"},{"v":0.7,"d":"70%"},{"v":0.65,"d":"65%"},{"v":0.7,"d":"70%"},{"v":0.6,"d":"60%"},{"v":0.6,"d":"60%"},{"v":0.7,"d":"70%"},{"v":0.7,"d":"70%"},{"v":0.7,"d":"70%"},{"v":0.7,"d":"70%"},{"v":0.7,"d":"70%"},{"v":0.7,"d":"70%"},{"v":0.6,"d":"60%"},{"v":0.6,"d":"60%"},{"v":0.7,"d":"70%"},{"v":0.7,"d":"70%"},{"v":0.7,"d":"70%"},{"v":0.7,"d":"70%"},{"v":0.6,"d":"60%"},{"v":0.7,"d":"70%"},{"v":0.7,"d":"70%"},{"v":0.7,"d":"70%"},{"v":0.6,"d":"60%"},{"v":0.6,"d":"60%"},{"v":0.6,"d":"60%"},{"v":0.6,"d":"60%"},{"v":0.6,"d":"60%"},{"v":0.7,"d":"70%"},{"v":0.6,"d":"60%"},{"v":0.6,"d":"60%"},{"v":0.6,"d":"60%"},{"v":0.6,"d":"60%"}]
[null,null,"כמות מים בשנת המוזרמת בשנת הבסיס",{"v":10846.606,"d":"10,847"},{"v":10355.778,"d":"10,356"},{"v":3703.4790000000003,"d":"3,703"},{"v":62859.990999999995,"d":"62,860"},{"v":19945.884,"d":"19,946"},{"v":2122.057,"d":"2,122"},{"v":5518.800000000001,"d":"5,519"},{"v":11787.204,"d":"11,787"},{"v":6521.302,"d":"6,521"},{"v":7712.295,"d":"7,712"},{"v":17287.786,"d":"17,288"},{"v":5512.219,"d":"5,512"},{"v":3681.272,"d":"3,681"},{"v":6346.187,"d":"6,346"},{"v":24030.117,"d":"24,030"},{"v":16645.979,"d":"16,646"},{"v":19648.138,"d":"19,648"},{"v":21954.236,"d":"21,954"},{"v":12960.301000000001,"d":"12,960"},{"v":9635.286,"d":"9,635"},{"v":5515.013,"d":"5,515"},{"v":6494.792,"d":"6,495"},{"v":4119.388,"d":"4,119"},{"v":4285.79,"d":"4,286"},{"v":7886.4490000000005,"d":"7,886"},{"v":7642.13,"d":"7,642"},{"v":11905.545999999998,"d":"11,906"},{"v":5642.903,"d":"5,643"},{"v":27789.128,"d":"27,789"},{"v":6135.956999999999,"d":"6,136"},{"v":4798.727,"d":"4,799"},{"v":3220.689,"d":"3,221"},{"v":10032.969000000001,"d":"10,033"},{"v":4482.143,"d":"4,482"},{"v":3127.606,"d":"3,128"},{"v":3314.4030000000002,"d":"3,314"},{"v":47907.46,"d":"47,907"},{"v":6784.775,"d":"6,785"},{"v":13163.936,"d":"13,164"},{"v":4256.889,"d":"4,257"},{"v":10443.365,"d":"10,443"},{"v":2923.913,"d":"2,924"},{"v":10638.417,"d":"10,638"},{"v":4250.441,"d":"4,250"},{"v":3111.793,"d":"3,112"},{"v":4685.134,"d":"4,685"},{"v":5953.585,"d":"5,954"},{"v":7713.485999999999,"d":"7,713"},{"v":13599.794,"d":"13,600"},{"v":8610.035,"d":"8,610"},{"v":4007.871,"d":"4,008"},{"v":5820.035000000001,"d":"5,820"},{"v":4360.445,"d":"4,360"},{"v":5158.219,"d":"5,158"},{"v":5006.207,"d":"5,006"},{"v":9934.798999999999,"d":"9,935"}]
[null,null,"הצמדה",{"v":-0.012936206512257464,"d":"-1%"},{"v":-0.012936206512257464,"d":"-1%"},{"v":0.03603989739321567,"d":"4%"},{"v":0.028451623479049504,"d":"3%"},{"v":-0.012936206512257464,"d":"-1%"},{"v":-0.012936206512257464,"d":"-1%"},{"v":-0.012936206512257464,"d":"-1%"},{"v":-0.012936206512257464,"d":"-1%"},{"v":-0.012936206512257464,"d":"-1%"},{"v":0.0738065285959657,"d":"7%"},{"v":-0.02346997350056368,"d":"-2%"},{"v":-0.012936206512257464,"d":"-1%"},{"v":-0.012936206512257464,"d":"-1%"},{"v":-0.012936206512257464,"d":"-1%"},{"v":-0.012936206512257464,"d":"-1%"},{"v":-0.012936206512257464,"d":"-1%"},{"v":-0.02346997350056368,"d":"-2%"},{"v":0.0738065285959657,"d":"7%"},{"v":0.05739704108414201,"d":"6%"},{"v":-0.012936206512257464,"d":"-1%"},{"v":-0.012936206512257464,"d":"-1%"},{"v":0.05739704108414201,"d":"6%"},{"v":-0.012936206512257464,"d":"-1%"},{"v":-0.012936206512257464,"d":"-1%"},{"v":-0.012936206512257464,"d":"-1%"},{"v":-0.012936206512257464,"d":"-1%"},{"v":-0.012936206512257464,"d":"-1%"},{"v":-0.012936206512257464,"d":"-1%"},{"v":-0.012936206512257464,"d":"-1%"},{"v":-0.012936206512257464,"d":"-1%"},{"v":-0.012936206512257464,"d":"-1%"},{"v":-0.012936206512257464,"d":"-1%"},{"v":-0.012936206512257464,"d":"-1%"},{"v":-0.012936206512257464,"d":"-1%"},{"v":-0.012936206512257464,"d":"-1%"},{"v":-0.012936206512257464,"d":"-1%"},{"v":-0.012936206512257464,"d":"-1%"},{"v":-0.012936206512257464,"d":"-1%"},{"v":-0.012936206512257464,"d":"-1%"},{"v":-0.012936206512257464,"d":"-1%"},{"v":-0.012936206512257464,"d":"-1%"},{"v":-0.012936206512257464,"d":"-1%"},{"v":-0.012936206512257464,"d":"-1%"},{"v":-0.012936206512257464,"d":"-1%"},{"v":-0.012936206512257464,"d":"-1%"},{"v":-0.02346997350056368,"d":"-2%"},{"v":-0.012936206512257464,"d":"-1%"},{"v":-0.012936206512257464,"d":"-1%"},{"v":-0.012936206512257464,"d":"-1%"},{"v":-0.012936206512257464,"d":"-1%"},{"v":-0.02346997350056368,"d":"-2%"},{"v":-0.02346997350056368,"d":"-2%"},{"v":-0.012936206512257464,"d":"-1%"},{"v":-0.012936206512257464,"d":"-1%"},{"v":-0.012936206512257464,"d":"-1%"},{"v":0.0518090638744797,"d":"5%"}]
[null,null,"שיעור פחת מים מוכר",{"v":0.1325,"d":"13%"},{"v":0.1325,"d":"13%"},{"v":0.0875,"d":"9%"},{"v":0.0875,"d":"9%"},{"v":0.0875,"d":"9%"},{"v":0.0875,"d":"9%"},{"v":0.1325,"d":"13%"},{"v":0.0875,"d":"9%"},{"v":0.1325,"d":"13%"},{"v":0.0875,"d":"9%"},{"v":0.0875,"d":"9%"},{"v":0.1325,"d":"13%"},{"v":0.0875,"d":"9%"},{"v":0.1325,"d":"13%"},{"v":0.0875,"d":"9%"},{"v":0.0875,"d":"9%"},{"v":0.0875,"d":"9%"},{"v":0.0875,"d":"9%"},{"v":0.0875,"d":"9%"},{"v":0.1325,"d":"13%"},{"v":0.1325,"d":"13%"},{"v":0.0875,"d":"9%"},{"v":0.1325,"d":"13%"},{"v":0.0875,"d":"9%"},{"v":0.0875,"d":"9%"},{"v":0.1325,"d":"13%"},{"v":0.0875,"d":"9%"},{"v":0.0875,"d":"9%"},{"v":0.0875,"d":"9%"},{"v":0.0875,"d":"9%"},{"v":0.0875,"d":"9%"},{"v":0.1325,"d":"13%"},{"v":0.0875,"d":"9%"},{"v":0.0875,"d":"9%"},{"v":0.0875,"d":"9%"},{"v":0.0875,"d":"9%"},{"v":0.0875,"d":"9%"},{"v":0.0875,"d":"9%"},{"v":0.0875,"d":"9%"},{"v":0.0875,"d":"9%"},{"v":0.0875,"d":"9%"},{"v":0.0875,"d":"9%"},{"v":0.1325,"d":"13%"},{"v":0.1325,"d":"13%"},{"v":0.0875,"d":"9%"},{"v":0.0875,"d":"9%"},{"v":0.1325,"d":"13%"},{"v":0.1325,"d":"13%"},{"v":0.1325,"d":"13%"},{"v":0.1325,"d":"13%"},{"v":0.0875,"d":"9%"},{"v":0.1325,"d":"13%"},{"v":0.1325,"d":"13%"},{"v":0.0875,"d":"9%"},{"v":0.1325,"d":"13%"},{"v":0.0875,"d":"9%"}]
[null,null,"סה\"כ תשואה על מערכת המים",{"v":0.22092439152495677,"d":"0.221"},{"v":0.3296212678133886,"d":"0.330"},{"v":0.31985246954950464,"d":"0.320"},{"v":0.5031752016890976,"d":"0.503"},{"v":0.2166926135062742,"d":"0.217"},{"v":0.5032891839230671,"d":"0.503"},{"v":0.41960614881414116,"d":"0.420"},{"v":0.3549216579699112,"d":"0.355"},{"v":0.1742577411707098,"d":"0.174"},{"v":0.3255274467837578,"d":"0.326"},{"v":0.2500434975884088,"d":"0.250"},{"v":0.4303079614786572,"d":"0.430"},{"v":0.4927857924336421,"d":"0.493"},{"v":0.43459556947602684,"d":"0.435"},{"v":0.23392392069228185,"d":"0.234"},{"v":0.21104080497538638,"d":"0.211"},{"v":0.40667392151296133,"d":"0.407"},{"v":0.3213258595958151,"d":"0.321"},{"v":0.2553686694545198,"d":"0.255"},{"v":0.3328071989295569,"d":"0.333"},{"v":0.26267441904553046,"d":"0.263"},{"v":0.7203142955844257,"d":"0.720"},{"v":0.4648802161892986,"d":"0.465"},{"v":0.451896771398021,"d":"0.452"},{"v":0.5755538528892657,"d":"0.576"},{"v":0.2568430261704568,"d":"0.257"},{"v":0.28256636422130316,"d":"0.283"},{"v":0.26598482350407904,"d":"0.266"},{"v":0.35083302975916136,"d":"0.351"},{"v":0.11944122410214186,"d":"0.119"},{"v":0.3985214433443003,"d":"0.399"},{"v":0.6123940750586745,"d":"0.612"},{"v":0.21296678839066435,"d":"0.213"},{"v":0.4582005105566378,"d":"0.458"},{"v":0.2788225329743371,"d":"0.279"},{"v":0.172852095811791,"d":"0.173"},{"v":0.18558156846593155,"d":"0.186"},{"v":0.4005091987302763,"d":"0.401"},{"v":0.2727213576787749,"d":"0.273"},{"v":0.29335677751659794,"d":"0.293"},{"v":0.18810970451160333,"d":"0.188"},{"v":0.48728408804231577,"d":"0.487"},{"v":0.393893566544466,"d":"0.394"},{"v":0.456694145309022,"d":"0.457"},{"v":0.261543362812985,"d":"0.262"},{"v":0.5073811130875591,"d":"0.507"},{"v":0.43852310542186773,"d":"0.439"},{"v":0.2938553994337607,"d":"0.294"},{"v":0.24451251019977197,"d":"0.245"},{"v":0.23144850823108798,"d":"0.231"},{"v":0.4242480114353578,"d":"0.424"},{"v":0.331037887961624,"d":"0.331"},{"v":0.301111844171105,"d":"0.301"},{"v":0.3415055131202227,"d":"0.342"},{"v":0.4115881836586359,"d":"0.412"},{"v":0.027646383915351812,"d":"0.028"}]
[]
[null,null,"סכום \"החזר\" לצרכנים"]
[null,null,"ערך כינון מופחת",{"v":42979.931,"d":"42,980"},{"v":71428.73,"d":"71,429"},{"v":24840.864,"d":"24,841"},{"v":499262.519,"d":"499,263"},{"v":87816,"d":"87,816"},{"v":23507.855,"d":"23,508"},{"v":48457.552,"d":"48,458"},{"v":92083.467,"d":"92,083"},{"v":20382.365,"d":"20,382"},{"v":50795.915,"d":"50,796"},{"v":128230.596,"d":"128,231"},{"v":49634.176,"d":"49,634"},{"v":34225.331,"d":"34,225"},{"v":57712.931,"d":"57,713"},{"v":114210.695,"d":"114,211"},{"v":77323.969,"d":"77,324"},{"v":155168.929,"d":"155,169"},{"v":171278.478,"d":"171,278"},{"v":58288.302,"d":"58,288"},{"v":67101.51,"d":"67,102"},{"v":25983.192,"d":"25,983"},{"v":82392.178,"d":"82,392"},{"v":40072.712,"d":"40,073"},{"v":36539.424,"d":"36,539"},{"v":85636.525,"d":"85,637"},{"v":35205.489,"d":"35,205"},{"v":68351.183,"d":"68,351"},{"v":28317.246,"d":"28,317"},{"v":214592.112,"d":"214,592"},{"v":16131.506,"d":"16,132"},{"v":36080.231,"d":"36,080"},{"v":35375.937,"d":"35,376"},{"v":40311.868,"d":"40,312"},{"v":38746.533,"d":"38,747"},{"v":16452.484,"d":"16,452"},{"v":10808.652,"d":"10,809"},{"v":195693.476,"d":"195,693"},{"v":59811.722,"d":"59,812"},{"v":67732.403,"d":"67,732"},{"v":23560.257,"d":"23,560"},{"v":37063.227,"d":"37,063"},{"v":26880.556,"d":"26,881"},{"v":87686.123,"d":"87,686"},{"v":34816.701,"d":"34,817"},{"v":15354.864,"d":"15,355"},{"v":45332.274,"d":"45,332"},{"v":54631.863,"d":"54,632"},{"v":47430.679,"d":"47,431"},{"v":69583.839,"d":"69,584"},{"v":41699.829,"d":"41,700"},{"v":37829.581,"d":"37,830"},{"v":34929.398,"d":"34,929"},{"v":27474.742,"d":"27,475"},{"v":38773.576,"d":"38,774"},{"v":43116.815,"d":"43,117"},{"v":5673.409,"d":"5,673"}]
[null,null,"חלקו של ההון העצמי",{"v":0.7,"d":"70%"},{"v":0.6,"d":"60%"},{"v":0.6,"d":"60%"},{"v":0.8029999999999999,"d":"80%"},{"v":0.65,"d":"65%"},{"v":0.6,"d":"60%"},{"v":0.6,"d":"60%"},{"v":0.6,"d":"60%"},{"v":0.7,"d":"70%"},{"v":0.6,"d":"60%"},{"v":0.44999999999999996,"d":"45%"},{"v":0.6,"d":"60%"},{"v":0.7,"d":"70%"},{"v":0.6,"d":"60%"},{"v":0.65,"d":"65%"},{"v":0.6,"d":"60%"},{"v":0.6874042174208155,"d":"69%"},{"v":0.5,"d":"50%"},{"v":0.7,"d":"70%"},{"v":0.6,"d":"60%"},{"v":0.7,"d":"70%"},{"v":0.7,"d":"70%"},{"v":0.6,"d":"60%"},{"v":0.7,"d":"70%"},{"v":0.7,"d":"70%"},{"v":0.7,"d":"70%"},{"v":0.65,"d":"65%"},{"v":0.7,"d":"70%"},{"v":0.6,"d":"60%"},{"v":0.6,"d":"60%"},{"v":0.7,"d":"70%"},{"v":0.7,"d":"70%"},{"v":0.7,"d":"70%"},{"v":0.7,"d":"70%"},{"v":0.7,"d":"70%"},{"v":0.7,"d":"70%"},{"v":0.6,"d":"60%"},{"v":0.6,"d":"60%"},{"v":0.7,"d":"70%"},{"v":0.7,"d":"70%"},{"v":0.7,"d":"70%"},{"v":0.7,"d":"70%"},{"v":0.6,"d":"60%"},{"v":0.7,"d":"70%"},{"v":0.7,"d":"70%"},{"v":0.7,"d":"70%"},{"v":0.6,"d":"60%"},{"v":0.6,"d":"60%"},{"v":0.6,"d":"60%"},{"v":0.6,"d":"60%"},{"v":0.6,"d":"60%"},{"v":0.7,"d":"70%"},{"v":0.6,"d":"60%"},{"v":0.6,"d":"60%"},{"v":0.6,"d":"60%"},{"v":0.6,"d":"60%"}]
[null,null,"כמות מים המוזרמת בשנת הבסיס",{"v":10846.606,"d":"10,847"},{"v":10355.778,"d":"10,356"},{"v":3703.4790000000003,"d":"3,703"},{"v":62859.990999999995,"d":"62,860"},{"v":19945.884,"d":"19,946"},{"v":2122.057,"d":"2,122"},{"v":5518.800000000001,"d":"5,519"},{"v":11787.204,"d":"11,787"},{"v":6521.302,"d":"6,521"},{"v":7712.295,"d":"7,712"},{"v":17287.786,"d":"17,288"},{"v":5512.219,"d":"5,512"},{"v":3681.272,"d":"3,681"},{"v":6346.187,"d":"6,346"},{"v":24030.117,"d":"24,030"},{"v":16645.979,"d":"16,646"},{"v":19648.138,"d":"19,648"},{"v":21954.236,"d":"21,954"},{"v":12960.301000000001,"d":"12,960"},{"v":9635.286,"d":"9,635"},{"v":5515.013,"d":"5,515"},{"v":6494.792,"d":"6,495"},{"v":4119.388,"d":"4,119"},{"v":4285.79,"d":"4,286"},{"v":7886.4490000000005,"d":"7,886"},{"v":7642.13,"d":"7,642"},{"v":11905.545999999998,"d":"11,906"},{"v":5642.903,"d":"5,643"},{"v":27789.128,"d":"27,789"},{"v":6135.956999999999,"d":"6,136"},{"v":4798.727,"d":"4,799"},{"v":3220.689,"d":"3,221"},{"v":10032.969000000001,"d":"10,033"},{"v":4482.143,"d":"4,482"},{"v":3127.606,"d":"3,128"},{"v":3314.4030000000002,"d":"3,314"},{"v":47907.46,"d":"47,907"},{"v":6784.775,"d":"6,785"},{"v":13163.936,"d":"13,164"},{"v":4256.889,"d":"4,257"},{"v":10443.365,"d":"10,443"},{"v":2923.913,"d":"2,924"},{"v":10638.417,"d":"10,638"},{"v":4250.441,"d":"4,250"},{"v":3111.793,"d":"3,112"},{"v":4685.134,"d":"4,685"},{"v":5953.585,"d":"5,954"},{"v":7713.485999999999,"d":"7,713"},{"v":13599.794,"d":"13,600"},{"v":8610.035,"d":"8,610"},{"v":4007.871,"d":"4,008"},{"v":5820.035000000001,"d":"5,820"},{"v":4360.445,"d":"4,360"},{"v":5158.219,"d":"5,158"},{"v":5006.207,"d":"5,006"},{"v":9934.798999999999,"d":"9,935"}]
[null,null,"הצמדה",{"v":-0.012936206512257464,"d":"-1%"},{"v":-0.012936206512257464,"d":"-1%"},{"v":0.03603989739321567,"d":"4%"},{"v":0.028451623479049504,"d":"3%"},{"v":-0.012936206512257464,"d":"-1%"},{"v":-0.012936206512257464,"d":"-1%"},{"v":-0.012936206512257464,"d":"-1%"},{"v":-0.012936206512257464,"d":"-1%"},{"v":-0.012936206512257464,"d":"-1%"},{"v":0.0738065285959657,"d":"7%"},{"v":-0.02346997350056368,"d":"-2%"},{"v":-0.012936206512257464,"d":"-1%"},{"v":-0.012936206512257464,"d":"-1%"},{"v":-0.012936206512257464,"d":"-1%"},{"v":-0.012936206512257464,"d":"-1%"},{"v":-0.012936206512257464,"d":"-1%"},{"v":-0.02346997350056368,"d":"-2%"},{"v":0.0738065285959657,"d":"7%"},{"v":0.05739704108414201,"d":"6%"},{"v":-0.012936206512257464,"d":"-1%"},{"v":-0.012936206512257464,"d":"-1%"},{"v":0.05739704108414201,"d":"6%"},{"v":-0.012936206512257464,"d":"-1%"},{"v":-0.012936206512257464,"d":"-1%"},{"v":-0.012936206512257464,"d":"-1%"},{"v":-0.012936206512257464,"d":"-1%"},{"v":-0.012936206512257464,"d":"-1%"},{"v":-0.012936206512257464,"d":"-1%"},{"v":-0.012936206512257464,"d":"-1%"},{"v":-0.012936206512257464,"d":"-1%"},{"v":-0.012936206512257464,"d":"-1%"},{"v":-0.012936206512257464,"d":"-1%"},{"v":-0.012936206512257464,"d":"-1%"},{"v":-0.012936206512257464,"d":"-1%"},{"v":-0.012936206512257464,"d":"-1%"},{"v":-0.012936206512257464,"d":"-1%"},{"v":-0.012936206512257464,"d":"-1%"},{"v":-0.012936206512257464,"d":"-1%"},{"v":-0.012936206512257464,"d":"-1%"},{"v":-0.012936206512257464,"d":"-1%"},{"v":-0.012936206512257464,"d":"-1%"},{"v":-0.012936206512257464,"d":"-1%"},{"v":-0.012936206512257464,"d":"-1%"},{"v":-0.012936206512257464,"d":"-1%"},{"v":-0.012936206512257464,"d":"-1%"},{"v":-0.02346997350056368,"d":"-2%"},{"v":-0.012936206512257464,"d":"-1%"},{"v":-0.012936206512257464,"d":"-1%"},{"v":-0.012936206512257464,"d":"-1%"},{"v":-0.012936206512257464,"d":"-1%"},{"v":-0.02346997350056368,"d":"-2%"},{"v":-0.02346997350056368,"d":"-2%"},{"v":-0.012936206512257464,"d":"-1%"},{"v":-0.012936206512257464,"d":"-1%"},{"v":-0.012936206512257464,"d":"-1%"},{"v":0.0518090638744797,"d":"5%"}]
[null,null,"שיעור פחת מים מוכר",{"v":0.1325,"d":"13%"},{"v":0.1325,"d":"13%"},{"v":0.0875,"d":"9%"},{"v":0.0875,"d":"9%"},{"v":0.0875,"d":"9%"},{"v":0.0875,"d":"9%"},{"v":0.1325,"d":"13%"},{"v":0.0875,"d":"9%"},{"v":0.1325,"d":"13%"},{"v":0.0875,"d":"9%"},{"v":0.0875,"d":"9%"},{"v":0.1325,"d":"13%"},{"v":0.0875,"d":"9%"},{"v":0.1325,"d":"13%"},{"v":0.0875,"d":"9%"},{"v":0.0875,"d":"9%"},{"v":0.0875,"d":"9%"},{"v":0.0875,"d":"9%"},{"v":0.0875,"d":"9%"},{"v":0.1325,"d":"13%"},{"v":0.1325,"d":"13%"},{"v":0.0875,"d":"9%"},{"v":0.1325,"d":"13%"},{"v":0.0875,"d":"9%"},{"v":0.0875,"d":"9%"},{"v":0.1325,"d":"13%"},{"v":0.0875,"d":"9%"},{"v":0.0875,"d":"9%"},{"v":0.0875,"d":"9%"},{"v":0.0875,"d":"9%"},{"v":0.0875,"d":"9%"},{"v":0.1325,"d":"13%"},{"v":0.0875,"d":"9%"},{"v":0.0875,"d":"9%"},{"v":0.0875,"d":"9%"},{"v":0.0875,"d":"9%"},{"v":0.0875,"d":"9%"},{"v":0.0875,"d":"9%"},{"v":0.0875,"d":"9%"},{"v":0.0875,"d":"9%"},{"v":0.0875,"d":"9%"},{"v":0.0875,"d":"9%"},{"v":0.1325,"d":"13%"},{"v":0.1325,"d":"13%"},{"v":0.0875,"d":"9%"},{"v":0.0875,"d":"9%"},{"v":0.1325,"d":"13%"},{"v":0.1325,"d":"13%"},{"v":0.1325,"d":"13%"},{"v":0.1325,"d":"13%"},{"v":0.0875,"d":"9%"},{"v":0.1325,"d":"13%"},{"v":0.1325,"d":"13%"},{"v":0.0875,"d":"9%"},{"v":0.1325,"d":"13%"},{"v":0.0875,"d":"9%"}]
[null,null,"מספר שנות החזר לצרכנים",15,15,15,15,15,15,15,15,15,15,15,15,15,15,15,15,15,15,15,15,15,15,15,15,15,15,15,15,15,15,15,15,15,15,15,15,15,15,15,15,15,15,15,15,15,15,15,15,15,15,15,15,15,15,15,15]
[null,null,"החזר שנתי לצרכנים",{"v":0.2104041824047207,"d":"0.210"},{"v":0.31392501696513186,"d":"0.314"},{"v":0.3046213995709567,"d":"0.305"},{"v":0.47921447779914045,"d":"0.479"},{"v":0.20637391762502305,"d":"0.206"},{"v":0.47932303230768286,"d":"0.479"},{"v":0.3996249036325154,"d":"0.400"},{"v":0.33802062663801064,"d":"0.338"},{"v":0.16595975349591413,"d":"0.166"},{"v":0.310026139794055,"d":"0.310"},{"v":0.2381366643699131,"d":"0.238"},{"v":0.40981710617014955,"d":"0.410"},{"v":0.46931980231775433,"d":"0.469"},{"v":0.4139005423581208,"d":"0.414"},{"v":0.22278468637360174,"d":"0.223"},{"v":0.20099124283370132,"d":"0.201"},{"v":0.38730849667901074,"d":"0.387"},{"v":0.3060246281864905,"d":"0.306"},{"v":0.24320825662335216,"d":"0.243"},{"v":0.3169592370757685,"d":"0.317"},{"v":0.25016611337669564,"d":"0.250"},{"v":0.6860136148423102,"d":"0.686"},{"v":0.44274306303742716,"d":"0.443"},{"v":0.43037787752192475,"d":"0.430"},{"v":0.5481465265612055,"d":"0.548"},{"v":0.24461240587662555,"d":"0.245"},{"v":0.2691108230679077,"d":"0.269"},{"v":0.2533188795276942,"d":"0.253"},{"v":0.334126695008725,"d":"0.334"},{"v":0.11375354676394463,"d":"0.114"},{"v":0.3795442317564764,"d":"0.380"},{"v":0.5832324524368329,"d":"0.583"},{"v":0.2028255127530137,"d":"0.203"},{"v":0.4363814386253693,"d":"0.436"},{"v":0.2655452694993687,"d":"0.266"},{"v":0.16462104363027713,"d":"0.165"},{"v":0.1767443509199348,"d":"0.177"},{"v":0.3814373321240726,"d":"0.381"},{"v":0.25973462636073796,"d":"0.260"},{"v":0.27938740715866467,"d":"0.279"},{"v":0.1791520995348603,"d":"0.179"},{"v":0.4640800838498244,"d":"0.464"},{"v":0.3751367300423485,"d":"0.375"},{"v":0.43494680505621125,"d":"0.435"},{"v":0.2490889169647476,"d":"0.249"},{"v":0.4832201077024371,"d":"0.483"},{"v":0.4176410527827311,"d":"0.418"},{"v":0.27986228517501016,"d":"0.280"},{"v":0.23286905733311614,"d":"0.233"},{"v":0.22042715069627422,"d":"0.220"},{"v":0.4040457251765313,"d":"0.404"},{"v":0.31527417901107047,"d":"0.315"},{"v":0.28677318492486187,"d":"0.287"},{"v":0.3252433458287835,"d":"0.325"},{"v":0.39198874634155795,"d":"0.392"},{"v":0.02632988944319219,"d":"0.026"}]
[]
[null,null,"תשואה נטו לתאגיד בגין מערכת המים",{"v":0.010520209120236074,"d":"0.011"},{"v":0.01569625084825671,"d":"0.016"},{"v":0.01523106997854795,"d":"0.015"},{"v":0.023960723889957125,"d":"0.024"},{"v":0.010318695881251144,"d":"0.010"},{"v":0.023966151615384235,"d":"0.024"},{"v":0.01998124518162575,"d":"0.020"},{"v":0.016901031331900573,"d":"0.017"},{"v":0.00829798767479567,"d":"0.008"},{"v":0.015501306989702757,"d":"0.016"},{"v":0.011906833218495727,"d":"0.012"},{"v":0.02049085530850764,"d":"0.020"},{"v":0.02346599011588779,"d":"0.023"},{"v":0.02069502711790605,"d":"0.021"},{"v":0.011139234318680108,"d":"0.011"},{"v":0.010049562141685064,"d":"0.010"},{"v":0.019365424833950595,"d":"0.019"},{"v":0.0153012314093246,"d":"0.015"},{"v":0.012160412831167644,"d":"0.012"},{"v":0.015847961853788395,"d":"0.016"},{"v":0.012508305668834818,"d":"0.013"},{"v":0.034300680742115564,"d":"0.034"},{"v":0.022137153151871425,"d":"0.022"},{"v":0.021518893876096234,"d":"0.022"},{"v":0.0274073263280602,"d":"0.027"},{"v":0.012230620293831235,"d":"0.012"},{"v":0.013455541153395478,"d":"0.013"},{"v":0.01266594397638482,"d":"0.013"},{"v":0.01670633475043637,"d":"0.017"},{"v":0.005687677338197236,"d":"0.006"},{"v":0.018977211587823895,"d":"0.019"},{"v":0.029161622621841632,"d":"0.029"},{"v":0.01014127563765066,"d":"0.010"},{"v":0.021819071931268474,"d":"0.022"},{"v":0.013277263474968437,"d":"0.013"},{"v":0.008231052181513876,"d":"0.008"},{"v":0.008837217545996756,"d":"0.009"},{"v":0.01907186660620369,"d":"0.019"},{"v":0.01298673131803696,"d":"0.013"},{"v":0.013969370357933275,"d":"0.014"},{"v":0.008957604976743028,"d":"0.009"},{"v":0.023204004192491356,"d":"0.023"},{"v":0.018756836502117513,"d":"0.019"},{"v":0.021747340252810776,"d":"0.022"},{"v":0.012454445848237405,"d":"0.012"},{"v":0.024161005385121948,"d":"0.024"},{"v":0.020882052639136617,"d":"0.021"},{"v":0.01399311425875055,"d":"0.014"},{"v":0.011643452866655829,"d":"0.012"},{"v":0.011021357534813758,"d":"0.011"},{"v":0.020202286258826474,"d":"0.020"},{"v":0.015763708950553512,"d":"0.016"},{"v":0.014338659246243113,"d":"0.014"},{"v":0.0162621672914392,"d":"0.016"},{"v":0.019599437317077972,"d":"0.020"},{"v":0.0013164944721596218,"d":"0.001"}]
[]
[]
[null,null,"מרכיב התשואה"]
[null,null,"מערכת הביוב"]
[null,null,"ערך כינון מופחת",{"v":6102.764,"d":"6,103"},{"v":61332.684,"d":"61,333"},{"v":31393.283,"d":"31,393"},{"v":290389.761,"d":"290,390"},{"v":82342,"d":"82,342"},{"v":28778.249,"d":"28,778"},{"v":77511.498,"d":"77,511"},{"v":75418.623,"d":"75,419"},{"v":27211.389,"d":"27,211"},{"v":30889.772,"d":"30,890"},{"v":134563.843,"d":"134,564"},{"v":65756.26,"d":"65,756"},{"v":31166.227,"d":"31,166"},{"v":37626.055,"d":"37,626"},{"v":170640.556,"d":"170,641"},{"v":38271.28,"d":"38,271"},{"v":79215.255,"d":"79,215"},{"v":147487.683,"d":"147,488"},{"v":47257.507,"d":"47,258"},{"v":88312.716,"d":"88,313"},{"v":22027.467,"d":"22,027"},{"v":83146.26,"d":"83,146"},{"v":62489.542,"d":"62,490"},{"v":18204.86,"d":"18,205"},{"v":42980.559,"d":"42,981"},{"v":28159.125,"d":"28,159"},{"v":55224.295,"d":"55,224"},{"v":23392.981,"d":"23,393"},{"v":147519.829,"d":"147,520"},{"v":34713.739,"d":"34,714"},{"v":17120.713,"d":"17,121"},{"v":42084.208,"d":"42,084"},{"v":62407.263,"d":"62,407"},{"v":42318.113,"d":"42,318"},{"v":9001.581,"d":"9,002"},{"v":7505.799,"d":"7,506"},{"v":175531.37,"d":"175,531"},{"v":76354.799,"d":"76,355"},{"v":7135.457,"d":"7,135"},{"v":2328.894,"d":"2,329"},{"v":21448.785,"d":"21,449"},{"v":9811.474,"d":"9,811"},{"v":132948.7,"d":"132,949"},{"v":32214.217,"d":"32,214"},{"v":7134.115,"d":"7,134"},{"v":38501.901,"d":"38,502"},{"v":60256.759,"d":"60,257"},{"v":77720.193,"d":"77,720"},{"v":80912.463,"d":"80,912"},{"v":41485.479,"d":"41,485"},{"v":46991.059,"d":"46,991"},{"v":27289.264,"d":"27,289"},{"v":42313.864,"d":"42,314"},{"v":36705.495,"d":"36,705"},{"v":80445.786,"d":"80,446"},{"v":56916.988,"d":"56,917"}]
[null,null,"תשואה",{"v":0.07,"d":"7%"},{"v":0.07,"d":"7%"},{"v":0.07,"d":"7%"},{"v":0.07,"d":"7%"},{"v":0.07,"d":"7%"},{"v":0.07,"d":"7%"},{"v":0.07,"d":"7%"},{"v":0.07,"d":"7%"},{"v":0.07,"d":"7%"},{"v":0.07,"d":"7%"},{"v":0.07,"d":"7%"},{"v":0.07,"d":"7%"},{"v":0.07,"d":"7%"},{"v":0.07,"d":"7%"},{"v":0.07,"d":"7%"},{"v":0.07,"d":"7%"},{"v":0.07,"d":"7%"},{"v":0.07,"d":"7%"},{"v":0.07,"d":"7%"},{"v":0.07,"d":"7%"},{"v":0.07,"d":"7%"},{"v":0.07,"d":"7%"},{"v":0.07,"d":"7%"},{"v":0.07,"d":"7%"},{"v":0.07,"d":"7%"},{"v":0.07,"d":"7%"},{"v":0.07,"d":"7%"},{"v":0.07,"d":"7%"},{"v":0.07,"d":"7%"},{"v":0.07,"d":"7%"},{"v":0.07,"d":"7%"},{"v":0.07,"d":"7%"},{"v":0.07,"d":"7%"},{"v":0.07,"d":"7%"},{"v":0.07,"d":"7%"},{"v":0.07,"d":"7%"},{"v":0.07,"d":"7%"},{"v":0.07,"d":"7%"},{"v":0.07,"d":"7%"},{"v":0.07,"d":"7%"},{"v":0.07,"d":"7%"},{"v":0.07,"d":"7%"},{"v":0.07,"d":"7%"},{"v":0.07,"d":"7%"},{"v":0.07,"d":"7%"},{"v":0.07,"d":"7%"},{"v":0.07,"d":"7%"},{"v":0.07,"d":"7%"},{"v":0.07,"d":"7%"},{"v":0.07,"d":"7%"},{"v":0.07,"d":"7%"},{"v":0.07,"d":"7%"},{"v":0.07,"d":"7%"},{"v":0.07,"d":"7%"},{"v":0.07,"d":"7%"},{"v":0.07,"d":"7%"}]
[null,null,"חלקו של ההון העצמי",{"v":0.7,"d":"0.700"},{"v":0.6,"d":"0.600"},{"v":0.6,"d":"0.600"},{"v":0.8029999999999999,"d":"0.803"},{"v":0.65,"d":"0.650"},{"v":0.6,"d":"0.600"},{"v":0.6,"d":"0.600"},{"v":0.6,"d":"0.600"},{"v":0.7,"d":"0.700"},{"v":0.6,"d":"0.600"},{"v":0.44999999999999996,"d":"0.450"},{"v":0.6,"d":"0.600"},{"v":0.7,"d":"0.700"},{"v":0.6,"d":"0.600"},{"v":0.65,"d":"0.650"},{"v":0.6,"d":"0.600"},{"v":0.6874042174208155,"d":"0.687"},{"v":0.5,"d":"0.500"},{"v":0.7,"d":"0.700"},{"v":0.6,"d":"0.600"},{"v":0.7,"d":"0.700"},{"v":0.7,"d":"0.700"},{"v":0.6,"d":"0.600"},{"v":0.7,"d":"0.700"},{"v":0.7,"d":"0.700"},{"v":0.7,"d":"0.700"},{"v":0.65,"d":"0.650"},{"v":0.7,"d":"0.700"},{"v":0.6,"d":"0.600"},{"v":0.6,"d":"0.600"},{"v":0.7,"d":"0.700"},{"v":0.7,"d":"0.700"},{"v":0.7,"d":"0.700"},{"v":0.7,"d":"0.700"},{"v":0.7,"d":"0.700"},{"v":0.7,"d":"0.700"},{"v":0.6,"d":"0.600"},{"v":0.6,"d":"0.600"},{"v":0.7,"d":"0.700"},{"v":0.7,"d":"0.700"},{"v":0.7,"d":"0.700"},{"v":0.7,"d":"0.700"},{"v":0.6,"d":"0.600"},{"v":0.7,"d":"0.700"},{"v":0.7,"d":"0.700"},{"v":0.7,"d":"0.700"},{"v":0.6,"d":"0.600"},{"v":0.6,"d":"0.600"},{"v":0.6,"d":"0.600"},{"v":0.6,"d":"0.600"},{"v":0.6,"d":"0.600"},{"v":0.7,"d":"0.700"},{"v":0.6,"d":"0.600"},{"v":0.6,"d":"0.600"},{"v":0.6,"d":"0.600"},{"v":0.6,"d":"0.600"}]
[null,null,"כמות ביוב המוזרמת בשנת הבסיס",{"v":10706.696,"d":"10,707"},{"v":10258.602,"d":"10,259"},{"v":3430.264,"d":"3,430"},{"v":61052.337999999996,"d":"61,052"},{"v":18403.159,"d":"18,403"},{"v":1925.8579999999997,"d":"1,926"},{"v":5472.988000000001,"d":"5,473"},{"v":11125.752,"d":"11,126"},{"v":6214.615,"d":"6,215"},{"v":7342.705,"d":"7,343"},{"v":16127.635,"d":"16,128"},{"v":5448.446,"d":"5,448"},{"v":3370.903,"d":"3,371"},{"v":6001.239,"d":"6,001"},{"v":22131.326999999997,"d":"22,131"},{"v":15621.234,"d":"15,621"},{"v":18678.895,"d":"18,679"},{"v":20442.345,"d":"20,442"},{"v":11420.561000000002,"d":"11,421"},{"v":9323.202,"d":"9,323"},{"v":5283.874,"d":"5,284"},{"v":6030.457,"d":"6,030"},{"v":3899.49,"d":"3,899"},{"v":3818.421,"d":"3,818"},{"v":7157.524,"d":"7,158"},{"v":7392.063,"d":"7,392"},{"v":11194.637999999999,"d":"11,195"},{"v":4902.261,"d":"4,902"},{"v":26807.151,"d":"26,807"},{"v":5632.969999999999,"d":"5,633"},{"v":4182.005999999999,"d":"4,182"},{"v":3170.832,"d":"3,171"},{"v":9152.282000000001,"d":"9,152"},{"v":3981.818,"d":"3,982"},{"v":2865.378,"d":"2,865"},{"v":2966.9080000000004,"d":"2,967"},{"v":44374.573,"d":"44,375"},{"v":5877.763,"d":"5,878"},{"v":12348.131,"d":"12,348"},{"v":4088.974,"d":"4,089"},{"v":9513.697,"d":"9,514"},{"v":2757.395,"d":"2,757"},{"v":10506.229,"d":"10,506"},{"v":4015.4959999999996,"d":"4,015"},{"v":2374.393,"d":"2,374"},{"v":4151.594,"d":"4,152"},{"v":5909.695,"d":"5,910"},{"v":7592.932999999999,"d":"7,593"},{"v":12746.021,"d":"12,746"},{"v":7543.138999999999,"d":"7,543"},{"v":3740.819,"d":"3,741"},{"v":5387.300000000001,"d":"5,387"},{"v":4160.294,"d":"4,160"},{"v":4871.352,"d":"4,871"},{"v":4851.692,"d":"4,852"},{"v":8919.303999999998,"d":"8,919"}]
[null,null,"הצמדה",{"v":-0.012936206512257464,"d":"-1%"},{"v":-0.012936206512257464,"d":"-1%"},{"v":0.03603989739321567,"d":"4%"},{"v":0.028451623479049504,"d":"3%"},{"v":-0.012936206512257464,"d":"-1%"},{"v":-0.012936206512257464,"d":"-1%"},{"v":-0.012936206512257464,"d":"-1%"},{"v":-0.012936206512257464,"d":"-1%"},{"v":-0.012936206512257464,"d":"-1%"},{"v":0.0738065285959657,"d":"7%"},{"v":-0.02346997350056368,"d":"-2%"},{"v":-0.012936206512257464,"d":"-1%"},{"v":-0.012936206512257464,"d":"-1%"},{"v":-0.012936206512257464,"d":"-1%"},{"v":-0.012936206512257464,"d":"-1%"},{"v":-0.012936206512257464,"d":"-1%"},{"v":-0.02346997350056368,"d":"-2%"},{"v":0.0738065285959657,"d":"7%"},{"v":0.05739704108414201,"d":"6%"},{"v":-0.012936206512257464,"d":"-1%"},{"v":-0.012936206512257464,"d":"-1%"},{"v":0.05739704108414201,"d":"6%"},{"v":-0.012936206512257464,"d":"-1%"},{"v":-0.012936206512257464,"d":"-1%"},{"v":-0.012936206512257464,"d":"-1%"},{"v":-0.012936206512257464,"d":"-1%"},{"v":-0.012936206512257464,"d":"-1%"},{"v":-0.012936206512257464,"d":"-1%"},{"v":-0.012936206512257464,"d":"-1%"},{"v":-0.012936206512257464,"d":"-1%"},{"v":-0.012936206512257464,"d":"-1%"},{"v":-0.012936206512257464,"d":"-1%"},{"v":-0.012936206512257464,"d":"-1%"},{"v":-0.012936206512257464,"d":"-1%"},{"v":-0.012936206512257464,"d":"-1%"},{"v":-0.012936206512257464,"d":"-1%"},{"v":-0.012936206512257464,"d":"-1%"},{"v":-0.012936206512257464,"d":"-1%"},{"v":-0.012936206512257464,"d":"-1%"},{"v":-0.012936206512257464,"d":"-1%"},{"v":-0.012936206512257464,"d":"-1%"},{"v":-0.012936206512257464,"d":"-1%"},{"v":-0.012936206512257464,"d":"-1%"},{"v":-0.012936206512257464,"d":"-1%"},{"v":-0.012936206512257464,"d":"-1%"},{"v":-0.02346997350056368,"d":"-2%"},{"v":-0.012936206512257464,"d":"-1%"},{"v":-0.012936206512257464,"d":"-1%"},{"v":-0.012936206512257464,"d":"-1%"},{"v":-0.012936206512257464,"d":"-1%"},{"v":-0.02346997350056368,"d":"-2%"},{"v":-0.02346997350056368,"d":"-2%"},{"v":-0.012936206512257464,"d":"-1%"},{"v":-0.012936206512257464,"d":"-1%"},{"v":-0.012936206512257464,"d":"-1%"},{"v":0.0518090638744797,"d":"5%"}]
[null,null,"שיעור פחת מים מוכר",{"v":0.1325,"d":"13%"},{"v":0.1325,"d":"13%"},{"v":0.0875,"d":"9%"},{"v":0.0875,"d":"9%"},{"v":0.0875,"d":"9%"},{"v":0.0875,"d":"9%"},{"v":0.1325,"d":"13%"},{"v":0.0875,"d":"9%"},{"v":0.1325,"d":"13%"},{"v":0.0875,"d":"9%"},{"v":0.0875,"d":"9%"},{"v":0.1325,"d":"13%"},{"v":0.0875,"d":"9%"},{"v":0.1325,"d":"13%"},{"v":0.0875,"d":"9%"},{"v":0.0875,"d":"9%"},{"v":0.0875,"d":"9%"},{"v":0.0875,"d":"9%"},{"v":0.0875,"d":"9%"},{"v":0.1325,"d":"13%"},{"v":0.1325,"d":"13%"},{"v":0.0875,"d":"9%"},{"v":0.1325,"d":"13%"},{"v":0.0875,"d":"9%"},{"v":0.0875,"d":"9%"},{"v":0.1325,"d":"13%"},{"v":0.0875,"d":"9%"},{"v":0.0875,"d":"9%"},{"v":0.0875,"d":"9%"},{"v":0.0875,"d":"9%"},{"v":0.0875,"d":"9%"},{"v":0.1325,"d":"13%"},{"v":0.0875,"d":"9%"},{"v":0.0875,"d":"9%"},{"v":0.0875,"d":"9%"},{"v":0.0875,"d":"9%"},{"v":0.0875,"d":"9%"},{"v":0.0875,"d":"9%"},{"v":0.0875,"d":"9%"},{"v":0.0875,"d":"9%"},{"v":0.0875,"d":"9%"},{"v":0.0875,"d":"9%"},{"v":0.1325,"d":"13%"},{"v":0.1325,"d":"13%"},{"v":0.0875,"d":"9%"},{"v":0.0875,"d":"9%"},{"v":0.1325,"d":"13%"},{"v":0.1325,"d":"13%"},{"v":0.1325,"d":"13%"},{"v":0.1325,"d":"13%"},{"v":0.0875,"d":"9%"},{"v":0.1325,"d":"13%"},{"v":0.1325,"d":"13%"},{"v":0.0875,"d":"9%"},{"v":0.1325,"d":"13%"},{"v":0.0875,"d":"9%"}]
[null,null,"סה\"כ תשואה על מערכת הביוב",{"v":0.03177919722913522,"d":"0.032"},{"v":0.28571222167205,"d":"0.286"},{"v":0.43641742956628515,"d":"0.436"},{"v":0.3013308381794654,"d":"0.301"},{"v":0.22021798186964966,"d":"0.220"},{"v":0.6788936445837012,"d":"0.679"},{"v":0.6768098382453688,"d":"0.677"},{"v":0.30797173723256804,"d":"0.308"},{"v":0.24412277625691414,"d":"0.244"},{"v":0.20792230436723047,"d":"0.208"},{"v":0.2812684228120064,"d":"0.281"},{"v":0.5767524948700117,"d":"0.577"},{"v":0.49005678066846853,"d":"0.490"},{"v":0.2996213743832494,"d":"0.300"},{"v":0.3794884372285247,"d":"0.379"},{"v":0.11130618271830851,"d":"0.111"},{"v":0.21838389347173856,"d":"0.218"},{"v":0.29715719543039326,"d":"0.297"},{"v":0.234954986836374,"d":"0.235"},{"v":0.4526715249192573,"d":"0.453"},{"v":0.23242558079471407,"d":"0.232"},{"v":0.7828774640170765,"d":"0.783"},{"v":0.7658162181905744,"d":"0.766"},{"v":0.2527039103993832,"d":"0.253"},{"v":0.3182861018948096,"d":"0.318"},{"v":0.21238572068493414,"d":"0.212"},{"v":0.2427973102739445,"d":"0.243"},{"v":0.25292838276119406,"d":"0.253"},{"v":0.25001230190155327,"d":"0.250"},{"v":0.279979088079072,"d":"0.280"},{"v":0.21699295011034866,"d":"0.217"},{"v":0.7399761876063551,"d":"0.740"},{"v":0.3614216562066183,"d":"0.361"},{"v":0.5633175958580342,"d":"0.563"},{"v":0.16651190921239412,"d":"0.167"},{"v":0.13409150934357866,"d":"0.134"},{"v":0.17971411747483562,"d":"0.180"},{"v":0.5901819277641515,"d":"0.590"},{"v":0.03062873030941912,"d":"0.031"},{"v":0.030188657599419175,"d":"0.030"},{"v":0.11949832259825502,"d":"0.119"},{"v":0.18860087457915456,"d":"0.189"},{"v":0.604731040302091,"d":"0.605"},{"v":0.44728074292542536,"d":"0.447"},{"v":0.1592560468683362,"d":"0.159"},{"v":0.48631325380455787,"d":"0.486"},{"v":0.4872655752710831,"d":"0.487"},{"v":0.4891581924183283,"d":"0.489"},{"v":0.3033652422843667,"d":"0.303"},{"v":0.26282642453641186,"d":"0.263"},{"v":0.5646125873977706,"d":"0.565"},{"v":0.27940415510390737,"d":"0.279"},{"v":0.486053071798606,"d":"0.486"},{"v":0.34232862196033714,"d":"0.342"},{"v":0.7923829194678459,"d":"0.792"},{"v":0.30893297693233246,"d":"0.309"}]
[]
[]
[null,null,"ערך כינון מופחת",{"v":6102.764,"d":"6,103"},{"v":61332.684,"d":"61,333"},{"v":31393.283,"d":"31,393"},{"v":290389.761,"d":"290,390"},{"v":82342,"d":"82,342"},{"v":28778.249,"d":"28,778"},{"v":77511.498,"d":"77,511"},{"v":75418.623,"d":"75,419"},{"v":27211.389,"d":"27,211"},{"v":30889.772,"d":"30,890"},{"v":134563.843,"d":"134,564"},{"v":65756.26,"d":"65,756"},{"v":31166.227,"d":"31,166"},{"v":37626.055,"d":"37,626"},{"v":170640.556,"d":"170,641"},{"v":38271.28,"d":"38,271"},{"v":79215.255,"d":"79,215"},{"v":147487.683,"d":"147,488"},{"v":47257.507,"d":"47,258"},{"v":88312.716,"d":"88,313"},{"v":22027.467,"d":"22,027"},{"v":83146.26,"d":"83,146"},{"v":62489.542,"d":"62,490"},{"v":18204.86,"d":"18,205"},{"v":42980.559,"d":"42,981"},{"v":28159.125,"d":"28,159"},{"v":55224.295,"d":"55,224"},{"v":23392.981,"d":"23,393"},{"v":147519.829,"d":"147,520"},{"v":34713.739,"d":"34,714"},{"v":17120.713,"d":"17,121"},{"v":42084.208,"d":"42,084"},{"v":62407.263,"d":"62,407"},{"v":42318.113,"d":"42,318"},{"v":9001.581,"d":"9,002"},{"v":7505.799,"d":"7,506"},{"v":175531.37,"d":"175,531"},{"v":76354.799,"d":"76,355"},{"v":7135.457,"d":"7,135"},{"v":2328.894,"d":"2,329"},{"v":21448.785,"d":"21,449"},{"v":9811.474,"d":"9,811"},{"v":132948.7,"d":"132,949"},{"v":32214.217,"d":"32,214"},{"v":7134.115,"d":"7,134"},{"v":38501.901,"d":"38,502"},{"v":60256.759,"d":"60,257"},{"v":77720.193,"d":"77,720"},{"v":80912.463,"d":"80,912"},{"v":41485.479,"d":"41,485"},{"v":46991.059,"d":"46,991"},{"v":27289.264,"d":"27,289"},{"v":42313.864,"d":"42,314"},{"v":36705.495,"d":"36,705"},{"v":80445.786,"d":"80,446"},{"v":56916.988,"d":"56,917"}]
[null,null,"חלקו של ההון העצמי",{"v":0.7,"d":"70%"},{"v":0.6,"d":"60%"},{"v":0.6,"d":"60%"},{"v":0.8029999999999999,"d":"80%"},{"v":0.65,"d":"65%"},{"v":0.6,"d":"60%"},{"v":0.6,"d":"60%"},{"v":0.6,"d":"60%"},{"v":0.7,"d":"70%"},{"v":0.6,"d":"60%"},{"v":0.44999999999999996,"d":"45%"},{"v":0.6,"d":"60%"},{"v":0.7,"d":"70%"},{"v":0.6,"d":"60%"},{"v":0.65,"d":"65%"},{"v":0.6,"d":"60%"},{"v":0.6874042174208155,"d":"69%"},{"v":0.5,"d":"50%"},{"v":0.7,"d":"70%"},{"v":0.6,"d":"60%"},{"v":0.7,"d":"70%"},{"v":0.7,"d":"70%"},{"v":0.6,"d":"60%"},{"v":0.7,"d":"70%"},{"v":0.7,"d":"70%"},{"v":0.7,"d":"70%"},{"v":0.65,"d":"65%"},{"v":0.7,"d":"70%"},{"v":0.6,"d":"60%"},{"v":0.6,"d":"60%"},{"v":0.7,"d":"70%"},{"v":0.7,"d":"70%"},{"v":0.7,"d":"70%"},{"v":0.7,"d":"70%"},{"v":0.7,"d":"70%"},{"v":0.7,"d":"70%"},{"v":0.6,"d":"60%"},{"v":0.6,"d":"60%"},{"v":0.7,"d":"70%"},{"v":0.7,"d":"70%"},{"v":0.7,"d":"70%"},{"v":0.7,"d":"70%"},{"v":0.6,"d":"60%"},{"v":0.7,"d":"70%"},{"v":0.7,"d":"70%"},{"v":0.7,"d":"70%"},{"v":0.6,"d":"60%"},{"v":0.6,"d":"60%"},{"v":0.6,"d":"60%"},{"v":0.6,"d":"60%"},{"v":0.6,"d":"60%"},{"v":0.7,"d":"70%"},{"v":0.6,"d":"60%"},{"v":0.6,"d":"60%"},{"v":0.6,"d":"60%"},{"v":0.6,"d":"60%"}]
[null,null,"כמות ביוב המוזרמת בשנת הבסיס",{"v":10706.696,"d":"10,707"},{"v":10258.602,"d":"10,259"},{"v":3430.264,"d":"3,430"},{"v":61052.337999999996,"d":"61,052"},{"v":18403.159,"d":"18,403"},{"v":1925.8579999999997,"d":"1,926"},{"v":5472.988000000001,"d":"5,473"},{"v":11125.752,"d":"11,126"},{"v":6214.615,"d":"6,215"},{"v":7342.705,"d":"7,343"},{"v":16127.635,"d":"16,128"},{"v":5448.446,"d":"5,448"},{"v":3370.903,"d":"3,371"},{"v":6001.239,"d":"6,001"},{"v":22131.326999999997,"d":"22,131"},{"v":15621.234,"d":"15,621"},{"v":18678.895,"d":"18,679"},{"v":20442.345,"d":"20,442"},{"v":11420.561000000002,"d":"11,421"},{"v":9323.202,"d":"9,323"},{"v":5283.874,"d":"5,284"},{"v":6030.457,"d":"6,030"},{"v":3899.49,"d":"3,899"},{"v":3818.421,"d":"3,818"},{"v":7157.524,"d":"7,158"},{"v":7392.063,"d":"7,392"},{"v":11194.637999999999,"d":"11,195"},{"v":4902.261,"d":"4,902"},{"v":26807.151,"d":"26,807"},{"v":5632.969999999999,"d":"5,633"},{"v":4182.005999999999,"d":"4,182"},{"v":3170.832,"d":"3,171"},{"v":9152.282000000001,"d":"9,152"},{"v":3981.818,"d":"3,982"},{"v":2865.378,"d":"2,865"},{"v":2966.9080000000004,"d":"2,967"},{"v":44374.573,"d":"44,375"},{"v":5877.763,"d":"5,878"},{"v":12348.131,"d":"12,348"},{"v":4088.974,"d":"4,089"},{"v":9513.697,"d":"9,514"},{"v":2757.395,"d":"2,757"},{"v":10506.229,"d":"10,506"},{"v":4015.4959999999996,"d":"4,015"},{"v":2374.393,"d":"2,374"},{"v":4151.594,"d":"4,152"},{"v":5909.695,"d":"5,910"},{"v":7592.932999999999,"d":"7,593"},{"v":12746.021,"d":"12,746"},{"v":7543.138999999999,"d":"7,543"},{"v":3740.819,"d":"3,741"},{"v":5387.300000000001,"d":"5,387"},{"v":4160.294,"d":"4,160"},{"v":4871.352,"d":"4,871"},{"v":4851.692,"d":"4,852"},{"v":8919.303999999998,"d":"8,919"}]
[null,null,"הצמדה",{"v":-0.012936206512257464,"d":"-1%"},{"v":-0.012936206512257464,"d":"-1%"},{"v":0.03603989739321567,"d":"4%"},{"v":0.028451623479049504,"d":"3%"},{"v":-0.012936206512257464,"d":"-1%"},{"v":-0.012936206512257464,"d":"-1%"},{"v":-0.012936206512257464,"d":"-1%"},{"v":-0.012936206512257464,"d":"-1%"},{"v":-0.012936206512257464,"d":"-1%"},{"v":0.0738065285959657,"d":"7%"},{"v":-0.02346997350056368,"d":"-2%"},{"v":-0.012936206512257464,"d":"-1%"},{"v":-0.012936206512257464,"d":"-1%"},{"v":-0.012936206512257464,"d":"-1%"},{"v":-0.012936206512257464,"d":"-1%"},{"v":-0.012936206512257464,"d":"-1%"},{"v":-0.02346997350056368,"d":"-2%"},{"v":0.0738065285959657,"d":"7%"},{"v":0.05739704108414201,"d":"6%"},{"v":-0.012936206512257464,"d":"-1%"},{"v":-0.012936206512257464,"d":"-1%"},{"v":0.05739704108414201,"d":"6%"},{"v":-0.012936206512257464,"d":"-1%"},{"v":-0.012936206512257464,"d":"-1%"},{"v":-0.012936206512257464,"d":"-1%"},{"v":-0.012936206512257464,"d":"-1%"},{"v":-0.012936206512257464,"d":"-1%"},{"v":-0.012936206512257464,"d":"-1%"},{"v":-0.012936206512257464,"d":"-1%"},{"v":-0.012936206512257464,"d":"-1%"},{"v":-0.012936206512257464,"d":"-1%"},{"v":-0.012936206512257464,"d":"-1%"},{"v":-0.012936206512257464,"d":"-1%"},{"v":-0.012936206512257464,"d":"-1%"},{"v":-0.012936206512257464,"d":"-1%"},{"v":-0.012936206512257464,"d":"-1%"},{"v":-0.012936206512257464,"d":"-1%"},{"v":-0.012936206512257464,"d":"-1%"},{"v":-0.012936206512257464,"d":"-1%"},{"v":-0.012936206512257464,"d":"-1%"},{"v":-0.012936206512257464,"d":"-1%"},{"v":-0.012936206512257464,"d":"-1%"},{"v":-0.012936206512257464,"d":"-1%"},{"v":-0.012936206512257464,"d":"-1%"},{"v":-0.012936206512257464,"d":"-1%"},{"v":-0.02346997350056368,"d":"-2%"},{"v":-0.012936206512257464,"d":"-1%"},{"v":-0.012936206512257464,"d":"-1%"},{"v":-0.012936206512257464,"d":"-1%"},{"v":-0.012936206512257464,"d":"-1%"},{"v":-0.02346997350056368,"d":"-2%"},{"v":-0.02346997350056368,"d":"-2%"},{"v":-0.012936206512257464,"d":"-1%"},{"v":-0.012936206512257464,"d":"-1%"},{"v":-0.012936206512257464,"d":"-1%"},{"v":0.0518090638744797,"d":"5%"}]
[null,null,"שיעור פחת מים מוכר",{"v":0.1325,"d":"13%"},{"v":0.1325,"d":"13%"},{"v":0.0875,"d":"9%"},{"v":0.0875,"d":"9%"},{"v":0.0875,"d":"9%"},{"v":0.0875,"d":"9%"},{"v":0.1325,"d":"13%"},{"v":0.0875,"d":"9%"},{"v":0.1325,"d":"13%"},{"v":0.0875,"d":"9%"},{"v":0.0875,"d":"9%"},{"v":0.1325,"d":"13%"},{"v":0.0875,"d":"9%"},{"v":0.1325,"d":"13%"},{"v":0.0875,"d":"9%"},{"v":0.0875,"d":"9%"},{"v":0.0875,"d":"9%"},{"v":0.0875,"d":"9%"},{"v":0.0875,"d":"9%"},{"v":0.1325,"d":"13%"},{"v":0.1325,"d":"13%"},{"v":0.0875,"d":"9%"},{"v":0.1325,"d":"13%"},{"v":0.0875,"d":"9%"},{"v":0.0875,"d":"9%"},{"v":0.1325,"d":"13%"},{"v":0.0875,"d":"9%"},{"v":0.0875,"d":"9%"},{"v":0.0875,"d":"9%"},{"v":0.0875,"d":"9%"},{"v":0.0875,"d":"9%"},{"v":0.1325,"d":"13%"},{"v":0.0875,"d":"9%"},{"v":0.0875,"d":"9%"},{"v":0.0875,"d":"9%"},{"v":0.0875,"d":"9%"},{"v":0.0875,"d":"9%"},{"v":0.0875,"d":"9%"},{"v":0.0875,"d":"9%"},{"v":0.0875,"d":"9%"},{"v":0.0875,"d":"9%"},{"v":0.0875,"d":"9%"},{"v":0.1325,"d":"13%"},{"v":0.1325,"d":"13%"},{"v":0.0875,"d":"9%"},{"v":0.0875,"d":"9%"},{"v":0.1325,"d":"13%"},{"v":0.1325,"d":"13%"},{"v":0.1325,"d":"13%"},{"v":0.1325,"d":"13%"},{"v":0.0875,"d":"9%"},{"v":0.1325,"d":"13%"},{"v":0.1325,"d":"13%"},{"v":0.0875,"d":"9%"},{"v":0.1325,"d":"13%"},{"v":0.0875,"d":"9%"}]
[null,null,"מספר שנות החזר לצרכנים",15,15,15,15,15,15,15,15,15,15,15,15,15,15,15,15,15,15,15,15,15,15,15,15,15,15,15,15,15,15,15,15,15,15,15,15,15,15,15,15,15,15,15,15,15,15,15,15,15,15,15,15,15,15,15,15]
[null,null,"החזר שנתי לצרכנים",{"v":0.030265902122985928,"d":"0.030"},{"v":0.27210687778290477,"d":"0.272"},{"v":0.41563564720598595,"d":"0.416"},{"v":0.2869817506471098,"d":"0.287"},{"v":0.20973141130442824,"d":"0.210"},{"v":0.646565375794001,"d":"0.647"},{"v":0.6445807983289226,"d":"0.645"},{"v":0.29330641641196953,"d":"0.293"},{"v":0.23249788214944203,"d":"0.232"},{"v":0.19802124225450518,"d":"0.198"},{"v":0.2678746883923871,"d":"0.268"},{"v":0.5492880903523921,"d":"0.549"},{"v":0.46672074349377957,"d":"0.467"},{"v":0.28535368988880894,"d":"0.285"},{"v":0.3614175592652616,"d":"0.361"},{"v":0.10600588830315094,"d":"0.106"},{"v":0.20798466044927474,"d":"0.208"},{"v":0.28300685279085075,"d":"0.283"},{"v":0.22376665412987998,"d":"0.224"},{"v":0.4311157380183402,"d":"0.431"},{"v":0.2213576959949658,"d":"0.221"},{"v":0.7455975847781678,"d":"0.746"},{"v":0.7293487792291186,"d":"0.729"},{"v":0.24067039085655545,"d":"0.241"},{"v":0.3031296208521997,"d":"0.303"},{"v":0.2022721149380325,"d":"0.202"},{"v":0.23123553359423277,"d":"0.231"},{"v":0.24088417405828003,"d":"0.241"},{"v":0.2381069541919555,"d":"0.238"},{"v":0.2666467505514971,"d":"0.267"},{"v":0.20665995248604632,"d":"0.207"},{"v":0.7047392262917666,"d":"0.705"},{"v":0.3442111011491603,"d":"0.344"},{"v":0.536492948436223,"d":"0.536"},{"v":0.15858277067847054,"d":"0.159"},{"v":0.12770619937483682,"d":"0.128"},{"v":0.1711563023569863,"d":"0.171"},{"v":0.562078026442049,"d":"0.562"},{"v":0.029170219342303915,"d":"0.029"},{"v":0.028751102475637315,"d":"0.029"},{"v":0.1138079262840524,"d":"0.114"},{"v":0.17961988055157577,"d":"0.180"},{"v":0.5759343240972294,"d":"0.576"},{"v":0.4259816599289766,"d":"0.426"},{"v":0.1516724255888916,"d":"0.152"},{"v":0.46315547981386457,"d":"0.463"},{"v":0.46406245263912665,"d":"0.464"},{"v":0.4658649451603126,"d":"0.466"},{"v":0.2889192783660635,"d":"0.289"},{"v":0.25031088051086836,"d":"0.250"},{"v":0.5377262737121625,"d":"0.538"},{"v":0.26609919533705456,"d":"0.266"},{"v":0.46290768742724375,"d":"0.463"},{"v":0.3260272590098448,"d":"0.326"},{"v":0.7546503994931865,"d":"0.755"},{"v":0.29422188279269756,"d":"0.294"}]
[]
[null,null,"תשואה נטו לתאגיד בגין מערכת הביוב",{"v":0.001513295106149292,"d":"0.002"},{"v":0.01360534388914525,"d":"0.014"},{"v":0.020781782360299206,"d":"0.021"},{"v":0.014349087532355587,"d":"0.014"},{"v":0.010486570565221426,"d":"0.010"},{"v":0.03232826878970019,"d":"0.032"},{"v":0.03222903991644621,"d":"0.032"},{"v":0.014665320820598515,"d":"0.015"},{"v":0.011624894107472111,"d":"0.012"},{"v":0.00990106211272529,"d":"0.010"},{"v":0.01339373441961933,"d":"0.013"},{"v":0.027464404517619556,"d":"0.027"},{"v":0.02333603717468896,"d":"0.023"},{"v":0.014267684494440436,"d":"0.014"},{"v":0.01807087796326312,"d":"0.018"},{"v":0.005300294415157572,"d":"0.005"},{"v":0.010399233022463816,"d":"0.010"},{"v":0.014150342639542512,"d":"0.014"},{"v":0.011188332706494025,"d":"0.011"},{"v":0.021555786900917084,"d":"0.022"},{"v":0.011067884799748268,"d":"0.011"},{"v":0.03727987923890863,"d":"0.037"},{"v":0.03646743896145588,"d":"0.036"},{"v":0.012033519542827775,"d":"0.012"},{"v":0.015156481042609915,"d":"0.015"},{"v":0.01011360574690165,"d":"0.010"},{"v":0.011561776679711727,"d":"0.012"},{"v":0.012044208702914033,"d":"0.012"},{"v":0.01190534770959778,"d":"0.012"},{"v":0.0133323375275749,"d":"0.013"},{"v":0.010332997624302342,"d":"0.010"},{"v":0.03523696131458853,"d":"0.035"},{"v":0.017210555057458,"d":"0.017"},{"v":0.026824647421811232,"d":"0.027"},{"v":0.007929138533923574,"d":"0.008"},{"v":0.006385309968741842,"d":"0.006"},{"v":0.00855781511784931,"d":"0.009"},{"v":0.028103901322102498,"d":"0.028"},{"v":0.0014585109671152036,"d":"0.001"},{"v":0.0014375551237818598,"d":"0.001"},{"v":0.005690396314202623,"d":"0.006"},{"v":0.008980994027578793,"d":"0.009"},{"v":0.028796716204861572,"d":"0.029"},{"v":0.02129908299644878,"d":"0.021"},{"v":0.007583621279444591,"d":"0.008"},{"v":0.023157773990693298,"d":"0.023"},{"v":0.023203122631956452,"d":"0.023"},{"v":0.02329324725801568,"d":"0.023"},{"v":0.014445963918303162,"d":"0.014"},{"v":0.012515544025543501,"d":"0.013"},{"v":0.02688631368560812,"d":"0.027"},{"v":0.013304959766852809,"d":"0.013"},{"v":0.023145384371362265,"d":"0.023"},{"v":0.016301362950492337,"d":"0.016"},{"v":0.03773251997465943,"d":"0.038"},{"v":0.014711094139634895,"d":"0.015"}]
[]
[null,null,"תשואה נטו לתאגיד בגין מערכות המים והביוב",{"v":0.012033504226385366,"d":"0.012"},{"v":0.02930159473740196,"d":"0.029"},{"v":0.03601285233884716,"d":"0.036"},{"v":0.03830981142231271,"d":"0.038"},{"v":0.02080526644647257,"d":"0.021"},{"v":0.05629442040508442,"d":"0.056"},{"v":0.05221028509807196,"d":"0.052"},{"v":0.03156635215249909,"d":"0.032"},{"v":0.01992288178226778,"d":"0.020"},{"v":0.025402369102428046,"d":"0.025"},{"v":0.025300567638115057,"d":"0.025"},{"v":0.047955259826127195,"d":"0.048"},{"v":0.04680202729057675,"d":"0.047"},{"v":0.034962711612346487,"d":"0.035"},{"v":0.02921011228194323,"d":"0.029"},{"v":0.015349856556842637,"d":"0.015"},{"v":0.02976465785641441,"d":"0.030"},{"v":0.029451574048867113,"d":"0.029"},{"v":0.02334874553766167,"d":"0.023"},{"v":0.03740374875470548,"d":"0.037"},{"v":0.023576190468583086,"d":"0.024"},{"v":0.0715805599810242,"d":"0.072"},{"v":0.0586045921133273,"d":"0.059"},{"v":0.03355241341892401,"d":"0.034"},{"v":0.042563807370670115,"d":"0.043"},{"v":0.022344226040732884,"d":"0.022"},{"v":0.025017317833107205,"d":"0.025"},{"v":0.024710152679298852,"d":"0.025"},{"v":0.02861168246003415,"d":"0.029"},{"v":0.019020014865772136,"d":"0.019"},{"v":0.029310209212126237,"d":"0.029"},{"v":0.06439858393643016,"d":"0.064"},{"v":0.02735183069510866,"d":"0.027"},{"v":0.048643719353079706,"d":"0.049"},{"v":0.02120640200889201,"d":"0.021"},{"v":0.014616362150255718,"d":"0.015"},{"v":0.017395032663846066,"d":"0.017"},{"v":0.04717576792830619,"d":"0.047"},{"v":0.014445242285152163,"d":"0.014"},{"v":0.015406925481715135,"d":"0.015"},{"v":0.01464800129094565,"d":"0.015"},{"v":0.03218499822007015,"d":"0.032"},{"v":0.047553552706979085,"d":"0.048"},{"v":0.04304642324925956,"d":"0.043"},{"v":0.020038067127681997,"d":"0.020"},{"v":0.047318779375815245,"d":"0.047"},{"v":0.04408517527109307,"d":"0.044"},{"v":0.03728636151676623,"d":"0.037"},{"v":0.02608941678495899,"d":"0.026"},{"v":0.02353690156035726,"d":"0.024"},{"v":0.047088599944434595,"d":"0.047"},{"v":0.02906866871740632,"d":"0.029"},{"v":0.03748404361760538,"d":"0.037"},{"v":0.03256353024193154,"d":"0.033"},{"v":0.0573319572917374,"d":"0.057"},{"v":0.016027588611794517,"d":"0.016"},{"v":0.03296949459983203,"d":"0.033"}]
[]
[null,null,"תשואה מוכרת על זכויות מים"]
[null,null,"ערך זכויות המים",{"v":14179.218,"d":"14,179"},{"v":10085.833,"d":"10,086"},{"v":9267.411,"d":"9,267"},{"v":183331.803,"d":"183,332"},{"v":49855,"d":"49,855"},0,{"v":2689.809,"d":"2,690"},{"v":8406.939,"d":"8,407"},{"v":11086.181,"d":"11,086"},{"v":22861.821,"d":"22,862"},{"v":16885,"d":"16,885"},{"v":3714.672,"d":"3,715"},0,{"v":365.598,"d":"366"},{"v":42698.937,"d":"42,699"},{"v":54993.975,"d":"54,994"},{"v":26132.475,"d":"26,132"},{"v":24083.142,"d":"24,083"},{"v":17756.685,"d":"17,757"},{"v":13000.722,"d":"13,001"},{"v":12954.3,"d":"12,954"},{"v":15517.846,"d":"15,518"},{"v":9121.203,"d":"9,121"},{"v":8509.688,"d":"8,510"},0,{"v":12980.66,"d":"12,981"},{"v":7224.95,"d":"7,225"},{"v":19136,"d":"19,136"},{"v":74480,"d":"74,480"},{"v":8788.767,"d":"8,789"},{"v":16834.659,"d":"16,835"},{"v":4058.776,"d":"4,059"},{"v":6898.507,"d":"6,899"},{"v":3789.81,"d":"3,790"},{"v":6256.662,"d":"6,257"},{"v":7288.568,"d":"7,289"},{"v":132397,"d":"132,397"},{"v":7447.729,"d":"7,448"},{"v":16492.635,"d":"16,493"},{"v":9000,"d":"9,000"},0,240,{"v":8469.791,"d":"8,470"},{"v":13124.655,"d":"13,125"},{"v":7233.38,"d":"7,233"},0,{"v":6950.649,"d":"6,951"},{"v":3972.926,"d":"3,973"},{"v":36753.584,"d":"36,754"},{"v":25538.787,"d":"25,539"},{"v":4649.616,"d":"4,650"},{"v":8248.265,"d":"8,248"},{"v":35.124,"d":"35"},{"v":7152.157,"d":"7,152"},{"v":6446.839,"d":"6,447"},{"v":2472,"d":"2,472"}]
[null,null,"שיעור התשואה",{"v":0.07,"d":"7%"},{"v":0.07,"d":"7%"},{"v":0.07,"d":"7%"},{"v":0.07,"d":"7%"},{"v":0.07,"d":"7%"},{"v":0.07,"d":"7%"},{"v":0.07,"d":"7%"},{"v":0.07,"d":"7%"},{"v":0.07,"d":"7%"},{"v":0.07,"d":"7%"},{"v":0.07,"d":"7%"},{"v":0.07,"d":"7%"},{"v":0.07,"d":"7%"},{"v":0.07,"d":"7%"},{"v":0.07,"d":"7%"},{"v":0.07,"d":"7%"},{"v":0.07,"d":"7%"},{"v":0.07,"d":"7%"},{"v":0.07,"d":"7%"},{"v":0.07,"d":"7%"},{"v":0.07,"d":"7%"},{"v":0.07,"d":"7%"},{"v":0.07,"d":"7%"},{"v":0.07,"d":"7%"},{"v":0.07,"d":"7%"},{"v":0.07,"d":"7%"},{"v":0.07,"d":"7%"},{"v":0.07,"d":"7%"},{"v":0.07,"d":"7%"},{"v":0.07,"d":"7%"},{"v":0.07,"d":"7%"},{"v":0.07,"d":"7%"},{"v":0.07,"d":"7%"},{"v":0.07,"d":"7%"},{"v":0.07,"d":"7%"},{"v":0.07,"d":"7%"},{"v":0.07,"d":"7%"},{"v":0.07,"d":"7%"},{"v":0.07,"d":"7%"},{"v":0.07,"d":"7%"},{"v":0.07,"d":"7%"},{"v":0.07,"d":"7%"},{"v":0.07,"d":"7%"},{"v":0.07,"d":"7%"},{"v":0.07,"d":"7%"},{"v":0.07,"d":"7%"},{"v":0.07,"d":"7%"},{"v":0.07,"d":"7%"},{"v":0.07,"d":"7%"},{"v":0.07,"d":"7%"},{"v":0.07,"d":"7%"},{"v":0.07,"d":"7%"},{"v":0.07,"d":"7%"},{"v":0.07,"d":"7%"},{"v":0.07,"d":"7%"},{"v":0.07,"d":"7%"}]
[null,null,"הצמדה",{"v":-0.012936206512257464,"d":"-1%"},{"v":-0.012936206512257464,"d":"-1%"},{"v":0.03603989739321567,"d":"4%"},{"v":0.028451623479049504,"d":"3%"},{"v":-0.012936206512257464,"d":"-1%"},{"v":-0.012936206512257464,"d":"-1%"},{"v":-0.012936206512257464,"d":"-1%"},{"v":-0.012936206512257464,"d":"-1%"},{"v":-0.012936206512257464,"d":"-1%"},{"v":0.0738065285959657,"d":"7%"},{"v":-0.02346997350056368,"d":"-2%"},{"v":-0.012936206512257464,"d":"-1%"},{"v":-0.012936206512257464,"d":"-1%"},{"v":-0.012936206512257464,"d":"-1%"},{"v":-0.012936206512257464,"d":"-1%"},{"v":-0.012936206512257464,"d":"-1.29%"},{"v":-0.02346997350056368,"d":"-2%"},{"v":0.0738065285959657,"d":"7%"},{"v":0.05739704108414201,"d":"6%"},{"v":-0.012936206512257464,"d":"-1%"},{"v":-0.012936206512257464,"d":"-1%"},{"v":0.05739704108414201,"d":"6%"},{"v":-0.012936206512257464,"d":"-1%"},{"v":-0.012936206512257464,"d":"-1%"},{"v":-0.012936206512257464,"d":"-1%"},{"v":-0.012936206512257464,"d":"-1%"},{"v":-0.012936206512257464,"d":"-1%"},{"v":-0.012936206512257464,"d":"-1%"},{"v":-0.012936206512257464,"d":"-1%"},{"v":-0.012936206512257464,"d":"-1%"},{"v":-0.012936206512257464,"d":"-1%"},{"v":-0.012936206512257464,"d":"-1%"},{"v":-0.012936206512257464,"d":"-1%"},{"v":-0.012936206512257464,"d":"-1%"},{"v":-0.012936206512257464,"d":"-1%"},{"v":-0.012936206512257464,"d":"-1%"},{"v":-0.012936206512257464,"d":"-1%"},{"v":-0.012936206512257464,"d":"-1%"},{"v":-0.012936206512257464,"d":"-1%"},{"v":-0.012936206512257464,"d":"-1%"},{"v":-0.012936206512257464,"d":"-1%"},{"v":-0.012936206512257464,"d":"-1%"},{"v":-0.012936206512257464,"d":"-1%"},{"v":-0.012936206512257464,"d":"-1%"},{"v":-0.012936206512257464,"d":"-1%"},{"v":-0.02346997350056368,"d":"-2%"},{"v":-0.012936206512257464,"d":"-1%"},{"v":-0.012936206512257464,"d":"-1%"},{"v":-0.012936206512257464,"d":"-1%"},{"v":-0.012936206512257464,"d":"-1%"},{"v":-0.02346997350056368,"d":"-2%"},{"v":-0.02346997350056368,"d":"-2%"},{"v":-0.012936206512257464,"d":"-1%"},{"v":-0.012936206512257464,"d":"-1%"},{"v":-0.012936206512257464,"d":"-1%"},{"v":0.0518090638744797,"d":"5%"}]
[null,null,"כמות מים בשנת המוזרמת בשנת הבסיס",{"v":10846.606,"d":"10,847"},{"v":10355.778,"d":"10,356"},{"v":3703.4790000000003,"d":"3,703"},{"v":62859.990999999995,"d":"62,860"},{"v":19945.884,"d":"19,946"},{"v":2122.057,"d":"2,122"},{"v":5518.800000000001,"d":"5,519"},{"v":11787.204,"d":"11,787"},{"v":6521.302,"d":"6,521"},{"v":7712.295,"d":"7,712"},{"v":17287.786,"d":"17,288"},{"v":5512.219,"d":"5,512"},{"v":3681.272,"d":"3,681"},{"v":6346.187,"d":"6,346"},{"v":24030.117,"d":"24,030"},{"v":16645.979,"d":"16,646"},{"v":19648.138,"d":"19,648"},{"v":21954.236,"d":"21,954"},{"v":12960.301000000001,"d":"12,960"},{"v":9635.286,"d":"9,635"},{"v":5515.013,"d":"5,515"},{"v":6494.792,"d":"6,495"},{"v":4119.388,"d":"4,119"},{"v":4285.79,"d":"4,286"},{"v":7886.4490000000005,"d":"7,886"},{"v":7642.13,"d":"7,642"},{"v":11905.545999999998,"d":"11,906"},{"v":5642.903,"d":"5,643"},{"v":27789.128,"d":"27,789"},{"v":6135.956999999999,"d":"6,136"},{"v":4798.727,"d":"4,799"},{"v":3220.689,"d":"3,221"},{"v":10032.969000000001,"d":"10,033"},{"v":4482.143,"d":"4,482"},{"v":3127.606,"d":"3,128"},{"v":3314.4030000000002,"d":"3,314"},{"v":47907.46,"d":"47,907"},{"v":6784.775,"d":"6,785"},{"v":13163.936,"d":"13,164"},{"v":4256.889,"d":"4,257"},{"v":10443.365,"d":"10,443"},{"v":2923.913,"d":"2,924"},{"v":10638.417,"d":"10,638"},{"v":4250.441,"d":"4,250"},{"v":3111.793,"d":"3,112"},{"v":4685.134,"d":"4,685"},{"v":5953.585,"d":"5,954"},{"v":7713.485999999999,"d":"7,713"},{"v":13599.794,"d":"13,600"},{"v":8610.035,"d":"8,610"},{"v":4007.871,"d":"4,008"},{"v":5820.035000000001,"d":"5,820"},{"v":4360.445,"d":"4,360"},{"v":5158.219,"d":"5,158"},{"v":5006.207,"d":"5,006"},{"v":9934.798999999999,"d":"9,935"}]
[null,null,"שיעור פחת מים מוכר",{"v":0.1325,"d":"13.25%"},{"v":0.1325,"d":"13.25%"},{"v":0.0875,"d":"8.75%"},{"v":0.0875,"d":"8.75%"},{"v":0.0875,"d":"8.75%"},{"v":0.0875,"d":"8.75%"},{"v":0.1325,"d":"13.25%"},{"v":0.0875,"d":"8.75%"},{"v":0.1325,"d":"13.25%"},{"v":0.0875,"d":"8.75%"},{"v":0.0875,"d":"8.75%"},{"v":0.1325,"d":"13.25%"},{"v":0.0875,"d":"8.75%"},{"v":0.1325,"d":"13.25%"},{"v":0.0875,"d":"8.75%"},{"v":0.0875,"d":"8.75%"},{"v":0.0875,"d":"8.75%"},{"v":0.0875,"d":"8.75%"},{"v":0.0875,"d":"8.75%"},{"v":0.1325,"d":"13.25%"},{"v":0.1325,"d":"13.25%"},{"v":0.0875,"d":"8.75%"},{"v":0.1325,"d":"13.25%"},{"v":0.0875,"d":"8.75%"},{"v":0.0875,"d":"8.75%"},{"v":0.1325,"d":"13.25%"},{"v":0.0875,"d":"8.75%"},{"v":0.0875,"d":"8.75%"},{"v":0.0875,"d":"8.75%"},{"v":0.0875,"d":"8.75%"},{"v":0.0875,"d":"8.75%"},{"v":0.1325,"d":"13.25%"},{"v":0.0875,"d":"8.75%"},{"v":0.0875,"d":"8.75%"},{"v":0.0875,"d":"8.75%"},{"v":0.0875,"d":"8.75%"},{"v":0.0875,"d":"8.75%"},{"v":0.0875,"d":"8.75%"},{"v":0.0875,"d":"8.75%"},{"v":0.0875,"d":"8.75%"},{"v":0.0875,"d":"8.75%"},{"v":0.0875,"d":"8.75%"},{"v":0.1325,"d":"13.25%"},{"v":0.1325,"d":"13.25%"},{"v":0.0875,"d":"8.75%"},{"v":0.0875,"d":"8.75%"},{"v":0.1325,"d":"13.25%"},{"v":0.1325,"d":"13.25%"},{"v":0.1325,"d":"13.25%"},{"v":0.1325,"d":"13.25%"},{"v":0.0875,"d":"8.75%"},{"v":0.1325,"d":"13.25%"},{"v":0.1325,"d":"13.25%"},{"v":0.0875,"d":"8.75%"},{"v":0.1325,"d":"13.25%"},{"v":0.0875,"d":"8.75%"}]
[null,null,"תשואה מוכרת על זכויות מים",{"v":0.10411952861540075,"d":"0.104"},{"v":0.07757161253401612,"d":"0.078"},{"v":0.19887957565138392,"d":"0.199"},{"v":0.2300978337567171,"d":"0.230"},{"v":0.18926304381811093,"d":"0.189"},0,{"v":0.038819556118435926,"d":"0.039"},{"v":0.054005437051508696,"d":"0.054"},{"v":0.13540086241006036,"d":"0.135"},{"v":0.24418466914637055,"d":"0.244"},{"v":0.07316652947424467,"d":"0.073"},{"v":0.05367447273567599,"d":"0.054"},0,{"v":0.004588436486596522,"d":"0.005"},{"v":0.13454624034226645,"d":"0.135"},{"v":0.25015901500512894,"d":"0.250"},{"v":0.09963453821884258,"d":"0.100"},{"v":0.0903620395893298,"d":"0.090"},{"v":0.11113479688240091,"d":"0.111"},{"v":0.10746737475013274,"d":"0.107"},{"v":0.18708595632798286,"d":"0.187"},{"v":0.1938069951681509,"d":"0.194"},{"v":0.17635720215070044,"d":"0.176"},{"v":0.1503464364879066,"d":"0.150"},0,{"v":0.1352870204046794,"d":"0.135"},{"v":0.0459511005364233,"d":"0.046"},{"v":0.25677868243129776,"d":"0.257"},{"v":0.20294349601926295,"d":"0.203"},{"v":0.10845661163817244,"d":"0.108"},{"v":0.26563706245550034,"d":"0.266"},{"v":0.1003737320246143,"d":"0.100"},{"v":0.05206381974801766,"d":"0.052"},{"v":0.06402389885761432,"d":"0.064"},{"v":0.1514750292682059,"d":"0.151"},{"v":0.1665126702289391,"d":"0.167"},{"v":0.20925959841556788,"d":"0.209"},{"v":0.0831187119182157,"d":"0.083"},{"v":0.09486689235200386,"d":"0.095"},{"v":0.1600886610295454,"d":"0.160"},0,{"v":0.006215229706779013,"d":"0.006"},{"v":0.06341170968174402,"d":"0.063"},{"v":0.2459391583244072,"d":"0.246"},{"v":0.17601147006523143,"d":"0.176"},0,{"v":0.09298664481377225,"d":"0.093"},{"v":0.041023580140706443,"d":"0.041"},{"v":0.21524900062590147,"d":"0.215"},{"v":0.23624853686176597,"d":"0.236"},{"v":0.08690687242601774,"d":"0.087"},{"v":0.11167376730085989,"d":"0.112"},{"v":0.0006415742632915892,"d":"0.001"},{"v":0.10498993120991268,"d":"0.105"},{"v":0.10256797935057961,"d":"0.103"},{"v":0.020076659682256196,"d":"0.020"},{"v":0.116168772401833,"d":"0.116"}]
[]
[]
[null,null,"תעריפי רכישת המים"]
[null,null,"תעריף המים השולית",{"v":6.0024962279095515,"d":"6.002"},{"v":6.0024962279095515,"d":"6.00"},{"v":6.0024962279095515,"d":"6.00"},{"v":6.0024962279095515,"d":"6.00"},{"v":6.0024962279095515,"d":"6.00"},{"v":6.0024962279095515,"d":"6.00"},{"v":6.0024962279095515,"d":"6.00"},{"v":6.0024962279095515,"d":"6.00"},{"v":6.0024962279095515,"d":"6.00"},{"v":6.0024962279095515,"d":"6.00"},{"v":6.0024962279095515,"d":"6.00"},{"v":6.0024962279095515,"d":"6.00"},{"v":6.0024962279095515,"d":"6.00"},{"v":6.0024962279095515,"d":"6.00"},{"v":6.0024962279095515,"d":"6.00"},{"v":6.0024962279095515,"d":"6.00"},{"v":6.0024962279095515,"d":"6.00"},{"v":6.0024962279095515,"d":"6.00"},{"v":6.0024962279095515,"d":"6.00"},{"v":6.0024962279095515,"d":"6.00"},{"v":6.0024962279095515,"d":"6.00"},{"v":6.0024962279095515,"d":"6.00"},{"v":6.0024962279095515,"d":"6.00"},{"v":6.0024962279095515,"d":"6.00"},{"v":6.0024962279095515,"d":"6.00"},{"v":6.0024962279095515,"d":"6.00"},{"v":6.0024962279095515,"d":"6.00"},{"v":6.0024962279095515,"d":"6.00"},{"v":6.0024962279095515,"d":"6.00"},{"v":6.0024962279095515,"d":"6.00"},{"v":6.0024962279095515,"d":"6.00"},{"v":6.0024962279095515,"d":"6.00"},{"v":6.0024962279095515,"d":"6.00"},{"v":6.0024962279095515,"d":"6.00"},{"v":6.0024962279095515,"d":"6.00"},{"v":6.0024962279095515,"d":"6.00"},{"v":6.0024962279095515,"d":"6.00"},{"v":6.0024962279095515,"d":"6.00"},{"v":6.0024962279095515,"d":"6.00"},{"v":6.0024962279095515,"d":"6.00"},{"v":6.0024962279095515,"d":"6.00"},{"v":6.0024962279095515,"d":"6.00"},{"v":6.0024962279095515,"d":"6.00"},{"v":6.0024962279095515,"d":"6.00"},{"v":6.0024962279095515,"d":"6.00"},{"v":6.0024962279095515,"d":"6.00"},{"v":6.0024962279095515,"d":"6.00"},{"v":6.0024962279095515,"d":"6.00"},{"v":6.0024962279095515,"d":"6.00"},{"v":6.0024962279095515,"d":"6.00"},{"v":6.0024962279095515,"d":"6.00"},{"v":6.0024962279095515,"d":"6.00"},{"v":6.0024962279095515,"d":"6.00"},{"v":6.0024962279095515,"d":"6.00"},{"v":6.0024962279095515,"d":"6.00"},{"v":6.0024962279095515,"d":"6.00"}]
[null,null,"שיעור פחת מים מוכר",{"v":0.1325,"d":"13%"},{"v":0.1325,"d":"13%"},{"v":0.0875,"d":"9%"},{"v":0.0875,"d":"9%"},{"v":0.0875,"d":"9%"},{"v":0.0875,"d":"9%"},{"v":0.1325,"d":"13%"},{"v":0.0875,"d":"9%"},{"v":0.1325,"d":"13%"},{"v":0.0875,"d":"9%"},{"v":0.0875,"d":"9%"},{"v":0.1325,"d":"13%"},{"v":0.0875,"d":"9%"},{"v":0.1325,"d":"13%"},{"v":0.0875,"d":"9%"},{"v":0.0875,"d":"9%"},{"v":0.0875,"d":"9%"},{"v":0.0875,"d":"9%"},{"v":0.0875,"d":"9%"},{"v":0.1325,"d":"13%"},{"v":0.1325,"d":"13%"},{"v":0.0875,"d":"9%"},{"v":0.1325,"d":"13%"},{"v":0.0875,"d":"9%"},{"v":0.0875,"d":"8.75%"},{"v":0.1325,"d":"13%"},{"v":0.0875,"d":"9%"},{"v":0.0875,"d":"9%"},{"v":0.0875,"d":"9%"},{"v":0.0875,"d":"9%"},{"v":0.0875,"d":"9%"},{"v":0.1325,"d":"13%"},{"v":0.0875,"d":"9%"},{"v":0.0875,"d":"9%"},{"v":0.0875,"d":"9%"},{"v":0.0875,"d":"9%"},{"v":0.0875,"d":"9%"},{"v":0.0875,"d":"9%"},{"v":0.0875,"d":"9%"},{"v":0.0875,"d":"9%"},{"v":0.0875,"d":"9%"},{"v":0.0875,"d":"9%"},{"v":0.1325,"d":"13%"},{"v":0.1325,"d":"13%"},{"v":0.0875,"d":"9%"},{"v":0.0875,"d":"9%"},{"v":0.1325,"d":"13%"},{"v":0.1325,"d":"13%"},{"v":0.1325,"d":"13%"},{"v":0.1325,"d":"13%"},{"v":0.0875,"d":"9%"},{"v":0.1325,"d":"13%"},{"v":0.1325,"d":"13%"},{"v":0.0875,"d":"9%"},{"v":0.1325,"d":"13%"},{"v":0.0875,"d":"9%"}]
[null,null,"תעריף רכישת מים שולית כולל פחת מים",{"v":6.919304009117639,"d":"6.92"},{"v":6.919304009117639,"d":"6.92"},{"v":6.57807805798307,"d":"6.58"},{"v":6.57807805798307,"d":"6.58"},{"v":6.57807805798307,"d":"6.58"},{"v":6.57807805798307,"d":"6.58"},{"v":6.919304009117639,"d":"6.92"},{"v":6.57807805798307,"d":"6.58"},{"v":6.919304009117639,"d":"6.92"},{"v":6.57807805798307,"d":"6.58"},{"v":6.57807805798307,"d":"6.58"},{"v":6.919304009117639,"d":"6.92"},{"v":6.57807805798307,"d":"6.58"},{"v":6.919304009117639,"d":"6.92"},{"v":6.57807805798307,"d":"6.58"},{"v":6.57807805798307,"d":"6.58"},{"v":6.57807805798307,"d":"6.58"},{"v":6.57807805798307,"d":"6.58"},{"v":6.57807805798307,"d":"6.58"},{"v":6.919304009117639,"d":"6.92"},{"v":6.919304009117639,"d":"6.92"},{"v":6.57807805798307,"d":"6.58"},{"v":6.919304009117639,"d":"6.92"},{"v":6.57807805798307,"d":"6.58"},{"v":6.57807805798307,"d":"6.58"},{"v":6.919304009117639,"d":"6.92"},{"v":6.57807805798307,"d":"6.58"},{"v":6.57807805798307,"d":"6.58"},{"v":6.57807805798307,"d":"6.58"},{"v":6.57807805798307,"d":"6.58"},{"v":6.57807805798307,"d":"6.58"},{"v":6.919304009117639,"d":"6.92"},{"v":6.57807805798307,"d":"6.58"},{"v":6.57807805798307,"d":"6.58"},{"v":6.57807805798307,"d":"6.58"},{"v":6.57807805798307,"d":"6.58"},{"v":6.57807805798307,"d":"6.58"},{"v":6.57807805798307,"d":"6.58"},{"v":6.57807805798307,"d":"6.58"},{"v":6.57807805798307,"d":"6.58"},{"v":6.57807805798307,"d":"6.58"},{"v":6.57807805798307,"d":"6.58"},{"v":6.919304009117639,"d":"6.92"},{"v":6.919304009117639,"d":"6.92"},{"v":6.57807805798307,"d":"6.58"},{"v":6.57807805798307,"d":"6.58"},{"v":6.919304009117639,"d":"6.92"},{"v":6.919304009117639,"d":"6.92"},{"v":6.919304009117639,"d":"6.92"},{"v":6.919304009117639,"d":"6.92"},{"v":6.57807805798307,"d":"6.58"},{"v":6.919304009117639,"d":"6.92"},{"v":6.919304009117639,"d":"6.92"},{"v":6.57807805798307,"d":"6.58"},{"v":6.919304009117639,"d":"6.92"},{"v":6.57807805798307,"d":"6.58"}]
[]
[]
[null,null,"תעריף מט\"ש",{"v":1.030296776096745,"d":"1.030"},{"v":0.7468780231418135,"d":"0.75"},{"v":1.1899151183613796,"d":"1.19"},{"v":0.7849118643290663,"d":"0.78"},{"v":1.054900878212488,"d":"1.05"},{"v":0.7888020638497573,"d":"0.79"},{"v":0.9945800797916469,"d":"0.99"},{"v":1.1968898162414245,"d":"1.20"},{"v":1.030296776096745,"d":"1.03"},{"v":0.6258668475692166,"d":"0.63"},{"v":1.030296776096745,"d":"1.03"},{"v":0.48204561899348297,"d":"0.48"},{"v":1.030296776096745,"d":"1.03"},{"v":0.7410728996024741,"d":"0.74"},{"v":1.030296776096745,"d":"1.03"},{"v":1.030296776096745,"d":"1.03"},{"v":1.0255387184138658,"d":"1.03"},{"v":1.030296776096745,"d":"1.03"},{"v":1.3378480525435343,"d":"1.34"},{"v":1.1531914326403934,"d":"1.15"},{"v":1.030296776096745,"d":"1.03"},{"v":1.030296776096745,"d":"1.03"},{"v":1.408295807372463,"d":"1.41"},{"v":1.030296776096745,"d":"1.03"},{"v":1.566461168035648,"d":"1.57"},{"v":1.288639848312048,"d":"1.29"},{"v":1.5131522801182042,"d":"1.51"},{"v":1.6397608889221327,"d":"1.64"},{"v":1.030296776096745,"d":"1.03"},{"v":1.5746137557461233,"d":"1.57"},{"v":1.2049859011185213,"d":"1.20"},{"v":1.414120769102338,"d":"1.41"},{"v":1.030296776096745,"d":"1.03"},{"v":1.030296776096745,"d":"1.03"},{"v":1.030296776096745,"d":"1.03"},{"v":1.030296776096745,"d":"1.03"},{"v":1.030296776096745,"d":"1.03"},{"v":1.2159626434255528,"d":"1.22"},{"v":1.030296776096745,"d":"1.03"},{"v":1.030296776096745,"d":"1.03"},{"v":1.030296776096745,"d":"1.03"},{"v":1.030296776096745,"d":"1.03"},{"v":1.131221120598262,"d":"1.13"},{"v":1.2246691828111158,"d":"1.22"},{"v":1.030296776096745,"d":"1.03"},{"v":1.6546258672837273,"d":"1.65"},{"v":1.2284871992547708,"d":"1.23"},{"v":1.2049859011185213,"d":"1.20"},{"v":1.060539318280679,"d":"1.06"},{"v":1.3798517218781623,"d":"1.38"},{"v":0.5828332622944407,"d":"0.58"},{"v":1.288639848312048,"d":"1.29"},{"v":0.36278748569663294,"d":"0.36"},{"v":1.0126125777010544,"d":"1.01"},{"v":1.030296776096745,"d":"1.03"},{"v":1.566461168035648,"d":"1.57"},{"v":1.094869253629233,"d":"1.095"}]
[null,null,"פחת מים",{"v":0.1325,"d":"13.25%"},{"v":0.1325,"d":"13%"},{"v":0.0875,"d":"9%"},{"v":0.0875,"d":"9%"},{"v":0.0875,"d":"9%"},{"v":0.0875,"d":"9%"},{"v":0.1325,"d":"13%"},{"v":0.0875,"d":"9%"},{"v":0.1325,"d":"13%"},{"v":0.0875,"d":"9%"},{"v":0.0875,"d":"9%"},{"v":0.1325,"d":"13%"},{"v":0.0875,"d":"9%"},{"v":0.1325,"d":"13%"},{"v":0.0875,"d":"9%"},{"v":0.0875,"d":"9%"},{"v":0.0875,"d":"9%"},{"v":0.0875,"d":"9%"},{"v":0.0875,"d":"9%"},{"v":0.1325,"d":"13%"},{"v":0.1325,"d":"13%"},{"v":0.0875,"d":"9%"},{"v":0.1325,"d":"13%"},{"v":0.0875,"d":"9%"},{"v":0.0875,"d":"9%"},{"v":0.1325,"d":"13%"},{"v":0.0875,"d":"9%"},{"v":0.0875,"d":"9%"},{"v":0.0875,"d":"9%"},{"v":0.0875,"d":"9%"},{"v":0.0875,"d":"9%"},{"v":0.1325,"d":"13%"},{"v":0.0875,"d":"9%"},{"v":0.0875,"d":"9%"},{"v":0.0875,"d":"9%"},{"v":0.0875,"d":"9%"},{"v":0.0875,"d":"9%"},{"v":0.0875,"d":"9%"},{"v":0.0875,"d":"9%"},{"v":0.0875,"d":"9%"},{"v":0.0875,"d":"9%"},{"v":0.0875,"d":"9%"},{"v":0.1325,"d":"13%"},{"v":0.1325,"d":"13%"},{"v":0.0875,"d":"9%"},{"v":0.0875,"d":"9%"},{"v":0.1325,"d":"13%"},{"v":0.1325,"d":"13%"},{"v":0.1325,"d":"13%"},{"v":0.1325,"d":"13%"},{"v":0.0875,"d":"9%"},{"v":0.1325,"d":"13%"},{"v":0.1325,"d":"13%"},{"v":0.0875,"d":"9%"},{"v":0.1325,"d":"13%"},{"v":0.0875,"d":"9%"}]
[]
[null,null,"תעריף מט\"ש כולל פחת מים",{"v":1.1876619897368819,"d":"1.188"},{"v":0.8609544935352318,"d":"0.86"},{"v":1.3040165680672653,"d":"1.30"},{"v":0.8601773855661001,"d":"0.86"},{"v":1.1560557569451924,"d":"1.16"},{"v":0.8644406179175422,"d":"0.86"},{"v":1.1464900055235123,"d":"1.15"},{"v":1.311660072593342,"d":"1.31"},{"v":1.1876619897368819,"d":"1.19"},{"v":0.6858814767881826,"d":"0.69"},{"v":1.1290923573662959,"d":"1.13"},{"v":0.5556721832777902,"d":"0.56"},{"v":1.1290923573662959,"d":"1.13"},{"v":0.8542627084754746,"d":"0.85"},{"v":1.1290923573662959,"d":"1.13"},{"v":1.1290923573662959,"d":"1.13"},{"v":1.1238780475768393,"d":"1.12"},{"v":1.1290923573662959,"d":"1.13"},{"v":1.4661348521025035,"d":"1.47"},{"v":1.3293272998736523,"d":"1.33"},{"v":1.1876619897368819,"d":"1.19"},{"v":1.1290923573662959,"d":"1.13"},{"v":1.6233957433688335,"d":"1.62"},{"v":1.1290923573662959,"d":"1.13"},{"v":1.7166697731897511,"d":"1.72"},{"v":1.4854638020888162,"d":"1.49"},{"v":1.6582490741021416,"d":"1.66"},{"v":1.796998234435214,"d":"1.80"},{"v":1.1290923573662959,"d":"1.13"},{"v":1.7256041158861626,"d":"1.73"},{"v":1.3205324943764618,"d":"1.32"},{"v":1.6301103966597559,"d":"1.63"},{"v":1.1290923573662959,"d":"1.13"},{"v":1.1290923573662959,"d":"1.13"},{"v":1.1290923573662959,"d":"1.13"},{"v":1.1290923573662959,"d":"1.13"},{"v":1.1290923573662959,"d":"1.13"},{"v":1.3325618010143045,"d":"1.33"},{"v":1.1290923573662959,"d":"1.13"},{"v":1.1290923573662959,"d":"1.13"},{"v":1.1290923573662959,"d":"1.13"},{"v":1.1290923573662959,"d":"1.13"},{"v":1.3040012917559218,"d":"1.30"},{"v":1.411722400935004,"d":"1.41"},{"v":1.1290923573662959,"d":"1.13"},{"v":1.813288621680797,"d":"1.81"},{"v":1.416123572627978,"d":"1.42"},{"v":1.3890327390415234,"d":"1.39"},{"v":1.222523709833636,"d":"1.22"},{"v":1.590607172193847,"d":"1.59"},{"v":0.6387213833363733,"d":"0.64"},{"v":1.4854638020888162,"d":"1.49"},{"v":0.41819883077421666,"d":"0.42"},{"v":1.1097124139189638,"d":"1.11"},{"v":1.1876619897368819,"d":"1.19"},{"v":1.7166697731897511,"d":"1.72"},{"v":1.2214091608264606,"d":"1.221"}]
[]
[]
[null,null,"תעריפי תפעול",{"v":1.0049365012683333,"d":"1.005"},{"v":1.0049365012683333,"d":"1.005"},{"v":0.9553779888770182,"d":"0.955"},{"v":0.9553779888770182,"d":"0.955"},{"v":0.9553779888770182,"d":"0.955"},{"v":0.9553779888770182,"d":"0.955"},{"v":1.0049365012683333,"d":"1.005"},{"v":0.9553779888770182,"d":"0.955"},{"v":1.0049365012683333,"d":"1.005"},{"v":0.9553779888770182,"d":"0.955"},{"v":0.9553779888770182,"d":"0.955"},{"v":1.0049365012683333,"d":"1.005"},{"v":0.9553779888770182,"d":"0.955"},{"v":1.0049365012683333,"d":"1.005"},{"v":0.9553779888770182,"d":"0.955"},{"v":0.9553779888770182,"d":"0.955"},{"v":0.9553779888770182,"d":"0.955"},{"v":0.9553779888770182,"d":"0.955"},{"v":0.9553779888770182,"d":"0.955"},{"v":1.0049365012683333,"d":"1.005"},{"v":1.0049365012683333,"d":"1.005"},{"v":0.9553779888770182,"d":"0.955"},{"v":1.0049365012683333,"d":"1.005"},{"v":0.9553779888770182,"d":"0.955"},{"v":0.9553779888770182,"d":"0.955"},{"v":1.0049365012683333,"d":"1.005"},{"v":0.9553779888770182,"d":"0.955"},{"v":0.9553779888770182,"d":"0.955"},{"v":0.9553779888770182,"d":"0.955"},{"v":0.9553779888770182,"d":"0.955"},{"v":0.9553779888770182,"d":"0.955"},{"v":1.0049365012683333,"d":"1.005"},{"v":0.9553779888770182,"d":"0.955"},{"v":0.9553779888770182,"d":"0.955"},{"v":0.9553779888770182,"d":"0.955"},{"v":0.9553779888770182,"d":"0.955"},{"v":0.9553779888770182,"d":"0.955"},{"v":0.9553779888770182,"d":"0.955"},{"v":0.9553779888770182,"d":"0.955"},{"v":0.9553779888770182,"d":"0.955"},{"v":0.9553779888770182,"d":"0.955"},{"v":0.9553779888770182,"d":"0.955"},{"v":1.0049365012683333,"d":"1.005"},{"v":1.0049365012683333,"d":"1.005"},{"v":0.9553779888770182,"d":"0.955"},{"v":0.9553779888770182,"d":"0.955"},{"v":1.0049365012683333,"d":"1.005"},{"v":1.0049365012683333,"d":"1.005"},{"v":1.0049365012683333,"d":"1.005"},{"v":1.0049365012683333,"d":"1.005"},{"v":0.9553779888770182,"d":"0.955"},{"v":1.0049365012683333,"d":"1.005"},{"v":1.0049365012683333,"d":"1.005"},{"v":0.9553779888770182,"d":"0.955"},{"v":1.0049365012683333,"d":"1.005"},{"v":0.9553779888770182,"d":"0.955"}]
[null,null,"פחת חשבונאי על מערכת המים",{"v":0.27968809355874885,"d":"0.280"},{"v":0.3860618376770241,"d":"0.386"},{"v":0.47852463774778514,"d":"0.479"},{"v":0.6644129471764906,"d":"0.664"},{"v":0.2895071702354239,"d":"0.290"},{"v":0.7279584364206015,"d":"0.728"},{"v":0.5200976499839579,"d":"0.520"},{"v":0.4693834881562049,"d":"0.469"},{"v":0.21721953022642057,"d":"0.217"},{"v":0.4563878387589007,"d":"0.456"},{"v":0.48826626188956895,"d":"0.488"},{"v":0.4932671251396319,"d":"0.493"},{"v":0.5128954879843299,"d":"0.513"},{"v":0.7665557462185383,"d":"0.767"},{"v":0.4351996552098467,"d":"0.435"},{"v":0.2951451643911795,"d":"0.295"},{"v":0.5746206029699118,"d":"0.575"},{"v":0.6785715150912297,"d":"0.679"},{"v":0.25397206053712457,"d":"0.254"},{"v":0.7167852121706678,"d":"0.717"},{"v":0.3307673034300887,"d":"0.331"},{"v":0.6800774029754316,"d":"0.680"},{"v":0.5967103319161912,"d":"0.597"},{"v":0.5071872153918542,"d":"0.507"},{"v":0.6776769331772027,"d":"0.678"},{"v":0.2804887183288453,"d":"0.280"},{"v":0.4550371286148199,"d":"0.455"},{"v":0.4290131932581311,"d":"0.429"},{"v":0.6850905757295537,"d":"0.685"},{"v":0.3962514988259325,"d":"0.396"},{"v":0.45796013324409124,"d":"0.458"},{"v":0.667427533965182,"d":"0.667"},{"v":0.3399092592079346,"d":"0.340"},{"v":0.5109330288128948,"d":"0.511"},{"v":0.2817971192495199,"d":"0.282"},{"v":0.3008419313497823,"d":"0.301"},{"v":0.48489722381491007,"d":"0.485"},{"v":0.5500652063208392,"d":"0.550"},{"v":0.4894880803896517,"d":"0.489"},{"v":0.4553012151885192,"d":"0.455"},{"v":0.289552029741256,"d":"0.290"},{"v":0.574956558284942,"d":"0.575"},{"v":0.4755398562304731,"d":"0.476"},{"v":0.6115847115906482,"d":"0.612"},{"v":0.2912326205729857,"d":"0.291"},{"v":0.5637454155701811,"d":"0.564"},{"v":0.5040225896517165,"d":"0.504"},{"v":0.3327233778202429,"d":"0.333"},{"v":0.37544302804717783,"d":"0.375"},{"v":0.46925586771607986,"d":"0.469"},{"v":0.5641883626082329,"d":"0.564"},{"v":0.3579235431923764,"d":"0.358"},{"v":0.3752565260046099,"d":"0.375"},{"v":0.43922054347462625,"d":"0.439"},{"v":0.47926430104701406,"d":"0.479"},{"v":0.06704441007622908,"d":"0.067"}]
[null,null,"סה\"כ ריבית על מערכת המים",{"v":0.08115589892753515,"d":"0.081"},{"v":0.18835501017907916,"d":"0.188"},{"v":0.18277283974257405,"d":"0.183"},{"v":0.10580912442563838,"d":"0.106"},{"v":0.10001197546443423,"d":"0.100"},{"v":0.28759381938460976,"d":"0.288"},{"v":0.2397749421795093,"d":"0.240"},{"v":0.20281237598280638,"d":"0.203"},{"v":0.06401304777699544,"d":"0.064"},{"v":0.18601568387643302,"d":"0.186"},{"v":0.2619503308069045,"d":"0.262"},{"v":0.24589026370208983,"d":"0.246"},{"v":0.1810233523225624,"d":"0.181"},{"v":0.24834032541487255,"d":"0.248"},{"v":0.10796488647336085,"d":"0.108"},{"v":0.1205947457002208,"d":"0.121"},{"v":0.15851503321566476,"d":"0.159"},{"v":0.27542216536784153,"d":"0.275"},{"v":0.09380889898329298,"d":"0.094"},{"v":0.19017554224546113,"d":"0.190"},{"v":0.09649264373101117,"d":"0.096"},{"v":0.26460525143917685,"d":"0.265"},{"v":0.2656458378224564,"d":"0.266"},{"v":0.16600289561559955,"d":"0.166"},{"v":0.21142794595932213,"d":"0.211"},{"v":0.09435049940955556,"d":"0.094"},{"v":0.13041524502521679,"d":"0.130"},{"v":0.09770871067496778,"d":"0.098"},{"v":0.20047601700523507,"d":"0.200"},{"v":0.06825212805836678,"d":"0.068"},{"v":0.14639563224892663,"d":"0.146"},{"v":0.22496108879706403,"d":"0.225"},{"v":0.07823269777616243,"d":"0.078"},{"v":0.16831855489835673,"d":"0.168"},{"v":0.10242460394975653,"d":"0.102"},{"v":0.06349668825739262,"d":"0.063"},{"v":0.10604661055196092,"d":"0.106"},{"v":0.22886239927444366,"d":"0.229"},{"v":0.10018335588199895,"d":"0.100"},{"v":0.10776371418977067,"d":"0.108"},{"v":0.06910152410630327,"d":"0.069"},{"v":0.17900231805636085,"d":"0.179"},{"v":0.2250820380254091,"d":"0.225"},{"v":0.16776519623596725,"d":"0.168"},{"v":0.09607715368640266,"d":"0.096"},{"v":0.18638489868522573,"d":"0.186"},{"v":0.2505846316696387,"d":"0.251"},{"v":0.16791737110500615,"d":"0.168"},{"v":0.1397214343998697,"d":"0.140"},{"v":0.13225629041776454,"d":"0.132"},{"v":0.24242743510591874,"d":"0.242"},{"v":0.12160575476141289,"d":"0.122"},{"v":0.17206391095491713,"d":"0.172"},{"v":0.19514600749727012,"d":"0.195"},{"v":0.2351932478049348,"d":"0.235"},{"v":0.01579793366591532,"d":"0.016"}]
[null,null,"תשואה נטו לתאגיד בגין מערכת המים",{"v":0.010520209120236074,"d":"0.011"},{"v":0.01569625084825671,"d":"0.016"},{"v":0.01523106997854795,"d":"0.015"},{"v":0.023960723889957125,"d":"0.024"},{"v":0.010318695881251144,"d":"0.010"},{"v":0.023966151615384235,"d":"0.024"},{"v":0.01998124518162575,"d":"0.020"},{"v":0.016901031331900573,"d":"0.017"},{"v":0.00829798767479567,"d":"0.008"},{"v":0.015501306989702757,"d":"0.016"},{"v":0.011906833218495727,"d":"0.012"},{"v":0.02049085530850764,"d":"0.020"},{"v":0.02346599011588779,"d":"0.023"},{"v":0.02069502711790605,"d":"0.021"},{"v":0.011139234318680108,"d":"0.011"},{"v":0.010049562141685064,"d":"0.010"},{"v":0.019365424833950595,"d":"0.019"},{"v":0.0153012314093246,"d":"0.015"},{"v":0.012160412831167644,"d":"0.012"},{"v":0.015847961853788395,"d":"0.016"},{"v":0.012508305668834818,"d":"0.013"},{"v":0.034300680742115564,"d":"0.034"},{"v":0.022137153151871425,"d":"0.022"},{"v":0.021518893876096234,"d":"0.022"},{"v":0.0274073263280602,"d":"0.027"},{"v":0.012230620293831235,"d":"0.012"},{"v":0.013455541153395478,"d":"0.013"},{"v":0.01266594397638482,"d":"0.013"},{"v":0.01670633475043637,"d":"0.017"},{"v":0.005687677338197236,"d":"0.006"},{"v":0.018977211587823895,"d":"0.019"},{"v":0.029161622621841632,"d":"0.029"},{"v":0.01014127563765066,"d":"0.010"},{"v":0.021819071931268474,"d":"0.022"},{"v":0.013277263474968437,"d":"0.013"},{"v":0.008231052181513876,"d":"0.008"},{"v":0.008837217545996756,"d":"0.009"},{"v":0.01907186660620369,"d":"0.019"},{"v":0.01298673131803696,"d":"0.013"},{"v":0.013969370357933275,"d":"0.014"},{"v":0.008957604976743028,"d":"0.009"},{"v":0.023204004192491356,"d":"0.023"},{"v":0.018756836502117513,"d":"0.019"},{"v":0.021747340252810776,"d":"0.022"},{"v":0.012454445848237405,"d":"0.012"},{"v":0.024161005385121948,"d":"0.024"},{"v":0.020882052639136617,"d":"0.021"},{"v":0.01399311425875055,"d":"0.014"},{"v":0.011643452866655829,"d":"0.012"},{"v":0.011021357534813758,"d":"0.011"},{"v":0.020202286258826474,"d":"0.020"},{"v":0.015763708950553512,"d":"0.016"},{"v":0.014338659246243113,"d":"0.014"},{"v":0.0162621672914392,"d":"0.016"},{"v":0.019599437317077972,"d":"0.020"},{"v":0.0013164944721596218,"d":"0.001"}]
[null,null,"תשואה מוכרת על זכויות מים",{"v":0.10411952861540075,"d":"0.104"},{"v":0.07757161253401612,"d":"0.078"},{"v":0.19887957565138392,"d":"0.199"},{"v":0.2300978337567171,"d":"0.230"},{"v":0.18926304381811093,"d":"0.189"},0,{"v":0.038819556118435926,"d":"0.039"},{"v":0.054005437051508696,"d":"0.054"},{"v":0.13540086241006036,"d":"0.135"},{"v":0.24418466914637055,"d":"0.244"},{"v":0.07316652947424467,"d":"0.073"},{"v":0.05367447273567599,"d":"0.054"},0,{"v":0.004588436486596522,"d":"0.005"},{"v":0.13454624034226645,"d":"0.135"},{"v":0.25015901500512894,"d":"0.250"},{"v":0.09963453821884258,"d":"0.100"},{"v":0.0903620395893298,"d":"0.090"},{"v":0.11113479688240091,"d":"0.111"},{"v":0.10746737475013274,"d":"0.107"},{"v":0.18708595632798286,"d":"0.187"},{"v":0.1938069951681509,"d":"0.194"},{"v":0.17635720215070044,"d":"0.176"},{"v":0.1503464364879066,"d":"0.150"},0,{"v":0.1352870204046794,"d":"0.135"},{"v":0.0459511005364233,"d":"0.046"},{"v":0.25677868243129776,"d":"0.257"},{"v":0.20294349601926295,"d":"0.203"},{"v":0.10845661163817244,"d":"0.108"},{"v":0.26563706245550034,"d":"0.266"},{"v":0.1003737320246143,"d":"0.100"},{"v":0.05206381974801766,"d":"0.052"},{"v":0.06402389885761432,"d":"0.064"},{"v":0.1514750292682059,"d":"0.151"},{"v":0.1665126702289391,"d":"0.167"},{"v":0.20925959841556788,"d":"0.209"},{"v":0.0831187119182157,"d":"0.083"},{"v":0.09486689235200386,"d":"0.095"},{"v":0.1600886610295454,"d":"0.160"},0,{"v":0.006215229706779013,"d":"0.006"},{"v":0.06341170968174402,"d":"0.063"},{"v":0.2459391583244072,"d":"0.246"},{"v":0.17601147006523143,"d":"0.176"},0,{"v":0.09298664481377225,"d":"0.093"},{"v":0.041023580140706443,"d":"0.041"},{"v":0.21524900062590147,"d":"0.215"},{"v":0.23624853686176597,"d":"0.236"},{"v":0.08690687242601774,"d":"0.087"},{"v":0.11167376730085989,"d":"0.112"},{"v":0.0006415742632915892,"d":"0.001"},{"v":0.10498993120991268,"d":"0.105"},{"v":0.10256797935057961,"d":"0.103"},{"v":0.020076659682256196,"d":"0.020"}]
[null,null,"תעריף רכישת מים שולית כולל פחת מים",{"v":6.919304009117639,"d":"6.919"},{"v":6.919304009117639,"d":"6.919"},{"v":6.57807805798307,"d":"6.578"},{"v":6.57807805798307,"d":"6.578"},{"v":6.57807805798307,"d":"6.578"},{"v":6.57807805798307,"d":"6.578"},{"v":6.919304009117639,"d":"6.919"},{"v":6.57807805798307,"d":"6.578"},{"v":6.919304009117639,"d":"6.919"},{"v":6.57807805798307,"d":"6.578"},{"v":6.57807805798307,"d":"6.578"},{"v":6.919304009117639,"d":"6.919"},{"v":6.57807805798307,"d":"6.578"},{"v":6.919304009117639,"d":"6.919"},{"v":6.57807805798307,"d":"6.578"},{"v":6.57807805798307,"d":"6.578"},{"v":6.57807805798307,"d":"6.578"},{"v":6.57807805798307,"d":"6.578"},{"v":6.57807805798307,"d":"6.578"},{"v":6.919304009117639,"d":"6.919"},{"v":6.919304009117639,"d":"6.919"},{"v":6.57807805798307,"d":"6.578"},{"v":6.919304009117639,"d":"6.919"},{"v":6.57807805798307,"d":"6.578"},{"v":6.57807805798307,"d":"6.578"},{"v":6.919304009117639,"d":"6.919"},{"v":6.57807805798307,"d":"6.578"},{"v":6.57807805798307,"d":"6.578"},{"v":6.57807805798307,"d":"6.578"},{"v":6.57807805798307,"d":"6.578"},{"v":6.57807805798307,"d":"6.578"},{"v":6.919304009117639,"d":"6.919"},{"v":6.57807805798307,"d":"6.578"},{"v":6.57807805798307,"d":"6.578"},{"v":6.57807805798307,"d":"6.578"},{"v":6.57807805798307,"d":"6.578"},{"v":6.57807805798307,"d":"6.578"},{"v":6.57807805798307,"d":"6.578"},{"v":6.57807805798307,"d":"6.578"},{"v":6.57807805798307,"d":"6.578"},{"v":6.57807805798307,"d":"6.578"},{"v":6.57807805798307,"d":"6.578"},{"v":6.919304009117639,"d":"6.919"},{"v":6.919304009117639,"d":"6.919"},{"v":6.57807805798307,"d":"6.578"},{"v":6.57807805798307,"d":"6.578"},{"v":6.919304009117639,"d":"6.919"},{"v":6.919304009117639,"d":"6.919"},{"v":6.919304009117639,"d":"6.919"},{"v":6.919304009117639,"d":"6.919"},{"v":6.57807805798307,"d":"6.578"},{"v":6.919304009117639,"d":"6.919"},{"v":6.919304009117639,"d":"6.919"},{"v":6.57807805798307,"d":"6.578"},{"v":6.919304009117639,"d":"6.919"},{"v":6.57807805798307,"d":"6.578"}]
[null,null,"תעריף מים שולית לפני פחת גבייה -צרכן ישן",{"v":8.399724240607894,"d":"8.400"},{"v":8.591925221624349,"d":"8.592"},{"v":8.40886416998038,"d":"8.409"},{"v":8.557736676108892,"d":"8.558"},{"v":8.12255693225931,"d":"8.123"},{"v":8.572974454280684,"d":"8.573"},{"v":8.742913903849502,"d":"8.743"},{"v":8.276558379382509,"d":"8.277"},{"v":8.349171938474244,"d":"8.349"},{"v":8.435545545631495,"d":"8.436"},{"v":8.368746002249303,"d":"8.369"},{"v":8.737563227271878,"d":"8.738"},{"v":8.250840877282869,"d":"8.251"},{"v":8.964420045623886,"d":"8.964"},{"v":8.222306063204243,"d":"8.222"},{"v":8.209404534098303,"d":"8.209"},{"v":8.385591646098458,"d":"8.386"},{"v":8.593112998317814,"d":"8.593"},{"v":8.004532216094075,"d":"8.005"},{"v":8.954516601406024,"d":"8.955"},{"v":8.55109471954389,"d":"8.551"},{"v":8.706246377184964,"d":"8.706"},{"v":8.985091035427192,"d":"8.985"},{"v":8.378511488231545,"d":"8.379"},{"v":8.449968252324673,"d":"8.450"},{"v":8.446597368822884,"d":"8.447"},{"v":8.178315062189943,"d":"8.178"},{"v":8.32962257720087,"d":"8.330"},{"v":8.638672470364577,"d":"8.639"},{"v":8.112103962720758,"d":"8.112"},{"v":8.422426086396431,"d":"8.422"},{"v":8.946164487794675,"d":"8.946"},{"v":8.013803099229854,"d":"8.014"},{"v":8.298550601360223,"d":"8.299"},{"v":8.082430062802539,"d":"8.082"},{"v":8.072538388877717,"d":"8.073"},{"v":8.342496697188524,"d":"8.342"},{"v":8.414574230979792,"d":"8.415"},{"v":8.23098110680178,"d":"8.231"},{"v":8.270579007625857,"d":"8.271"},{"v":7.901067205684391,"d":"7.901"},{"v":8.316834157100661,"d":"8.317"},{"v":8.707030950825716,"d":"8.707"},{"v":8.971276916789806,"d":"8.971"},{"v":8.109231737032946,"d":"8.109"},{"v":8.307747366500617,"d":"8.308"},{"v":8.792716429160237,"d":"8.793"},{"v":8.47989795371068,"d":"8.480"},{"v":8.666297426325578,"d":"8.666"},{"v":8.773022562916397,"d":"8.773"},{"v":8.447181003259084,"d":"8.447"},{"v":8.531207284591176,"d":"8.531"},{"v":8.486541180855035,"d":"8.487"},{"v":8.289074696333337,"d":"8.289"},{"v":8.760865475905579,"d":"8.761"},{"v":7.637691544756649,"d":"7.638"}]
[]
[]
[null,null,"תעריף מים שולית לפני פחת גבייה-צרכן ישן",{"v":8.399724240607894,"d":"8.40"},{"v":8.591925221624349,"d":"8.59"},{"v":8.40886416998038,"d":"8.41"},{"v":8.557736676108892,"d":"8.56"},{"v":8.12255693225931,"d":"8.12"},{"v":8.572974454280684,"d":"8.57"},{"v":8.742913903849502,"d":"8.74"},{"v":8.276558379382509,"d":"8.28"},{"v":8.349171938474244,"d":"8.35"},{"v":8.435545545631495,"d":"8.44"},{"v":8.368746002249303,"d":"8.37"},{"v":8.737563227271878,"d":"8.74"},{"v":8.250840877282869,"d":"8.25"},{"v":8.964420045623886,"d":"8.96"},{"v":8.222306063204243,"d":"8.22"},{"v":8.209404534098303,"d":"8.21"},{"v":8.385591646098458,"d":"8.39"},{"v":8.593112998317814,"d":"8.59"},{"v":8.004532216094075,"d":"8.00"},{"v":8.954516601406024,"d":"8.95"},{"v":8.55109471954389,"d":"8.55"},{"v":8.706246377184964,"d":"8.71"},{"v":8.985091035427192,"d":"8.99"},{"v":8.378511488231545,"d":"8.38"},{"v":8.449968252324673,"d":"8.45"},{"v":8.446597368822884,"d":"8.45"},{"v":8.178315062189943,"d":"8.18"},{"v":8.32962257720087,"d":"8.33"},{"v":8.638672470364577,"d":"8.64"},{"v":8.112103962720758,"d":"8.11"},{"v":8.422426086396431,"d":"8.42"},{"v":8.946164487794675,"d":"8.95"},{"v":8.013803099229854,"d":"8.01"},{"v":8.298550601360223,"d":"8.30"},{"v":8.082430062802539,"d":"8.08"},{"v":8.072538388877717,"d":"8.07"},{"v":8.342496697188524,"d":"8.34"},{"v":8.414574230979792,"d":"8.41"},{"v":8.23098110680178,"d":"8.23"},{"v":8.270579007625857,"d":"8.27"},{"v":7.901067205684391,"d":"7.90"},{"v":8.316834157100661,"d":"8.32"},{"v":8.707030950825716,"d":"8.71"},{"v":8.971276916789806,"d":"8.97"},{"v":8.109231737032946,"d":"8.11"},{"v":8.307747366500617,"d":"8.31"},{"v":8.792716429160237,"d":"8.79"},{"v":8.47989795371068,"d":"8.48"},{"v":8.666297426325578,"d":"8.67"},{"v":8.773022562916397,"d":"8.77"},{"v":8.447181003259084,"d":"8.45"},{"v":8.531207284591176,"d":"8.53"},{"v":8.486541180855035,"d":"8.49"},{"v":8.289074696333337,"d":"8.29"},{"v":8.760865475905579,"d":"8.76"},{"v":7.637691544756649,"d":"7.64"}]
[null,null,"מחיר רכישת מים שולי",{"v":6.0024962279095515,"d":"6.002"},{"v":6.0024962279095515,"d":"6.00"},{"v":6.0024962279095515,"d":"6.002"},{"v":6.0024962279095515,"d":"6.00"},{"v":6.0024962279095515,"d":"6.00"},{"v":6.0024962279095515,"d":"6.00"},{"v":6.0024962279095515,"d":"6.00"},{"v":6.0024962279095515,"d":"6.00"},{"v":6.0024962279095515,"d":"6.00"},{"v":6.0024962279095515,"d":"6.00"},{"v":6.0024962279095515,"d":"6.00"},{"v":6.0024962279095515,"d":"6.00"},{"v":6.0024962279095515,"d":"6.00"},{"v":6.0024962279095515,"d":"6.00"},{"v":6.0024962279095515,"d":"6.00"},{"v":6.0024962279095515,"d":"6.00"},{"v":6.0024962279095515,"d":"6.00"},{"v":6.0024962279095515,"d":"6.00"},{"v":6.0024962279095515,"d":"6.00"},{"v":6.0024962279095515,"d":"6.00"},{"v":6.0024962279095515,"d":"6.00"},{"v":6.0024962279095515,"d":"6.00"},{"v":6.0024962279095515,"d":"6.00"},{"v":6.0024962279095515,"d":"6.00"},{"v":6.0024962279095515,"d":"6.00"},{"v":6.0024962279095515,"d":"6.00"},{"v":6.0024962279095515,"d":"6.00"},{"v":6.0024962279095515,"d":"6.00"},{"v":6.0024962279095515,"d":"6.00"},{"v":6.0024962279095515,"d":"6.00"},{"v":6.0024962279095515,"d":"6.00"},{"v":6.0024962279095515,"d":"6.00"},{"v":6.0024962279095515,"d":"6.00"},{"v":6.0024962279095515,"d":"6.00"},{"v":6.0024962279095515,"d":"6.00"},{"v":6.0024962279095515,"d":"6.00"},{"v":6.0024962279095515,"d":"6.00"},{"v":6.0024962279095515,"d":"6.00"},{"v":6.0024962279095515,"d":"6.00"},{"v":6.0024962279095515,"d":"6.00"},{"v":6.0024962279095515,"d":"6.00"},{"v":6.0024962279095515,"d":"6.00"},{"v":6.0024962279095515,"d":"6.00"},{"v":6.0024962279095515,"d":"6.00"},{"v":6.0024962279095515,"d":"6.00"},{"v":6.0024962279095515,"d":"6.00"},{"v":6.0024962279095515,"d":"6.00"},{"v":6.0024962279095515,"d":"6.00"},{"v":6.0024962279095515,"d":"6.00"},{"v":6.0024962279095515,"d":"6.00"},{"v":6.0024962279095515,"d":"6.00"},{"v":6.0024962279095515,"d":"6.00"},{"v":6.0024962279095515,"d":"6.00"},{"v":6.0024962279095515,"d":"6.00"},{"v":6.0024962279095515,"d":"6.00"},{"v":6.0024962279095515,"d":"6.00"}]
[null,null,"מחיר רכישת מים מופחת",{"v":1.821150618583838,"d":"1.82"},{"v":1.821150618583838,"d":"1.82"},{"v":1.821150618583838,"d":"1.821"},{"v":1.821150618583838,"d":"1.82"},{"v":1.821150618583838,"d":"1.82"},{"v":1.821150618583838,"d":"1.82"},{"v":1.821150618583838,"d":"1.82"},{"v":1.821150618583838,"d":"1.82"},{"v":1.821150618583838,"d":"1.82"},{"v":1.821150618583838,"d":"1.82"},{"v":1.821150618583838,"d":"1.82"},{"v":1.821150618583838,"d":"1.82"},{"v":1.821150618583838,"d":"1.82"},{"v":1.821150618583838,"d":"1.82"},{"v":1.821150618583838,"d":"1.82"},{"v":1.821150618583838,"d":"1.82"},{"v":1.821150618583838,"d":"1.82"},{"v":1.821150618583838,"d":"1.82"},{"v":1.821150618583838,"d":"1.82"},{"v":1.821150618583838,"d":"1.82"},{"v":1.821150618583838,"d":"1.82"},{"v":1.821150618583838,"d":"1.82"},{"v":1.821150618583838,"d":"1.82"},{"v":1.821150618583838,"d":"1.82"},{"v":1.821150618583838,"d":"1.82"},{"v":1.821150618583838,"d":"1.82"},{"v":1.821150618583838,"d":"1.82"},{"v":1.821150618583838,"d":"1.82"},{"v":1.821150618583838,"d":"1.82"},{"v":1.821150618583838,"d":"1.82"},{"v":1.821150618583838,"d":"1.82"},{"v":1.821150618583838,"d":"1.82"},{"v":1.821150618583838,"d":"1.82"},{"v":1.821150618583838,"d":"1.82"},{"v":1.821150618583838,"d":"1.82"},{"v":1.821150618583838,"d":"1.82"},{"v":1.821150618583838,"d":"1.82"},{"v":1.821150618583838,"d":"1.82"},{"v":1.821150618583838,"d":"1.82"},{"v":1.821150618583838,"d":"1.82"},{"v":1.821150618583838,"d":"1.82"},{"v":1.821150618583838,"d":"1.82"},{"v":1.821150618583838,"d":"1.82"},{"v":1.821150618583838,"d":"1.82"},{"v":1.821150618583838,"d":"1.82"},{"v":1.821150618583838,"d":"1.82"},{"v":1.821150618583838,"d":"1.82"},{"v":1.821150618583838,"d":"1.82"},{"v":1.821150618583838,"d":"1.82"},{"v":1.821150618583838,"d":"1.82"},{"v":1.821150618583838,"d":"1.82"},{"v":1.821150618583838,"d":"1.82"},{"v":1.821150618583838,"d":"1.82"},{"v":1.821150618583838,"d":"1.82"},{"v":1.821150618583838,"d":"1.82"},{"v":1.821150618583838,"d":"1.82"}]
[null,null,"תעריף מים בסיסית לפני פחת גבייה -צרכן ישן",{"v":4.21837863128218,"d":"4.22"},{"v":4.410579612298635,"d":"4.41"},{"v":4.227518560654666,"d":"4.23"},{"v":4.376391066783178,"d":"4.38"},{"v":3.9412113229335954,"d":"3.94"},{"v":4.391628844954971,"d":"4.39"},{"v":4.561568294523788,"d":"4.56"},{"v":4.095212770056795,"d":"4.10"},{"v":4.1678263291485305,"d":"4.17"},{"v":4.254199936305781,"d":"4.25"},{"v":4.187400392923589,"d":"4.19"},{"v":4.556217617946164,"d":"4.56"},{"v":4.069495267957155,"d":"4.07"},{"v":4.783074436298172,"d":"4.78"},{"v":4.0409604538785295,"d":"4.04"},{"v":4.028058924772589,"d":"4.03"},{"v":4.204246036772744,"d":"4.20"},{"v":4.4117673889921,"d":"4.41"},{"v":3.8231866067683615,"d":"3.82"},{"v":4.77317099208031,"d":"4.77"},{"v":4.3697491102181765,"d":"4.37"},{"v":4.5249007678592505,"d":"4.52"},{"v":4.803745426101479,"d":"4.80"},{"v":4.197165878905832,"d":"4.20"},{"v":4.2686226429989595,"d":"4.27"},{"v":4.26525175949717,"d":"4.27"},{"v":3.9969694528642297,"d":"4.00"},{"v":4.148276967875157,"d":"4.15"},{"v":4.457326861038863,"d":"4.46"},{"v":3.930758353395044,"d":"3.93"},{"v":4.241080477070717,"d":"4.24"},{"v":4.764818878468962,"d":"4.76"},{"v":3.83245748990414,"d":"3.83"},{"v":4.117204992034509,"d":"4.12"},{"v":3.901084453476825,"d":"3.90"},{"v":3.8911927795520036,"d":"3.89"},{"v":4.161151087862811,"d":"4.16"},{"v":4.233228621654078,"d":"4.23"},{"v":4.049635497476066,"d":"4.05"},{"v":4.089233398300143,"d":"4.09"},{"v":3.719721596358677,"d":"3.72"},{"v":4.135488547774948,"d":"4.14"},{"v":4.525685341500003,"d":"4.53"},{"v":4.789931307464093,"d":"4.79"},{"v":3.9278861277072323,"d":"3.93"},{"v":4.126401757174904,"d":"4.13"},{"v":4.611370819834523,"d":"4.61"},{"v":4.298552344384966,"d":"4.30"},{"v":4.484951816999864,"d":"4.48"},{"v":4.591676953590683,"d":"4.59"},{"v":4.26583539393337,"d":"4.27"},{"v":4.349861675265462,"d":"4.35"},{"v":4.305195571529321,"d":"4.31"},{"v":4.107729087007623,"d":"4.11"},{"v":4.579519866579865,"d":"4.58"},{"v":3.456345935430935,"d":"3.46"}]
[]
[]
[null,null,"תעריף תפעול ביוב",{"v":0.8105645360801266,"d":"0.81"},{"v":0.8105645360801266,"d":"0.81"},{"v":0.7705914904652161,"d":"0.77"},{"v":0.7705914904652161,"d":"0.77"},{"v":0.7705914904652161,"d":"0.77"},{"v":0.7705914904652161,"d":"0.77"},{"v":0.8105645360801266,"d":"0.81"},{"v":0.7705914904652161,"d":"0.77"},{"v":0.8105645360801266,"d":"0.81"},{"v":0.7705914904652161,"d":"0.77"},{"v":0.7705914904652161,"d":"0.77"},{"v":0.8105645360801266,"d":"0.81"},{"v":0.7705914904652161,"d":"0.77"},{"v":0.8105645360801266,"d":"0.81"},{"v":0.7705914904652161,"d":"0.77"},{"v":0.7705914904652161,"d":"0.77"},{"v":0.7705914904652161,"d":"0.77"},{"v":0.7705914904652161,"d":"0.77"},{"v":0.7705914904652161,"d":"0.77"},{"v":0.8105645360801266,"d":"0.81"},{"v":0.8105645360801266,"d":"0.81"},{"v":0.7705914904652161,"d":"0.77"},{"v":0.8105645360801266,"d":"0.81"},{"v":0.7705914904652161,"d":"0.77"},{"v":0.7705914904652161,"d":"0.77"},{"v":0.8105645360801266,"d":"0.81"},{"v":0.7705914904652161,"d":"0.77"},{"v":0.7705914904652161,"d":"0.77"},{"v":0.7705914904652161,"d":"0.77"},{"v":0.7705914904652161,"d":"0.77"},{"v":0.7705914904652161,"d":"0.77"},{"v":0.8105645360801266,"d":"0.81"},{"v":0.7705914904652161,"d":"0.77"},{"v":0.7705914904652161,"d":"0.77"},{"v":0.7705914904652161,"d":"0.77"},{"v":0.7705914904652161,"d":"0.77"},{"v":0.7705914904652161,"d":"0.77"},{"v":0.7705914904652161,"d":"0.77"},{"v":0.7705914904652161,"d":"0.77"},{"v":0.7705914904652161,"d":"0.77"},{"v":0.7705914904652161,"d":"0.77"},{"v":0.7705914904652161,"d":"0.77"},{"v":0.8105645360801266,"d":"0.81"},{"v":0.8105645360801266,"d":"0.81"},{"v":0.7705914904652161,"d":"0.77"},{"v":0.7705914904652161,"d":"0.77"},{"v":0.8105645360801266,"d":"0.81"},{"v":0.8105645360801266,"d":"0.81"},{"v":0.8105645360801266,"d":"0.81"},{"v":0.8105645360801266,"d":"0.81"},{"v":0.7705914904652161,"d":"0.77"},{"v":0.8105645360801266,"d":"0.81"},{"v":0.8105645360801266,"d":"0.81"},{"v":0.7705914904652161,"d":"0.77"},{"v":0.8105645360801266,"d":"0.81"},{"v":0.7705914904652161,"d":"0.77"}]
[null,null,"פחת חשבונאי על מערכת הביוב",{"v":0.3062278803974004,"d":"0.31"},{"v":0.40451007443765236,"d":"0.40"},{"v":0.6338190534314887,"d":"0.63"},{"v":0.44833555262589464,"d":"0.45"},{"v":0.39811596650921194,"d":"0.40"},{"v":0.973246067332297,"d":"0.97"},{"v":0.7690480967438501,"d":"0.77"},{"v":0.5091595005546209,"d":"0.51"},{"v":0.339742986048422,"d":"0.34"},{"v":0.46359944176046003,"d":"0.46"},{"v":0.5580953846302797,"d":"0.56"},{"v":0.5764704521940042,"d":"0.58"},{"v":0.5206463105319744,"d":"0.52"},{"v":0.5867855128322732,"d":"0.59"},{"v":0.6560863643738967,"d":"0.66"},{"v":0.33888555471417114,"d":"0.34"},{"v":0.4538257237209664,"d":"0.45"},{"v":0.5205190742031861,"d":"0.52"},{"v":0.4195073609353787,"d":"0.42"},{"v":0.5397347593354795,"d":"0.54"},{"v":0.4086752626534458,"d":"0.41"},{"v":0.8040373543605347,"d":"0.80"},{"v":0.9466888833764415,"d":"0.95"},{"v":0.5948595806128087,"d":"0.59"},{"v":0.5967289324928319,"d":"0.60"},{"v":0.2996165427072682,"d":"0.30"},{"v":0.4454116723736092,"d":"0.45"},{"v":0.4229612875849202,"d":"0.42"},{"v":0.7384144207869374,"d":"0.74"},{"v":0.5164969006198628,"d":"0.52"},{"v":0.36910619594227395,"d":"0.37"},{"v":0.652687429184396,"d":"0.65"},{"v":0.5490600930048166,"d":"0.55"},{"v":0.7604556879454252,"d":"0.76"},{"v":0.5317317356114953,"d":"0.53"},{"v":0.45284498522726646,"d":"0.45"},{"v":0.501655145067964,"d":"0.50"},{"v":0.7018360118174711,"d":"0.70"},{"v":0.48586919056150524,"d":"0.49"},{"v":0.4048535860899332,"d":"0.40"},{"v":0.2995628675815871,"d":"0.30"},{"v":0.44865647741133446,"d":"0.45"},{"v":0.6262628555373244,"d":"0.63"},{"v":0.668546630076364,"d":"0.67"},{"v":0.49789548097107544,"d":"0.50"},{"v":0.690640535732903,"d":"0.69"},{"v":0.5572133180331287,"d":"0.56"},{"v":0.5330422316982976,"d":"0.53"},{"v":0.46539289803139877,"d":"0.47"},{"v":0.7010623700331576,"d":"0.70"},{"v":0.8959673939022831,"d":"0.90"},{"v":0.35690122410479047,"d":"0.36"},{"v":0.5523674436475153,"d":"0.55"},{"v":0.5213274034752235,"d":"0.52"},{"v":0.7739458901210958,"d":"0.77"},{"v":0.6279251590452941,"d":"0.63"}]
[null,null,"סה\"כ ריבית על מערכת הביוב",{"v":0.011673990818866,"d":"0.01"},{"v":0.16326412666974288,"d":"0.16"},{"v":0.24938138832359158,"d":"0.25"},{"v":0.0633647128141128,"d":"0.06"},{"v":0.10163906855522292,"d":"0.10"},{"v":0.3879392254764007,"d":"0.39"},{"v":0.38674847899735365,"d":"0.39"},{"v":0.17598384984718174,"d":"0.18"},{"v":0.08967775454335622,"d":"0.09"},{"v":0.11881274535270316,"d":"0.12"},{"v":0.29466215723162587,"d":"0.29"},{"v":0.32957285421143523,"d":"0.33"},{"v":0.1800208582047435,"d":"0.18"},{"v":0.17121221393328537,"d":"0.17"},{"v":0.17514850949008828,"d":"0.18"},{"v":0.06360353298189057,"d":"0.06"},{"v":0.08512257190884447,"d":"0.09"},{"v":0.2547061675117657,"d":"0.25"},{"v":0.08630999516438227,"d":"0.09"},{"v":0.2586694428110041,"d":"0.26"},{"v":0.08538082559805824,"d":"0.09"},{"v":0.2875876398430077,"d":"0.29"},{"v":0.4376092675374712,"d":"0.44"},{"v":0.09283000790181424,"d":"0.09"},{"v":0.11692142518584844,"d":"0.12"},{"v":0.07801924433324112,"d":"0.08"},{"v":0.11206029704951281,"d":"0.11"},{"v":0.09291246713676518,"d":"0.09"},{"v":0.14286417251517328,"d":"0.14"},{"v":0.1599880503308983,"d":"0.16"},{"v":0.0797116959589036,"d":"0.08"},{"v":0.27182798728396723,"d":"0.27"},{"v":0.13276713901467613,"d":"0.13"},{"v":0.2069329943968289,"d":"0.21"},{"v":0.06116764011883864,"d":"0.06"},{"v":0.049258105473151355,"d":"0.05"},{"v":0.10269378141419178,"d":"0.10"},{"v":0.3372468158652294,"d":"0.34"},{"v":0.011251370317745797,"d":"0.01"},{"v":0.01108971095488868,"d":"0.01"},{"v":0.043897342995277366,"d":"0.04"},{"v":0.06928195392703636,"d":"0.07"},{"v":0.34556059445833776,"d":"0.35"},{"v":0.16430721168689097,"d":"0.16"},{"v":0.05850222129857246,"d":"0.06"},{"v":0.17864568507106207,"d":"0.18"},{"v":0.2784374715834761,"d":"0.28"},{"v":0.2795189670961876,"d":"0.28"},{"v":0.1733515670196381,"d":"0.17"},{"v":0.15018652830652104,"d":"0.15"},{"v":0.3226357642272976,"d":"0.32"},{"v":0.10263826105857822,"d":"0.10"},{"v":0.2777446124563463,"d":"0.28"},{"v":0.1956163554059069,"d":"0.20"},{"v":0.45279023969591187,"d":"0.45"},{"v":0.17653312967561854,"d":"0.18"}]
[null,null,"תשואה נטו לתאגיד בגין מערכת הביוב",{"v":0.001513295106149292,"d":"0.00"},{"v":0.01360534388914525,"d":"0.01"},{"v":0.020781782360299206,"d":"0.02"},{"v":0.014349087532355587,"d":"0.01"},{"v":0.010486570565221426,"d":"0.01"},{"v":0.03232826878970019,"d":"0.03"},{"v":0.03222903991644621,"d":"0.03"},{"v":0.014665320820598515,"d":"0.01"},{"v":0.011624894107472111,"d":"0.01"},{"v":0.00990106211272529,"d":"0.01"},{"v":0.01339373441961933,"d":"0.01"},{"v":0.027464404517619556,"d":"0.03"},{"v":0.02333603717468896,"d":"0.02"},{"v":0.014267684494440436,"d":"0.01"},{"v":0.01807087796326312,"d":"0.02"},{"v":0.005300294415157572,"d":"0.01"},{"v":0.010399233022463816,"d":"0.01"},{"v":0.014150342639542512,"d":"0.01"},{"v":0.011188332706494025,"d":"0.01"},{"v":0.021555786900917084,"d":"0.02"},{"v":0.011067884799748268,"d":"0.01"},{"v":0.03727987923890863,"d":"0.04"},{"v":0.03646743896145588,"d":"0.04"},{"v":0.012033519542827775,"d":"0.01"},{"v":0.015156481042609915,"d":"0.02"},{"v":0.01011360574690165,"d":"0.01"},{"v":0.011561776679711727,"d":"0.01"},{"v":0.012044208702914033,"d":"0.01"},{"v":0.01190534770959778,"d":"0.01"},{"v":0.0133323375275749,"d":"0.01"},{"v":0.010332997624302342,"d":"0.01"},{"v":0.03523696131458853,"d":"0.04"},{"v":0.017210555057458,"d":"0.02"},{"v":0.026824647421811232,"d":"0.03"},{"v":0.007929138533923574,"d":"0.01"},{"v":0.006385309968741842,"d":"0.01"},{"v":0.00855781511784931,"d":"0.01"},{"v":0.028103901322102498,"d":"0.03"},{"v":0.0014585109671152036,"d":"0.00"},{"v":0.0014375551237818598,"d":"0.00"},{"v":0.005690396314202623,"d":"0.01"},{"v":0.008980994027578793,"d":"0.01"},{"v":0.028796716204861572,"d":"0.03"},{"v":0.02129908299644878,"d":"0.02"},{"v":0.007583621279444591,"d":"0.01"},{"v":0.023157773990693298,"d":"0.02"},{"v":0.023203122631956452,"d":"0.02"},{"v":0.02329324725801568,"d":"0.02"},{"v":0.014445963918303162,"d":"0.01"},{"v":0.012515544025543501,"d":"0.01"},{"v":0.02688631368560812,"d":"0.03"},{"v":0.013304959766852809,"d":"0.01"},{"v":0.023145384371362265,"d":"0.02"},{"v":0.016301362950492337,"d":"0.02"},{"v":0.03773251997465943,"d":"0.04"},{"v":0.014711094139634895,"d":"0.01"}]
[null,null,"תעריף מט\"ש כולל פחת מים",{"v":1.1876619897368819,"d":"1.19"},{"v":0.8609544935352318,"d":"0.86"},{"v":1.3040165680672653,"d":"1.30"},{"v":0.8601773855661001,"d":"0.86"},{"v":1.1560557569451924,"d":"1.16"},{"v":0.8644406179175422,"d":"0.86"},{"v":1.1464900055235123,"d":"1.15"},{"v":1.311660072593342,"d":"1.31"},{"v":1.1876619897368819,"d":"1.19"},{"v":0.6858814767881826,"d":"0.69"},{"v":1.1290923573662959,"d":"1.13"},{"v":0.5556721832777902,"d":"0.56"},{"v":1.1290923573662959,"d":"1.13"},{"v":0.8542627084754746,"d":"0.85"},{"v":1.1290923573662959,"d":"1.13"},{"v":1.1290923573662959,"d":"1.13"},{"v":1.1238780475768393,"d":"1.12"},{"v":1.1290923573662959,"d":"1.13"},{"v":1.4661348521025035,"d":"1.47"},{"v":1.3293272998736523,"d":"1.33"},{"v":1.1876619897368819,"d":"1.19"},{"v":1.1290923573662959,"d":"1.13"},{"v":1.6233957433688335,"d":"1.62"},{"v":1.1290923573662959,"d":"1.13"},{"v":1.7166697731897511,"d":"1.72"},{"v":1.4854638020888162,"d":"1.49"},{"v":1.6582490741021416,"d":"1.66"},{"v":1.796998234435214,"d":"1.80"},{"v":1.1290923573662959,"d":"1.13"},{"v":1.7256041158861626,"d":"1.73"},{"v":1.3205324943764618,"d":"1.32"},{"v":1.6301103966597559,"d":"1.63"},{"v":1.1290923573662959,"d":"1.13"},{"v":1.1290923573662959,"d":"1.13"},{"v":1.1290923573662959,"d":"1.13"},{"v":1.1290923573662959,"d":"1.13"},{"v":1.1290923573662959,"d":"1.13"},{"v":1.3325618010143045,"d":"1.33"},{"v":1.1290923573662959,"d":"1.13"},{"v":1.1290923573662959,"d":"1.13"},{"v":1.1290923573662959,"d":"1.13"},{"v":1.1290923573662959,"d":"1.13"},{"v":1.3040012917559218,"d":"1.30"},{"v":1.411722400935004,"d":"1.41"},{"v":1.1290923573662959,"d":"1.13"},{"v":1.813288621680797,"d":"1.81"},{"v":1.416123572627978,"d":"1.42"},{"v":1.3890327390415234,"d":"1.39"},{"v":1.222523709833636,"d":"1.22"},{"v":1.590607172193847,"d":"1.59"},{"v":0.6387213833363733,"d":"0.64"},{"v":1.4854638020888162,"d":"1.49"},{"v":0.41819883077421666,"d":"0.42"},{"v":1.1097124139189638,"d":"1.11"},{"v":1.1876619897368819,"d":"1.19"},{"v":1.7166697731897511,"d":"1.72"}]
[null,null,"תעריף ביוב לפני פחת גבייה -צרכן ישן",{"v":2.317641692139424,"d":"2.32"},{"v":2.252898574611899,"d":"2.25"},{"v":2.9785902826478607,"d":"2.98"},{"v":2.156818229003679,"d":"2.16"},{"v":2.436888853040065,"d":"2.44"},{"v":3.028545669981156,"d":"3.03"},{"v":3.1450801572612885,"d":"3.15"},{"v":2.782060234280959,"d":"2.78"},{"v":2.439272160516259,"d":"2.44"},{"v":2.048786216479287,"d":"2.05"},{"v":2.765835124113037,"d":"2.77"},{"v":2.2997444302809757,"d":"2.30"},{"v":2.623687053742919,"d":"2.62"},{"v":2.4370926558156003,"d":"2.44"},{"v":2.74898959965876,"d":"2.75"},{"v":2.3074732299427314,"d":"2.31"},{"v":2.44381706669433,"d":"2.44"},{"v":2.6890594321860064,"d":"2.69"},{"v":2.753732031373975,"d":"2.75"},{"v":2.95985182500118,"d":"2.96"},{"v":2.5033504988682607,"d":"2.50"},{"v":3.028588721273963,"d":"3.03"},{"v":3.8547258693243283,"d":"3.85"},{"v":2.5994069558889628,"d":"2.60"},{"v":3.216068102376257,"d":"3.22"},{"v":2.6837777309563533,"d":"2.68"},{"v":2.9978743106701913,"d":"3.00"},{"v":3.0955076883250294,"d":"3.10"},{"v":2.7928677888432207,"d":"2.79"},{"v":3.1860128948297146,"d":"3.19"},{"v":2.5502748743671577,"d":"2.55"},{"v":3.4004273105228346,"d":"3.40"},{"v":2.5987216349084625,"d":"2.60"},{"v":2.8938971775955773,"d":"2.89"},{"v":2.5005123620957694,"d":"2.50"},{"v":2.4081722485006716,"d":"2.41"},{"v":2.5125905894315173,"d":"2.51"},{"v":3.1703400204843235,"d":"3.17"},{"v":2.398262919677878,"d":"2.40"},{"v":2.317064700000116,"d":"2.32"},{"v":2.248834454722579,"d":"2.25"},{"v":2.4266032731974616,"d":"2.43"},{"v":3.1151859940365725,"d":"3.12"},{"v":3.0764398617748343,"d":"3.08"},{"v":2.4636651713806046,"d":"2.46"},{"v":3.4763241069406714,"d":"3.48"},{"v":3.085542020956666,"d":"3.09"},{"v":3.0354517211741507,"d":"3.04"},{"v":2.686278674883103,"d":"2.69"},{"v":3.264936150639196,"d":"3.26"},{"v":2.654802345616778,"d":"2.65"},{"v":2.768872783099164,"d":"2.77"},{"v":2.0820208073295667,"d":"2.08"},{"v":2.6135490262158028,"d":"2.61"},{"v":3.262695175608675,"d":"3.26"},{"v":3.3064306465155147,"d":"3.31"}]
[]
[null,null,"פחת גבייה",{"v":0.105,"d":"10.50%"},{"v":0.105,"d":"10.50%"},{"v":0.06499999999999999,"d":"6.50%"},{"v":0.06499999999999999,"d":"6.50%"},{"v":0.06499999999999999,"d":"6.50%"},{"v":0.06499999999999999,"d":"6.50%"},{"v":0.105,"d":"10.50%"},{"v":0.06499999999999999,"d":"6.50%"},{"v":0.105,"d":"10.50%"},{"v":0.06499999999999999,"d":"6.50%"},{"v":0.06499999999999999,"d":"6.50%"},{"v":0.105,"d":"10.50%"},{"v":0.06499999999999999,"d":"6.50%"},{"v":0.105,"d":"10.50%"},{"v":0.06499999999999999,"d":"6.50%"},{"v":0.06499999999999999,"d":"6.50%"},{"v":0.06499999999999999,"d":"6.50%"},{"v":0.06499999999999999,"d":"6.50%"},{"v":0.06499999999999999,"d":"6.50%"},{"v":0.105,"d":"10.50%"},{"v":0.105,"d":"10.50%"},{"v":0.06499999999999999,"d":"6.50%"},{"v":0.105,"d":"10.50%"},{"v":0.06499999999999999,"d":"6.50%"},{"v":0.06499999999999999,"d":"6.50%"},{"v":0.105,"d":"10.50%"},{"v":0.06499999999999999,"d":"6.50%"},{"v":0.06499999999999999,"d":"6.50%"},{"v":0.06499999999999999,"d":"6.50%"},{"v":0.06499999999999999,"d":"6.50%"},{"v":0.06499999999999999,"d":"6.50%"},{"v":0.105,"d":"10.50%"},{"v":0.06499999999999999,"d":"6.50%"},{"v":0.06499999999999999,"d":"6.50%"},{"v":0.06499999999999999,"d":"6.50%"},{"v":0.06499999999999999,"d":"6.50%"},{"v":0.06499999999999999,"d":"6.50%"},{"v":0.06499999999999999,"d":"6.50%"},{"v":0.06499999999999999,"d":"6.50%"},{"v":0.06499999999999999,"d":"6.50%"},{"v":0.06499999999999999,"d":"6.50%"},{"v":0.06499999999999999,"d":"6.50%"},{"v":0.105,"d":"10.50%"},{"v":0.105,"d":"10.50%"},{"v":0.06499999999999999,"d":"6.50%"},{"v":0.06499999999999999,"d":"6.50%"},{"v":0.105,"d":"10.50%"},{"v":0.105,"d":"10.50%"},{"v":0.105,"d":"10.50%"},{"v":0.105,"d":"10.50%"},{"v":0.06499999999999999,"d":"6.50%"},{"v":0.105,"d":"10.50%"},{"v":0.105,"d":"10.50%"},{"v":0.06499999999999999,"d":"6.50%"},{"v":0.105,"d":"10.50%"},{"v":0.06499999999999999,"d":"6.50%"}]
[]
[null,null,"תעריף מים שולית לאחר פחת גבייה -צרכן ישן",{"v":9.385166749282563,"d":"9.385"},{"v":9.59991644874229,"d":"9.60"},{"v":8.993437614952278,"d":"8.99"},{"v":9.152659546640525,"d":"9.15"},{"v":8.687226665517978,"d":"8.69"},{"v":9.168956635594315,"d":"9.17"},{"v":9.768618886982683,"d":"9.77"},{"v":8.851934095596265,"d":"8.85"},{"v":9.32868373013882,"d":"9.33"},{"v":9.02197384559518,"d":"9.02"},{"v":8.950530483689093,"d":"8.95"},{"v":9.762640477398746,"d":"9.76"},{"v":8.824428745757078,"d":"8.82"},{"v":10.016111782819983,"d":"10.02"},{"v":8.793910228025927,"d":"8.79"},{"v":8.780111801174655,"d":"8.78"},{"v":8.968547215078564,"d":"8.97"},{"v":9.190495185366645,"d":"9.19"},{"v":8.560997022560509,"d":"8.56"},{"v":10.005046482017903,"d":"10.01"},{"v":9.554295776026693,"d":"9.55"},{"v":9.311493451534721,"d":"9.31"},{"v":10.039207860812505,"d":"10.04"},{"v":8.960974853723577,"d":"8.96"},{"v":9.037399200347243,"d":"9.04"},{"v":9.43753895957864,"d":"9.44"},{"v":8.746861029080153,"d":"8.75"},{"v":8.908687248343178,"d":"8.91"},{"v":9.23922189343805,"d":"9.24"},{"v":8.676047018952682,"d":"8.68"},{"v":9.007942338391905,"d":"9.01"},{"v":9.995714511502431,"d":"10.00"},{"v":8.570912405593425,"d":"8.57"},{"v":8.875455188620558,"d":"8.88"},{"v":8.644310227596298,"d":"8.64"},{"v":8.633730897195418,"d":"8.63"},{"v":8.922456360629438,"d":"8.92"},{"v":8.999544632063948,"d":"9.00"},{"v":8.80318834952062,"d":"8.80"},{"v":8.84553904558915,"d":"8.85"},{"v":8.45033925741646,"d":"8.45"},{"v":8.895009793690546,"d":"8.90"},{"v":9.728526202039907,"d":"9.73"},{"v":10.023773091385259,"d":"10.02"},{"v":8.672975119821333,"d":"8.67"},{"v":8.885291301070179,"d":"8.89"},{"v":9.824264166659482,"d":"9.82"},{"v":9.474746316995173,"d":"9.47"},{"v":9.683013884162657,"d":"9.68"},{"v":9.802259846833962,"d":"9.80"},{"v":9.034418185303833,"d":"9.03"},{"v":9.532075178314162,"d":"9.53"},{"v":9.482168917156462,"d":"9.48"},{"v":8.865320530837794,"d":"8.87"},{"v":9.788676509391708,"d":"9.79"},{"v":8.168654058563261,"d":"8.17"}]
[null,null,"תעריף מים מופחתת לאחר פחת גבייה -צרכן ישן",{"v":4.713272213723106,"d":"4.713"},{"v":4.928021913182833,"d":"4.93"},{"v":4.521410225299108,"d":"4.52"},{"v":4.680632156987356,"d":"4.68"},{"v":4.215199275864808,"d":"4.22"},{"v":4.696929245941145,"d":"4.70"},{"v":5.0967243514232266,"d":"5.10"},{"v":4.379906705943096,"d":"4.38"},{"v":4.656789194579363,"d":"4.66"},{"v":4.5499464559420115,"d":"4.55"},{"v":4.478503094035924,"d":"4.48"},{"v":5.090745941839289,"d":"5.09"},{"v":4.3524013561039085,"d":"4.35"},{"v":5.344217247260527,"d":"5.34"},{"v":4.321882838372758,"d":"4.32"},{"v":4.308084411521485,"d":"4.31"},{"v":4.496519825425395,"d":"4.50"},{"v":4.718467795713476,"d":"4.72"},{"v":4.088969632907339,"d":"4.09"},{"v":5.333151946458447,"d":"5.33"},{"v":4.882401240467236,"d":"4.88"},{"v":4.839466061881551,"d":"4.84"},{"v":5.367313325253049,"d":"5.37"},{"v":4.488947464070408,"d":"4.49"},{"v":4.565371810694074,"d":"4.57"},{"v":4.765644424019184,"d":"4.77"},{"v":4.2748336394269835,"d":"4.27"},{"v":4.436659858690007,"d":"4.44"},{"v":4.76719450378488,"d":"4.77"},{"v":4.204019629299512,"d":"4.20"},{"v":4.535914948738735,"d":"4.54"},{"v":5.323819975942974,"d":"5.32"},{"v":4.098885015940256,"d":"4.10"},{"v":4.403427798967389,"d":"4.40"},{"v":4.172282837943128,"d":"4.17"},{"v":4.161703507542249,"d":"4.16"},{"v":4.450428970976268,"d":"4.45"},{"v":4.527517242410778,"d":"4.53"},{"v":4.33116095986745,"d":"4.33"},{"v":4.373511655935982,"d":"4.37"},{"v":3.9783118677632907,"d":"3.98"},{"v":4.422982404037377,"d":"4.42"},{"v":5.05663166648045,"d":"5.06"},{"v":5.3518785558258015,"d":"5.35"},{"v":4.200947730168163,"d":"4.20"},{"v":4.413263911417009,"d":"4.41"},{"v":5.152369631100026,"d":"5.15"},{"v":4.802851781435716,"d":"4.80"},{"v":5.0111193486031995,"d":"5.01"},{"v":5.130365311274507,"d":"5.13"},{"v":4.562390795650663,"d":"4.56"},{"v":4.860180642754706,"d":"4.86"},{"v":4.810274381597007,"d":"4.81"},{"v":4.393293141184624,"d":"4.39"},{"v":5.116781973832252,"d":"5.12"},{"v":3.696626668910091,"d":"3.70"}]
[null,null,"תעריף ביוב לאחר פחת גבייה -צרכן ישן",{"v":2.589543790099915,"d":"2.590"},{"v":2.5172051112982112,"d":"2.52"},{"v":3.1856580563078722,"d":"3.19"},{"v":2.3067574641750577,"d":"2.307"},{"v":2.606298238545524,"d":"2.61"},{"v":3.2390862780547125,"d":"3.24"},{"v":3.5140560416327244,"d":"3.51"},{"v":2.9754654912095817,"d":"2.98"},{"v":2.72544375476677,"d":"2.73"},{"v":2.1912152047906814,"d":"2.19"},{"v":2.9581124322064563,"d":"2.96"},{"v":2.5695468494759504,"d":"2.57"},{"v":2.8060824104202338,"d":"2.81"},{"v":2.723008553983911,"d":"2.72"},{"v":2.9400958285120424,"d":"2.94"},{"v":2.467885807425381,"d":"2.47"},{"v":2.6137080927212084,"d":"2.61"},{"v":2.875999392712306,"d":"2.88"},{"v":2.9451679479935557,"d":"2.95"},{"v":3.3070970111745024,"d":"3.31"},{"v":2.797039663539956,"d":"2.80"},{"v":3.239132322218142,"d":"3.24"},{"v":4.306956278574669,"d":"4.31"},{"v":2.780114391325094,"d":"2.78"},{"v":3.4396450292794194,"d":"3.44"},{"v":2.998634336264082,"d":"3.00"},{"v":3.2062826852087607,"d":"3.21"},{"v":3.3107034099732933,"d":"3.31"},{"v":2.9870243730943535,"d":"2.99"},{"v":3.4075004222777694,"d":"3.41"},{"v":2.7275667105531096,"d":"2.73"},{"v":3.7993601234892007,"d":"3.80"},{"v":2.7793814277095854,"d":"2.78"},{"v":3.095077195289387,"d":"3.10"},{"v":2.6743447722949405,"d":"2.67"},{"v":2.575585292514087,"d":"2.58"},{"v":2.6872626624936014,"d":"2.69"},{"v":3.3907379898228056,"d":"3.39"},{"v":2.5649870798693883,"d":"2.56"},{"v":2.478144064171247,"d":"2.48"},{"v":2.405170539810245,"d":"2.41"},{"v":2.595297618393007,"d":"2.60"},{"v":3.480654741940304,"d":"3.48"},{"v":3.437362974050094,"d":"3.44"},{"v":2.6349360121717695,"d":"2.63"},{"v":3.71799369726275,"d":"3.72"},{"v":3.447532984309124,"d":"3.448"},{"v":3.3915661689096654,"d":"3.39"},{"v":3.0014286870202267,"d":"3.00"},{"v":3.6479733526694926,"d":"3.65"},{"v":2.8393607974510995,"d":"2.84"},{"v":3.0937126068147087,"d":"3.09"},{"v":2.326280231653147,"d":"2.33"},{"v":2.795239600230805,"d":"2.80"},{"v":3.645469469953827,"d":"3.65"},{"v":3.536289461513919,"d":"3.54"}]
[null,null,"תעריף מים לתעשייה ומלונאות לאחר פחת גבייה -צרכן ישן",{"v":5.459559892161125,"d":"5.46"},{"v":5.674309591620852,"d":"5.67"},{"v":5.06783075783084,"d":"5.07"},{"v":5.227052689519087,"d":"5.23"},{"v":4.7616198083965395,"d":"4.76"},{"v":5.243349778472877,"d":"5.24"},{"v":5.843012029861245,"d":"5.84"},{"v":4.926327238474827,"d":"4.93"},{"v":5.403076873017382,"d":"5.40"},{"v":5.096366988473743,"d":"5.10"},{"v":5.024923626567655,"d":"5.02"},{"v":5.837033620277308,"d":"5.84"},{"v":4.8988218886356405,"d":"4.90"},{"v":6.0905049256985455,"d":"6.09"},{"v":4.868303370904489,"d":"4.87"},{"v":4.854504944053217,"d":"4.85"},{"v":5.042940357957126,"d":"5.04"},{"v":5.264888328245207,"d":"5.26"},{"v":4.635390165439071,"d":"4.64"},{"v":6.079439624896465,"d":"6.08"},{"v":5.628688918905255,"d":"5.63"},{"v":5.385886594413283,"d":"5.39"},{"v":6.113601003691067,"d":"6.11"},{"v":5.035367996602139,"d":"5.04"},{"v":5.1117923432258054,"d":"5.11"},{"v":5.5119321024572026,"d":"5.51"},{"v":4.8212541719587145,"d":"4.82"},{"v":4.98308039122174,"d":"4.98"},{"v":5.3136150363166115,"d":"5.31"},{"v":4.750440161831244,"d":"4.75"},{"v":5.082335481270467,"d":"5.08"},{"v":6.070107654380993,"d":"6.07"},{"v":4.645305548471987,"d":"4.65"},{"v":4.94984833149912,"d":"4.95"},{"v":4.71870337047486,"d":"4.72"},{"v":4.70812404007398,"d":"4.71"},{"v":4.996849503508,"d":"5.00"},{"v":5.07393777494251,"d":"5.07"},{"v":4.877581492399181,"d":"4.88"},{"v":4.919932188467713,"d":"4.92"},{"v":4.524732400295021,"d":"4.52"},{"v":4.969402936569108,"d":"4.97"},{"v":5.802919344918469,"d":"5.80"},{"v":6.098166234263821,"d":"6.10"},{"v":4.7473682626998945,"d":"4.75"},{"v":4.959684443948741,"d":"4.96"},{"v":5.898657309538044,"d":"5.90"},{"v":5.549139459873735,"d":"5.55"},{"v":5.757407027041219,"d":"5.76"},{"v":5.876652989712524,"d":"5.88"},{"v":5.108811328182395,"d":"5.11"},{"v":5.606468321192724,"d":"5.61"},{"v":5.5565620600350245,"d":"5.56"},{"v":4.939713673716356,"d":"4.94"},{"v":5.86306965227027,"d":"5.86"},{"v":4.243047201441823,"d":"4.24"}]
[]
[null,null,"סה\"כ תעריף מים וביוב בסיסית -צרכן ישן",{"v":7.302816003823021,"d":"7.30"},{"v":7.445227024481044,"d":"7.45"},{"v":7.70706828160698,"d":"7.71"},{"v":6.987389621162413,"d":"6.99"},{"v":6.821497514410332,"d":"6.82"},{"v":7.936015523995858,"d":"7.94"},{"v":8.61078039305595,"d":"8.61"},{"v":7.355372197152677,"d":"7.36"},{"v":7.3822329493461325,"d":"7.38"},{"v":6.741161660732693,"d":"6.74"},{"v":7.43661552624238,"d":"7.44"},{"v":7.660292791315239,"d":"7.66"},{"v":7.158483766524142,"d":"7.16"},{"v":8.067225801244438,"d":"8.07"},{"v":7.261978666884801,"d":"7.26"},{"v":6.775970218946867,"d":"6.78"},{"v":7.110227918146603,"d":"7.11"},{"v":7.5944671884257815,"d":"7.59"},{"v":7.034137580900895,"d":"7.03"},{"v":8.640248957632949,"d":"8.64"},{"v":7.679440904007192,"d":"7.68"},{"v":8.078598384099694,"d":"8.08"},{"v":9.674269603827717,"d":"9.67"},{"v":7.269061855395503,"d":"7.27"},{"v":8.005016839973493,"d":"8.01"},{"v":7.764278760283267,"d":"7.76"},{"v":7.481116324635744,"d":"7.48"},{"v":7.7473632686633,"d":"7.75"},{"v":7.754218876879234,"d":"7.75"},{"v":7.611520051577282,"d":"7.61"},{"v":7.263481659291845,"d":"7.26"},{"v":9.123180099432174,"d":"9.12"},{"v":6.878266443649842,"d":"6.88"},{"v":7.498504994256776,"d":"7.50"},{"v":6.846627610238069,"d":"6.85"},{"v":6.737288800056336,"d":"6.74"},{"v":7.137691633469869,"d":"7.14"},{"v":7.918255232233584,"d":"7.92"},{"v":6.896148039736838,"d":"6.90"},{"v":6.851655720107228,"d":"6.85"},{"v":6.383482407573536,"d":"6.38"},{"v":7.018280022430384,"d":"7.02"},{"v":8.537286408420755,"d":"8.54"},{"v":8.789241529875895,"d":"8.79"},{"v":6.835883742339933,"d":"6.84"},{"v":8.131257608679759,"d":"8.13"},{"v":8.59990261540915,"d":"8.60"},{"v":8.19441795034538,"d":"8.19"},{"v":8.012548035623427,"d":"8.01"},{"v":8.778338663944,"d":"8.78"},{"v":7.401751593101762,"d":"7.40"},{"v":7.953893249569415,"d":"7.95"},{"v":7.136554613250154,"d":"7.14"},{"v":7.188532741415429,"d":"7.19"},{"v":8.762251443786079,"d":"8.76"},{"v":7.232916130424011,"d":"7.23"}]
[null,null,"סה\"כ תעריף מים וביוב שולית -צרכן ישן",{"v":11.974710539382478,"d":"11.97"},{"v":12.117121560040502,"d":"12.12"},{"v":12.17909567126015,"d":"12.18"},{"v":11.459417010815582,"d":"11.46"},{"v":11.293524904063501,"d":"11.29"},{"v":12.408042913649027,"d":"12.41"},{"v":13.282674928615407,"d":"13.28"},{"v":11.827399586805846,"d":"11.83"},{"v":12.05412748490559,"d":"12.05"},{"v":11.213189050385862,"d":"11.21"},{"v":11.908642915895548,"d":"11.91"},{"v":12.332187326874696,"d":"12.33"},{"v":11.630511156177313,"d":"11.63"},{"v":12.739120336803895,"d":"12.74"},{"v":11.73400605653797,"d":"11.73"},{"v":11.247997608600036,"d":"11.25"},{"v":11.582255307799773,"d":"11.58"},{"v":12.06649457807895,"d":"12.07"},{"v":11.506164970554064,"d":"11.51"},{"v":13.312143493192405,"d":"13.31"},{"v":12.35133543956665,"d":"12.35"},{"v":12.550625773752863,"d":"12.55"},{"v":14.346164139387174,"d":"14.35"},{"v":11.741089245048672,"d":"11.74"},{"v":12.477044229626664,"d":"12.48"},{"v":12.436173295842723,"d":"12.44"},{"v":11.953143714288913,"d":"11.95"},{"v":12.21939065831647,"d":"12.22"},{"v":12.226246266532403,"d":"12.23"},{"v":12.08354744123045,"d":"12.08"},{"v":11.735509048945014,"d":"11.74"},{"v":13.795074634991632,"d":"13.80"},{"v":11.350293833303011,"d":"11.35"},{"v":11.970532383909944,"d":"11.97"},{"v":11.318654999891239,"d":"11.32"},{"v":11.209316189709504,"d":"11.21"},{"v":11.60971902312304,"d":"11.61"},{"v":12.390282621886755,"d":"12.39"},{"v":11.368175429390007,"d":"11.37"},{"v":11.323683109760397,"d":"11.32"},{"v":10.855509797226704,"d":"10.86"},{"v":11.490307412083553,"d":"11.49"},{"v":13.209180943980211,"d":"13.21"},{"v":13.461136065435353,"d":"13.46"},{"v":11.307911131993102,"d":"11.31"},{"v":12.60328499833293,"d":"12.60"},{"v":13.271797150968606,"d":"13.27"},{"v":12.866312485904839,"d":"12.87"},{"v":12.684442571182883,"d":"12.68"},{"v":13.450233199503455,"d":"13.45"},{"v":11.873778982754933,"d":"11.87"},{"v":12.625787785128871,"d":"12.63"},{"v":11.80844914880961,"d":"11.81"},{"v":11.6605601310686,"d":"11.66"},{"v":13.434145979345535,"d":"13.43"},{"v":11.70494352007718,"d":"11.70"}]
[null,null,"סה\"כ תעריף מים וביוב לתעשיה ומלונאות -צרכן ישן",{"v":8.049103682261041,"d":"8.05"},{"v":8.191514702919063,"d":"8.19"},{"v":8.253488814138713,"d":"8.25"},{"v":7.533810153694144,"d":"7.53"},{"v":7.367918046942064,"d":"7.37"},{"v":8.48243605652759,"d":"8.48"},{"v":9.35706807149397,"d":"9.36"},{"v":7.901792729684409,"d":"7.90"},{"v":8.128520627784152,"d":"8.13"},{"v":7.287582193264424,"d":"7.29"},{"v":7.983036058774111,"d":"7.98"},{"v":8.406580469753258,"d":"8.41"},{"v":7.704904299055874,"d":"7.70"},{"v":8.813513479682456,"d":"8.81"},{"v":7.808399199416532,"d":"7.81"},{"v":7.322390751478599,"d":"7.32"},{"v":7.656648450678334,"d":"7.66"},{"v":8.140887720957513,"d":"8.14"},{"v":7.580558113432627,"d":"7.58"},{"v":9.386536636070968,"d":"9.39"},{"v":8.425728582445212,"d":"8.43"},{"v":8.625018916631426,"d":"8.63"},{"v":10.420557282265737,"d":"10.42"},{"v":7.815482387927233,"d":"7.82"},{"v":8.551437372505225,"d":"8.55"},{"v":8.510566438721284,"d":"8.51"},{"v":8.027536857167476,"d":"8.03"},{"v":8.293783801195033,"d":"8.29"},{"v":8.300639409410966,"d":"8.30"},{"v":8.157940584109014,"d":"8.16"},{"v":7.809902191823577,"d":"7.81"},{"v":9.869467777870193,"d":"9.87"},{"v":7.424686976181572,"d":"7.42"},{"v":8.044925526788507,"d":"8.04"},{"v":7.393048142769801,"d":"7.39"},{"v":7.283709332588067,"d":"7.28"},{"v":7.684112166001601,"d":"7.68"},{"v":8.464675764765316,"d":"8.46"},{"v":7.44256857226857,"d":"7.44"},{"v":7.39807625263896,"d":"7.40"},{"v":6.929902940105267,"d":"6.93"},{"v":7.564700554962116,"d":"7.56"},{"v":9.283574086858774,"d":"9.28"},{"v":9.535529208313914,"d":"9.54"},{"v":7.3823042748716645,"d":"7.38"},{"v":8.67767814121149,"d":"8.68"},{"v":9.346190293847169,"d":"9.35"},{"v":8.9407056287834,"d":"8.94"},{"v":8.758835714061446,"d":"8.76"},{"v":9.524626342382017,"d":"9.52"},{"v":7.948172125633494,"d":"7.95"},{"v":8.700180928007434,"d":"8.70"},{"v":7.8828422916881715,"d":"7.88"},{"v":7.734953273947161,"d":"7.73"},{"v":9.508539122224096,"d":"9.51"},{"v":7.7793366629557426,"d":"7.78"}]
[]
[]
[]
[null,"מקורות"]
[null,null,"תעריף מים שולית לאחר פחת גבייה -צרכן ישן",{"v":1.6541008173075464,"d":"1.65"},{"v":1.868850516767273,"d":"1.87"},{"v":1.9580600128313466,"d":"1.96"},{"v":2.1172819445195947,"d":"2.12"},{"v":1.6518490633970462,"d":"1.65"},{"v":2.1335790334733833,"d":"2.13"},{"v":2.0375529550076674,"d":"2.04"},{"v":1.8165564934753355,"d":"1.82"},{"v":1.597617798163805,"d":"1.60"},{"v":1.9865962434742515,"d":"1.99"},{"v":1.9151528815681627,"d":"1.92"},{"v":2.0315745454237306,"d":"2.03"},{"v":1.7890511436361478,"d":"1.79"},{"v":2.285045850844969,"d":"2.29"},{"v":1.758532625904997,"d":"1.76"},{"v":1.7447341990537244,"d":"1.74"},{"v":1.9331696129576341,"d":"1.933"},{"v":2.155117583245715,"d":"2.16"},{"v":1.5256194204395768,"d":"1.53"},{"v":2.2739805500428867,"d":"2.27"},{"v":1.8232298440516768,"d":"1.82"},{"v":2.276115849413789,"d":"2.28"},{"v":2.308141928837489,"d":"2.31"},{"v":1.9255972516026465,"d":"1.93"},{"v":2.0020215982263134,"d":"2.00"},{"v":1.7064730276036255,"d":"1.71"},{"v":1.7114834269592227,"d":"1.71"},{"v":1.8733096462222458,"d":"1.87"},{"v":2.203844291317119,"d":"2.20"},{"v":1.6406694168317508,"d":"1.64"},{"v":1.9725647362709733,"d":"1.97"},{"v":2.2646485795274134,"d":"2.26"},{"v":1.5355348034724956,"d":"1.54"},{"v":1.8400775864996284,"d":"1.84"},{"v":1.6089326254753678,"d":"1.61"},{"v":1.5983532950744876,"d":"1.60"},{"v":1.8870787585085065,"d":"1.89"},{"v":1.9641670299430165,"d":"1.96"},{"v":1.7678107473996896,"d":"1.77"},{"v":1.810161443468221,"d":"1.81"},{"v":1.4149616552955298,"d":"1.41"},{"v":1.8596321915696163,"d":"1.86"},{"v":1.9974602700648905,"d":"2.00"},{"v":2.2927071594102424,"d":"2.29"},{"v":1.6375975177004012,"d":"1.64"},{"v":1.849913698949248,"d":"1.85"},{"v":2.093198234684466,"d":"2.09"},{"v":1.7436803850201559,"d":"1.74"},{"v":1.9519479521876404,"d":"1.95"},{"v":2.0711939148589464,"d":"2.07"},{"v":1.9990405831829028,"d":"2.00"},{"v":1.8010092463391465,"d":"1.80"},{"v":1.751102985181447,"d":"1.75"},{"v":1.8299429287168623,"d":"1.83"},{"v":2.0576105774166926,"d":"2.06"},{"v":1.1332764564423297,"d":"1.13"}]
[null,null,"תעריף מים מופחתת לאחר פחת גבייה -צרכן ישן",{"v":1.6541008173075464,"d":"1.65"},{"v":1.868850516767273,"d":"1.87"},{"v":1.9580600128313466,"d":"1.96"},{"v":2.1172819445195947,"d":"2.12"},{"v":1.6518490633970462,"d":"1.65"},{"v":2.1335790334733833,"d":"2.13"},{"v":2.0375529550076674,"d":"2.04"},{"v":1.8165564934753355,"d":"1.82"},{"v":1.597617798163805,"d":"1.60"},{"v":1.9865962434742515,"d":"1.99"},{"v":1.9151528815681627,"d":"1.92"},{"v":2.0315745454237306,"d":"2.03"},{"v":1.7890511436361478,"d":"1.79"},{"v":2.285045850844969,"d":"2.29"},{"v":1.758532625904997,"d":"1.76"},{"v":1.7447341990537244,"d":"1.74"},{"v":1.9331696129576341,"d":"1.93"},{"v":2.155117583245715,"d":"2.16"},{"v":1.5256194204395768,"d":"1.53"},{"v":2.2739805500428867,"d":"2.27"},{"v":1.8232298440516768,"d":"1.82"},{"v":2.276115849413789,"d":"2.28"},{"v":2.308141928837489,"d":"2.31"},{"v":1.9255972516026465,"d":"1.93"},{"v":2.0020215982263134,"d":"2.00"},{"v":1.7064730276036255,"d":"1.71"},{"v":1.7114834269592227,"d":"1.71"},{"v":1.8733096462222458,"d":"1.87"},{"v":2.203844291317119,"d":"2.20"},{"v":1.6406694168317508,"d":"1.64"},{"v":1.9725647362709733,"d":"1.97"},{"v":2.2646485795274134,"d":"2.26"},{"v":1.5355348034724956,"d":"1.54"},{"v":1.8400775864996284,"d":"1.84"},{"v":1.6089326254753678,"d":"1.61"},{"v":1.5983532950744876,"d":"1.60"},{"v":1.8870787585085065,"d":"1.89"},{"v":1.9641670299430165,"d":"1.96"},{"v":1.7678107473996896,"d":"1.77"},{"v":1.810161443468221,"d":"1.81"},{"v":1.4149616552955298,"d":"1.41"},{"v":1.8596321915696163,"d":"1.86"},{"v":1.9974602700648905,"d":"2.00"},{"v":2.2927071594102424,"d":"2.29"},{"v":1.6375975177004012,"d":"1.64"},{"v":1.849913698949248,"d":"1.85"},{"v":2.093198234684466,"d":"2.09"},{"v":1.7436803850201559,"d":"1.74"},{"v":1.9519479521876404,"d":"1.95"},{"v":2.0711939148589464,"d":"2.07"},{"v":1.9990405831829028,"d":"2.00"},{"v":1.8010092463391465,"d":"1.80"},{"v":1.751102985181447,"d":"1.75"},{"v":1.8299429287168623,"d":"1.83"},{"v":2.0576105774166926,"d":"2.06"},{"v":1.1332764564423297,"d":"1.13"}]
[null,null,"תעריף ביוב לאחר פחת גבייה -צרכן ישן",{"v":2.589543790099915,"d":"2.59"},{"v":2.5172051112982112,"d":"2.52"},{"v":3.1856580563078722,"d":"3.19"},{"v":2.3067574641750577,"d":"2.31"},{"v":2.606298238545524,"d":"2.61"},{"v":3.2390862780547125,"d":"3.24"},{"v":3.5140560416327244,"d":"3.51"},{"v":2.9754654912095817,"d":"2.98"},{"v":2.72544375476677,"d":"2.73"},{"v":2.1912152047906814,"d":"2.19"},{"v":2.9581124322064563,"d":"2.96"},{"v":2.5695468494759504,"d":"2.57"},{"v":2.8060824104202338,"d":"2.81"},{"v":2.723008553983911,"d":"2.72"},{"v":2.9400958285120424,"d":"2.94"},{"v":2.467885807425381,"d":"2.47"},{"v":2.6137080927212084,"d":"2.61"},{"v":2.875999392712306,"d":"2.88"},{"v":2.9451679479935557,"d":"2.95"},{"v":3.3070970111745024,"d":"3.31"},{"v":2.797039663539956,"d":"2.80"},{"v":3.239132322218142,"d":"3.24"},{"v":4.306956278574669,"d":"4.31"},{"v":2.780114391325094,"d":"2.78"},{"v":3.4396450292794194,"d":"3.44"},{"v":2.998634336264082,"d":"3.00"},{"v":3.2062826852087607,"d":"3.21"},{"v":3.3107034099732933,"d":"3.31"},{"v":2.9870243730943535,"d":"2.99"},{"v":3.4075004222777694,"d":"3.41"},{"v":2.7275667105531096,"d":"2.73"},{"v":3.7993601234892007,"d":"3.80"},{"v":2.7793814277095854,"d":"2.78"},{"v":3.095077195289387,"d":"3.10"},{"v":2.6743447722949405,"d":"2.67"},{"v":2.575585292514087,"d":"2.58"},{"v":2.6872626624936014,"d":"2.69"},{"v":3.3907379898228056,"d":"3.39"},{"v":2.5649870798693883,"d":"2.56"},{"v":2.478144064171247,"d":"2.48"},{"v":2.405170539810245,"d":"2.41"},{"v":2.595297618393007,"d":"2.60"},{"v":3.480654741940304,"d":"3.48"},{"v":3.437362974050094,"d":"3.44"},{"v":2.6349360121717695,"d":"2.63"},{"v":3.71799369726275,"d":"3.72"},{"v":3.447532984309124,"d":"3.45"},{"v":3.3915661689096654,"d":"3.39"},{"v":3.0014286870202267,"d":"3.00"},{"v":3.6479733526694926,"d":"3.65"},{"v":2.8393607974510995,"d":"2.84"},{"v":3.0937126068147087,"d":"3.09"},{"v":2.326280231653147,"d":"2.33"},{"v":2.795239600230805,"d":"2.80"},{"v":3.645469469953827,"d":"3.65"},{"v":3.536289461513919,"d":"3.54"}]
[null,null,"תעריף מים לתעשייה ומלונאות לאחר פחת גבייה -צרכן ישן",{"v":3.4344289902094487,"d":"3.43"},{"v":3.649178689669175,"d":"3.65"},{"v":3.738388185733249,"d":"3.74"},{"v":3.8976101174214968,"d":"3.90"},{"v":3.4321772362989487,"d":"3.43"},{"v":3.9139072063752858,"d":"3.91"},{"v":3.81788112790957,"d":"3.82"},{"v":3.596884666377238,"d":"3.60"},{"v":3.3779459710657074,"d":"3.38"},{"v":3.7669244163761535,"d":"3.77"},{"v":3.695481054470065,"d":"3.70"},{"v":3.8119027183256327,"d":"3.81"},{"v":3.56937931653805,"d":"3.57"},{"v":4.065374023746871,"d":"4.07"},{"v":3.5388607988068994,"d":"3.54"},{"v":3.5250623719556264,"d":"3.53"},{"v":3.7134977858595364,"d":"3.71"},{"v":3.935445756147617,"d":"3.94"},{"v":3.305947593341479,"d":"3.31"},{"v":4.054308722944789,"d":"4.05"},{"v":3.603558016953579,"d":"3.60"},{"v":4.0564440223156915,"d":"4.06"},{"v":4.088470101739391,"d":"4.09"},{"v":3.7059254245045485,"d":"3.71"},{"v":3.7823497711282155,"d":"3.78"},{"v":3.4868012005055276,"d":"3.49"},{"v":3.491811599861125,"d":"3.49"},{"v":3.653637819124148,"d":"3.65"},{"v":3.9841724642190215,"d":"3.98"},{"v":3.420997589733653,"d":"3.42"},{"v":3.7528929091728758,"d":"3.75"},{"v":4.044976752429315,"d":"4.04"},{"v":3.315862976374398,"d":"3.32"},{"v":3.620405759401531,"d":"3.62"},{"v":3.3892607983772702,"d":"3.39"},{"v":3.37868146797639,"d":"3.38"},{"v":3.667406931410409,"d":"3.67"},{"v":3.7444952028449188,"d":"3.74"},{"v":3.548138920301592,"d":"3.55"},{"v":3.590489616370123,"d":"3.59"},{"v":3.1952898281974322,"d":"3.20"},{"v":3.6399603644715186,"d":"3.64"},{"v":3.7777884429667927,"d":"3.78"},{"v":4.073035332312145,"d":"4.07"},{"v":3.4179256906023037,"d":"3.42"},{"v":3.63024187185115,"d":"3.63"},{"v":3.8735264075863682,"d":"3.87"},{"v":3.524008557922058,"d":"3.52"},{"v":3.732276125089543,"d":"3.73"},{"v":3.8515220877608485,"d":"3.85"},{"v":3.7793687560848053,"d":"3.78"},{"v":3.5813374192410485,"d":"3.58"},{"v":3.5314311580833495,"d":"3.53"},{"v":3.6102711016187645,"d":"3.61"},{"v":3.837938750318595,"d":"3.84"},{"v":2.913604629344232,"d":"2.91"}]
[]
[null,null,"סה\"כ תעריף מים וביוב בסיסית -צרכן ישן",{"v":4.243644607407462,"d":"4.24"},{"v":4.386055628065485,"d":"4.39"},{"v":5.143718069139219,"d":"5.14"},{"v":4.424039408694652,"d":"4.42"},{"v":4.25814730194257,"d":"4.26"},{"v":5.372665311528095,"d":"5.37"},{"v":5.551608996640391,"d":"5.55"},{"v":4.792021984684917,"d":"4.79"},{"v":4.323061552930575,"d":"4.32"},{"v":4.177811448264933,"d":"4.18"},{"v":4.873265313774619,"d":"4.87"},{"v":4.601121394899681,"d":"4.60"},{"v":4.595133554056382,"d":"4.60"},{"v":5.008054404828879,"d":"5.01"},{"v":4.698628454417039,"d":"4.70"},{"v":4.2126200064791055,"d":"4.21"},{"v":4.546877705678843,"d":"4.55"},{"v":5.031116975958021,"d":"5.03"},{"v":4.4707873684331325,"d":"4.47"},{"v":5.5810775612173895,"d":"5.58"},{"v":4.620269507591633,"d":"4.62"},{"v":5.5152481716319315,"d":"5.52"},{"v":6.615098207412158,"d":"6.62"},{"v":4.70571164292774,"d":"4.71"},{"v":5.441666627505732,"d":"5.44"},{"v":4.7051073638677074,"d":"4.71"},{"v":4.917766112167984,"d":"4.92"},{"v":5.184013056195539,"d":"5.18"},{"v":5.1908686644114725,"d":"5.19"},{"v":5.04816983910952,"d":"5.05"},{"v":4.7001314468240825,"d":"4.70"},{"v":6.064008703016614,"d":"6.06"},{"v":4.314916231182081,"d":"4.31"},{"v":4.935154781789016,"d":"4.94"},{"v":4.283277397770308,"d":"4.28"},{"v":4.173938587588575,"d":"4.17"},{"v":4.574341421002108,"d":"4.57"},{"v":5.354905019765822,"d":"5.35"},{"v":4.3327978272690775,"d":"4.33"},{"v":4.288305507639468,"d":"4.29"},{"v":3.8201321951057747,"d":"3.82"},{"v":4.454929809962623,"d":"4.45"},{"v":5.478115012005195,"d":"5.48"},{"v":5.730070133460337,"d":"5.73"},{"v":4.27253352987217,"d":"4.27"},{"v":5.567907396211998,"d":"5.57"},{"v":5.5407312189935904,"d":"5.54"},{"v":5.1352465539298215,"d":"5.14"},{"v":4.9533766392078675,"d":"4.95"},{"v":5.719167267528439,"d":"5.72"},{"v":4.838401380634002,"d":"4.84"},{"v":4.894721853153856,"d":"4.89"},{"v":4.077383216834594,"d":"4.08"},{"v":4.625182528947668,"d":"4.63"},{"v":5.70308004737052,"d":"5.70"},{"v":4.669565917956248,"d":"4.67"}]
[null,null,"סה\"כ תעריף מים וביוב שולית -צרכן ישן",{"v":4.243644607407462,"d":"4.24"},{"v":4.386055628065485,"d":"4.39"},{"v":5.143718069139219,"d":"5.14"},{"v":4.424039408694652,"d":"4.42"},{"v":4.25814730194257,"d":"4.26"},{"v":5.372665311528095,"d":"5.37"},{"v":5.551608996640391,"d":"5.55"},{"v":4.792021984684917,"d":"4.79"},{"v":4.323061552930575,"d":"4.32"},{"v":4.177811448264933,"d":"4.18"},{"v":4.873265313774619,"d":"4.87"},{"v":4.601121394899681,"d":"4.60"},{"v":4.595133554056382,"d":"4.60"},{"v":5.008054404828879,"d":"5.01"},{"v":4.698628454417039,"d":"4.70"},{"v":4.2126200064791055,"d":"4.21"},{"v":4.546877705678843,"d":"4.55"},{"v":5.031116975958021,"d":"5.03"},{"v":4.4707873684331325,"d":"4.47"},{"v":5.5810775612173895,"d":"5.58"},{"v":4.620269507591633,"d":"4.62"},{"v":5.5152481716319315,"d":"5.52"},{"v":6.615098207412158,"d":"6.62"},{"v":4.70571164292774,"d":"4.71"},{"v":5.441666627505732,"d":"5.44"},{"v":4.7051073638677074,"d":"4.71"},{"v":4.917766112167984,"d":"4.92"},{"v":5.184013056195539,"d":"5.18"},{"v":5.1908686644114725,"d":"5.19"},{"v":5.04816983910952,"d":"5.05"},{"v":4.7001314468240825,"d":"4.70"},{"v":6.064008703016614,"d":"6.06"},{"v":4.314916231182081,"d":"4.31"},{"v":4.935154781789016,"d":"4.94"},{"v":4.283277397770308,"d":"4.28"},{"v":4.173938587588575,"d":"4.17"},{"v":4.574341421002108,"d":"4.57"},{"v":5.354905019765822,"d":"5.35"},{"v":4.3327978272690775,"d":"4.33"},{"v":4.288305507639468,"d":"4.29"},{"v":3.8201321951057747,"d":"3.82"},{"v":4.454929809962623,"d":"4.45"},{"v":5.478115012005195,"d":"5.48"},{"v":5.730070133460337,"d":"5.73"},{"v":4.27253352987217,"d":"4.27"},{"v":5.567907396211998,"d":"5.57"},{"v":5.5407312189935904,"d":"5.54"},{"v":5.1352465539298215,"d":"5.14"},{"v":4.9533766392078675,"d":"4.95"},{"v":5.719167267528439,"d":"5.72"},{"v":4.838401380634002,"d":"4.84"},{"v":4.894721853153856,"d":"4.89"},{"v":4.077383216834594,"d":"4.08"},{"v":4.625182528947668,"d":"4.63"},{"v":5.70308004737052,"d":"5.70"},{"v":4.669565917956248,"d":"4.67"}]
[null,null,"סה\"כ תעריף מים וביוב לתעשיה ומלונאות -צרכן ישן",{"v":6.023972780309364,"d":"6.02"},{"v":6.166383800967386,"d":"6.17"},{"v":6.924046242041121,"d":"6.92"},{"v":6.204367581596554,"d":"6.20"},{"v":6.038475474844473,"d":"6.04"},{"v":7.152993484429999,"d":"7.15"},{"v":7.331937169542295,"d":"7.33"},{"v":6.57235015758682,"d":"6.57"},{"v":6.103389725832477,"d":"6.10"},{"v":5.9581396211668345,"d":"5.96"},{"v":6.653593486676521,"d":"6.65"},{"v":6.3814495678015835,"d":"6.38"},{"v":6.375461726958283,"d":"6.38"},{"v":6.788382577730783,"d":"6.79"},{"v":6.478956627318942,"d":"6.48"},{"v":5.992948179381008,"d":"5.99"},{"v":6.327205878580745,"d":"6.33"},{"v":6.811445148859923,"d":"6.81"},{"v":6.251115541335034,"d":"6.25"},{"v":7.361405734119291,"d":"7.36"},{"v":6.400597680493535,"d":"6.40"},{"v":7.295576344533833,"d":"7.30"},{"v":8.39542638031406,"d":"8.40"},{"v":6.486039815829642,"d":"6.49"},{"v":7.221994800407635,"d":"7.22"},{"v":6.485435536769609,"d":"6.49"},{"v":6.698094285069885,"d":"6.70"},{"v":6.964341229097441,"d":"6.96"},{"v":6.971196837313375,"d":"6.97"},{"v":6.828498012011423,"d":"6.83"},{"v":6.480459619725986,"d":"6.48"},{"v":7.844336875918517,"d":"7.84"},{"v":6.095244404083983,"d":"6.10"},{"v":6.715482954690918,"d":"6.72"},{"v":6.063605570672211,"d":"6.06"},{"v":5.954266760490476,"d":"5.95"},{"v":6.35466959390401,"d":"6.35"},{"v":7.135233192667725,"d":"7.14"},{"v":6.113126000170981,"d":"6.11"},{"v":6.06863368054137,"d":"6.07"},{"v":5.600460368007678,"d":"5.60"},{"v":6.235257982864526,"d":"6.24"},{"v":7.258443184907097,"d":"7.26"},{"v":7.510398306362239,"d":"7.51"},{"v":6.052861702774074,"d":"6.05"},{"v":7.3482355691139,"d":"7.35"},{"v":7.321059391895492,"d":"7.32"},{"v":6.915574726831723,"d":"6.92"},{"v":6.733704812109769,"d":"6.73"},{"v":7.499495440430341,"d":"7.50"},{"v":6.618729553535905,"d":"6.62"},{"v":6.675050026055757,"d":"6.68"},{"v":5.8577113897364965,"d":"5.86"},{"v":6.40551070184957,"d":"6.41"},{"v":7.4834082202724215,"d":"7.48"},{"v":6.449894090858152,"d":"6.45"}]
[]
[null,null,"תעריף מים אחיד שולי",{"v":11.973378988152493,"d":"11.973"},{"v":11.973378988152493,"d":"11.973"},{"v":11.973378988152493,"d":"11.973"},{"v":11.973378988152493,"d":"11.973"},{"v":11.973378988152493,"d":"11.973"},{"v":11.973378988152493,"d":"11.973"},{"v":11.973378988152493,"d":"11.973"},{"v":11.973378988152493,"d":"11.973"},{"v":11.973378988152493,"d":"11.973"},{"v":11.973378988152493,"d":"11.973"},{"v":11.973378988152493,"d":"11.973"},{"v":11.973378988152493,"d":"11.973"},{"v":11.973378988152493,"d":"11.973"},{"v":11.973378988152493,"d":"11.973"},{"v":11.973378988152493,"d":"11.973"},{"v":11.973378988152493,"d":"11.973"},{"v":11.973378988152493,"d":"11.973"},{"v":11.973378988152493,"d":"11.973"},{"v":11.973378988152493,"d":"11.973"},{"v":11.973378988152493,"d":"11.973"},{"v":11.973378988152493,"d":"11.973"},{"v":11.973378988152493,"d":"11.973"},{"v":11.973378988152493,"d":"11.973"},{"v":11.973378988152493,"d":"11.973"},{"v":11.973378988152493,"d":"11.973"},{"v":11.973378988152493,"d":"11.973"},{"v":11.973378988152493,"d":"11.973"},{"v":11.973378988152493,"d":"11.973"},{"v":11.973378988152493,"d":"11.973"},{"v":11.973378988152493,"d":"11.973"},{"v":11.973378988152493,"d":"11.973"},{"v":11.973378988152493,"d":"11.973"},{"v":11.973378988152493,"d":"11.973"},{"v":11.973378988152493,"d":"11.973"},{"v":11.973378988152493,"d":"11.973"},{"v":11.973378988152493,"d":"11.973"},{"v":11.973378988152493,"d":"11.973"},{"v":11.973378988152493,"d":"11.973"},{"v":11.973378988152493,"d":"11.973"},{"v":11.973378988152493,"d":"11.973"},{"v":11.973378988152493,"d":"11.973"},{"v":11.973378988152493,"d":"11.973"},{"v":11.973378988152493,"d":"11.973"},{"v":11.973378988152493,"d":"11.973"},{"v":11.973378988152493,"d":"11.973"},{"v":11.973378988152493,"d":"11.973"},{"v":11.973378988152493,"d":"11.973"},{"v":11.973378988152493,"d":"11.973"},{"v":11.973378988152493,"d":"11.973"},{"v":11.973378988152493,"d":"11.973"},{"v":11.973378988152493,"d":"11.973"},{"v":11.973378988152493,"d":"11.973"},{"v":11.973378988152493,"d":"11.973"},{"v":11.973378988152493,"d":"11.973"},{"v":11.973378988152493,"d":"11.973"},{"v":11.973378988152493,"d":"11.973"}]
[]
[null,null,"הפרש",{"v":7.729734380745032,"d":"7.73"},{"v":7.587323360087009,"d":"7.59"},{"v":6.829660919013275,"d":"6.83"},{"v":7.5493395794578415,"d":"7.55"},{"v":7.715231686209924,"d":"7.72"},{"v":6.600713676624398,"d":"6.60"},{"v":6.421769991512102,"d":"6.42"},{"v":7.181357003467577,"d":"7.18"},{"v":7.650317435221918,"d":"7.65"},{"v":7.795567539887561,"d":"7.80"},{"v":7.100113674377875,"d":"7.10"},{"v":7.3722575932528125,"d":"7.37"},{"v":7.378245434096112,"d":"7.38"},{"v":6.965324583323614,"d":"6.97"},{"v":7.274750533735454,"d":"7.27"},{"v":7.760758981673388,"d":"7.76"},{"v":7.426501282473651,"d":"7.43"},{"v":6.9422620121944725,"d":"6.94"},{"v":7.502591619719361,"d":"7.50"},{"v":6.392301426935104,"d":"6.39"},{"v":7.35310948056086,"d":"7.35"},{"v":6.458130816520562,"d":"6.46"},{"v":5.358280780740335,"d":"5.36"},{"v":7.267667345224753,"d":"7.27"},{"v":6.531712360646761,"d":"6.53"},{"v":7.268271624284786,"d":"7.27"},{"v":7.05561287598451,"d":"7.06"},{"v":6.789365931956954,"d":"6.79"},{"v":6.782510323741021,"d":"6.78"},{"v":6.925209149042973,"d":"6.93"},{"v":7.273247541328411,"d":"7.27"},{"v":5.909370285135879,"d":"5.91"},{"v":7.658462756970413,"d":"7.66"},{"v":7.038224206363478,"d":"7.04"},{"v":7.690101590382185,"d":"7.69"},{"v":7.799440400563919,"d":"7.80"},{"v":7.399037567150385,"d":"7.40"},{"v":6.618473968386671,"d":"6.62"},{"v":7.640581160883416,"d":"7.64"},{"v":7.685073480513026,"d":"7.69"},{"v":8.15324679304672,"d":"8.15"},{"v":7.51844917818987,"d":"7.52"},{"v":6.495263976147299,"d":"6.50"},{"v":6.243308854692157,"d":"6.24"},{"v":7.700845458280323,"d":"7.70"},{"v":6.405471591940495,"d":"6.41"},{"v":6.432647769158903,"d":"6.43"},{"v":6.838132434222672,"d":"6.84"},{"v":7.020002348944626,"d":"7.02"},{"v":6.254211720624054,"d":"6.25"},{"v":7.134977607518492,"d":"7.13"},{"v":7.078657134998638,"d":"7.08"},{"v":7.895995771317899,"d":"7.90"},{"v":7.348196459204826,"d":"7.35"},{"v":6.270298940781974,"d":"6.27"},{"v":7.303813070196245,"d":"7.30"}]
[]
[null,null,"בניכוי פחת מים וגבייה",{"v":6.0014623948902015,"d":"6.001"},{"v":5.8908926983135546,"d":"5.89"},{"v":5.826981325340639,"d":"5.83"},{"v":6.4410021624486875,"d":"6.44"},{"v":6.58253923427823,"d":"6.58"},{"v":5.631646399974979,"d":"5.63"},{"v":4.98594249353489,"d":"4.99"},{"v":6.127044028395993,"d":"6.13"},{"v":5.939802085674238,"d":"5.94"},{"v":6.651080780437818,"d":"6.65"},{"v":6.057728235558273,"d":"6.06"},{"v":5.723912948621399,"d":"5.72"},{"v":6.295026776302877,"d":"6.30"},{"v":5.407965073049745,"d":"5.41"},{"v":6.206726221001418,"d":"6.21"},{"v":6.6213825536764634,"d":"6.62"},{"v":6.336198062940488,"d":"6.336"},{"v":5.923051170529172,"d":"5.92"},{"v":6.401117387549312,"d":"6.40"},{"v":4.9630627316402505,"d":"4.96"},{"v":5.709046114575958,"d":"5.71"},{"v":5.509996486020137,"d":"5.51"},{"v":4.160236176676555,"d":"4.16"},{"v":6.200682933103944,"d":"6.20"},{"v":5.572775339699309,"d":"5.57"},{"v":5.643176942490012,"d":"5.64"},{"v":6.0197607106290345,"d":"6.02"},{"v":5.792602146071524,"d":"5.79"},{"v":5.786753026836792,"d":"5.79"},{"v":5.908501880849101,"d":"5.91"},{"v":6.205443886667133,"d":"6.21"},{"v":4.58810895650806,"d":"4.59"},{"v":6.534104693462694,"d":"6.53"},{"v":6.00492491506674,"d":"6.00"},{"v":6.561098550644201,"d":"6.56"},{"v":6.654385056756128,"d":"6.65"},{"v":6.312766364323119,"d":"6.31"},{"v":5.646799258902903,"d":"5.65"},{"v":6.518848339201219,"d":"6.52"},{"v":6.556808630155208,"d":"6.56"},{"v":6.956248248242548,"d":"6.96"},{"v":6.41464685821687,"d":"6.41"},{"v":5.043004141880464,"d":"5.04"},{"v":4.847383036143674,"d":"4.85"},{"v":6.570265084436544,"d":"6.57"},{"v":5.465068293848732,"d":"5.47"},{"v":4.994388136072087,"d":"4.99"},{"v":5.30921149858591,"d":"5.31"},{"v":5.450417573749969,"d":"5.45"},{"v":4.8558481575390235,"d":"4.86"},{"v":6.087473707514683,"d":"6.09"},{"v":5.495957882827129,"d":"5.50"},{"v":6.130549816798358,"d":"6.13"},{"v":6.269389366537818,"d":"6.27"},{"v":4.868338476359884,"d":"4.868"},{"v":6.231522013828059,"d":"6.232"}]
[]
[null,null,"תעריף מים אחיד בסיסי",{"v":7.439813824176998,"d":"7.440"},{"v":7.439813824176998,"d":"7.44"},{"v":7.439813824176998,"d":"7.44"},{"v":7.439813824176998,"d":"7.44"},{"v":7.439813824176998,"d":"7.44"},{"v":7.439813824176998,"d":"7.44"},{"v":7.439813824176998,"d":"7.44"},{"v":7.439813824176998,"d":"7.44"},{"v":7.439813824176998,"d":"7.44"},{"v":7.439813824176998,"d":"7.44"},{"v":7.439813824176998,"d":"7.44"},{"v":7.439813824176998,"d":"7.440"},{"v":7.439813824176998,"d":"7.44"},{"v":7.439813824176998,"d":"7.44"},{"v":7.439813824176998,"d":"7.44"},{"v":7.439813824176998,"d":"7.44"},{"v":7.439813824176998,"d":"7.44"},{"v":7.439813824176998,"d":"7.44"},{"v":7.439813824176998,"d":"7.44"},{"v":7.439813824176998,"d":"7.44"},{"v":7.439813824176998,"d":"7.44"},{"v":7.439813824176998,"d":"7.44"},{"v":7.439813824176998,"d":"7.44"},{"v":7.439813824176998,"d":"7.44"},{"v":7.439813824176998,"d":"7.44"},{"v":7.439813824176998,"d":"7.44"},{"v":7.439813824176998,"d":"7.44"},{"v":7.439813824176998,"d":"7.44"},{"v":7.439813824176998,"d":"7.44"},{"v":7.439813824176998,"d":"7.44"},{"v":7.439813824176998,"d":"7.44"},{"v":7.439813824176998,"d":"7.44"},{"v":7.439813824176998,"d":"7.44"},{"v":7.439813824176998,"d":"7.44"},{"v":7.439813824176998,"d":"7.44"},{"v":7.439813824176998,"d":"7.44"},{"v":7.439813824176998,"d":"7.44"},{"v":7.439813824176998,"d":"7.44"},{"v":7.439813824176998,"d":"7.44"},{"v":7.439813824176998,"d":"7.44"},{"v":7.439813824176998,"d":"7.44"},{"v":7.439813824176998,"d":"7.44"},{"v":7.439813824176998,"d":"7.44"},{"v":7.439813824176998,"d":"7.44"},{"v":7.439813824176998,"d":"7.44"},{"v":7.439813824176998,"d":"7.44"},{"v":7.439813824176998,"d":"7.44"},{"v":7.439813824176998,"d":"7.44"},{"v":7.439813824176998,"d":"7.44"},{"v":7.439813824176998,"d":"7.44"},{"v":7.439813824176998,"d":"7.44"},{"v":7.439813824176998,"d":"7.44"},{"v":7.439813824176998,"d":"7.44"},{"v":7.439813824176998,"d":"7.44"},{"v":7.439813824176998,"d":"7.44"},{"v":7.439813824176998,"d":"7.44"}]
[null,null,"הפרש",{"v":2.1719794113208186,"d":"2.17"},{"v":2.048437850899984,"d":"2.05"},{"v":1.6985004246241169,"d":"1.70"},{"v":2.3552072022797845,"d":"2.36"},{"v":2.506583749691059,"d":"2.51"},{"v":1.4895860659442675,"d":"1.49"},{"v":1.0373203036612524,"d":"1.04"},{"v":2.019423101688668,"d":"2.02"},{"v":2.1030852110795184,"d":"2.10"},{"v":2.579890216171903,"d":"2.58"},{"v":1.9452885638943145,"d":"1.95"},{"v":1.8618682981713186,"d":"1.86"},{"v":2.1990837946372066,"d":"2.20"},{"v":1.5088539120577398,"d":"1.51"},{"v":2.1046446980581064,"d":"2.10"},{"v":2.5481274068014703,"d":"2.55"},{"v":2.2431172562817103,"d":"2.24"},{"v":1.8012489221519603,"d":"1.80"},{"v":2.3125496890184207,"d":"2.31"},{"v":1.0117563238907064,"d":"1.01"},{"v":1.8452573104110508,"d":"1.85"},{"v":1.3594792060995167,"d":"1.36"},{"v":0.11474341331674465,"d":"0.11"},{"v":2.098181288542091,"d":"2.10"},{"v":1.4266223651146739,"d":"1.43"},{"v":1.7716604700915553,"d":"1.77"},{"v":1.9046815853603696,"d":"1.90"},{"v":1.6617312489352252,"d":"1.66"},{"v":1.655475506438186,"d":"1.66"},{"v":1.785688184526217,"d":"1.79"},{"v":2.103273217486679,"d":"2.10"},{"v":0.592813558379879,"d":"0.59"},{"v":2.4547821017600056,"d":"2.45"},{"v":1.8888144243311777,"d":"1.89"},{"v":2.4836525372482483,"d":"2.48"},{"v":2.5834242015390796,"d":"2.58"},{"v":2.2180566160492305,"d":"2.22"},{"v":1.5057923321773417,"d":"1.51"},{"v":2.4384651453306216,"d":"2.44"},{"v":2.47906438699264,"d":"2.48"},{"v":2.9062725346796348,"d":"2.91"},{"v":2.3270197111227606,"d":"2.33"},{"v":1.1010763353322859,"d":"1.10"},{"v":0.8825052674699496,"d":"0.88"},{"v":2.4934563167052994,"d":"2.49"},{"v":1.3114276636702056,"d":"1.31"},{"v":1.0467567757698524,"d":"1.05"},{"v":1.3985147227126713,"d":"1.40"},{"v":1.5562868737339666,"d":"1.56"},{"v":0.8919635036658711,"d":"0.89"},{"v":1.9771019028851273,"d":"1.98"},{"v":1.6071699006358227,"d":"1.61"},{"v":2.3162111676427823,"d":"2.32"},{"v":2.171664105048908,"d":"2.17"},{"v":0.9059191671528659,"d":"0.91"},{"v":2.1311642625785776,"d":"2.13"}]
[null,null,"בניכוי פחת גבייה",{"v":1.9439215731321327,"d":"1.944"},{"v":1.8333518765554857,"d":"1.83"},{"v":1.5880978970235493,"d":"1.59"},{"v":2.2021187341315986,"d":"2.20"},{"v":2.34365580596114,"d":"2.34"},{"v":1.3927629716578902,"d":"1.39"},{"v":0.9284016717768209,"d":"0.93"},{"v":1.8881606000789046,"d":"1.89"},{"v":1.882261263916169,"d":"1.88"},{"v":2.4121973521207294,"d":"2.41"},{"v":1.8188448072411842,"d":"1.82"},{"v":1.6663721268633302,"d":"1.67"},{"v":2.0561433479857882,"d":"2.06"},{"v":1.350424251291677,"d":"1.35"},{"v":1.9678427926843296,"d":"1.97"},{"v":2.382499125359375,"d":"2.38"},{"v":2.097314634623399,"d":"2.10"},{"v":1.6841677422120829,"d":"1.68"},{"v":2.1622339592322235,"d":"2.16"},{"v":0.9055219098821822,"d":"0.91"},{"v":1.6515052928178904,"d":"1.65"},{"v":1.271113057703048,"d":"1.27"},{"v":0.10269535491848646,"d":"0.10"},{"v":1.961799504786855,"d":"1.96"},{"v":1.33389191138222,"d":"1.33"},{"v":1.585636120731942,"d":"1.59"},{"v":1.7808772823119456,"d":"1.78"},{"v":1.5537187177544356,"d":"1.55"},{"v":1.5478695985197042,"d":"1.55"},{"v":1.669618452532013,"d":"1.67"},{"v":1.9665604583500451,"d":"1.97"},{"v":0.5305681347499918,"d":"0.53"},{"v":2.295221265145605,"d":"2.30"},{"v":1.7660414867496512,"d":"1.77"},{"v":2.3222151223271124,"d":"2.32"},{"v":2.4155016284390394,"d":"2.42"},{"v":2.0738829360060307,"d":"2.07"},{"v":1.4079158305858146,"d":"1.41"},{"v":2.2799649108841313,"d":"2.28"},{"v":2.3179252018381185,"d":"2.32"},{"v":2.7173648199254585,"d":"2.72"},{"v":2.1757634298997814,"d":"2.18"},{"v":0.9854633201223959,"d":"0.99"},{"v":0.7898422143856049,"d":"0.79"},{"v":2.331381656119455,"d":"2.33"},{"v":1.2261848655316423,"d":"1.23"},{"v":0.9368473143140179,"d":"0.94"},{"v":1.251670676827841,"d":"1.25"},{"v":1.3928767519919,"d":"1.39"},{"v":0.7983073357809546,"d":"0.80"},{"v":1.848590279197594,"d":"1.85"},{"v":1.4384170610690612,"d":"1.44"},{"v":2.0730089950402903,"d":"2.07"},{"v":2.0305059382207293,"d":"2.03"},{"v":0.810797654601815,"d":"0.811"},{"v":1.9926385855109703,"d":"1.993"}]
{"$rows_empty":8}
[null,null,"תעריף מים שולית לפני פחת גבייה -צרכן ישן",{"v":8.398532502257058,"d":"8.40"},{"v":8.463275619784582,"d":"8.46"},{"v":8.216519071274723,"d":"8.22"},{"v":9.038291124918903,"d":"9.04"},{"v":8.75822050088252,"d":"8.76"},{"v":8.166563683941426,"d":"8.17"},{"v":7.571094037135194,"d":"7.57"},{"v":8.413049119641624,"d":"8.41"},{"v":8.276902033880223,"d":"8.28"},{"v":9.146323137443295,"d":"9.15"},{"v":8.429274229809545,"d":"8.43"},{"v":8.416429764115506,"d":"8.42"},{"v":8.571422300179663,"d":"8.57"},{"v":8.279081538580881,"d":"8.28"},{"v":8.446119754263822,"d":"8.45"},{"v":8.887636123979851,"d":"8.89"},{"v":8.751292287228251,"d":"8.75"},{"v":8.506049921736576,"d":"8.51"},{"v":8.441377322548608,"d":"8.44"},{"v":7.756322369395301,"d":"7.76"},{"v":8.21282369552822,"d":"8.21"},{"v":8.16652063264862,"d":"8.17"},{"v":6.861448325072153,"d":"6.86"},{"v":8.59570239803362,"d":"8.60"},{"v":7.979041251546325,"d":"7.98"},{"v":8.03239646344013,"d":"8.03"},{"v":8.197235043252391,"d":"8.20"},{"v":8.099601665597552,"d":"8.10"},{"v":8.402241565079361,"d":"8.40"},{"v":8.009096459092866,"d":"8.01"},{"v":8.644834479555424,"d":"8.64"},{"v":7.315746883873647,"d":"7.32"},{"v":8.59638771901412,"d":"8.60"},{"v":8.301212176327004,"d":"8.30"},{"v":8.694596991826812,"d":"8.69"},{"v":8.78693710542191,"d":"8.79"},{"v":8.682518764491064,"d":"8.68"},{"v":8.02476933343826,"d":"8.02"},{"v":8.796846434244703,"d":"8.80"},{"v":8.878044653922467,"d":"8.88"},{"v":8.946274899200004,"d":"8.95"},{"v":8.768506080725121,"d":"8.77"},{"v":7.600988200359908,"d":"7.60"},{"v":7.639734332621647,"d":"7.64"},{"v":8.731444182541978,"d":"8.73"},{"v":7.718785246981911,"d":"7.72"},{"v":7.630632173439816,"d":"7.63"},{"v":7.680722473222331,"d":"7.68"},{"v":8.029895519513378,"d":"8.03"},{"v":7.451238043757286,"d":"7.45"},{"v":8.540307008305804,"d":"8.54"},{"v":7.947301411297317,"d":"7.95"},{"v":8.634153387066915,"d":"8.63"},{"v":8.581560327706779,"d":"8.58"},{"v":7.453479018787807,"d":"7.45"},{"v":7.888678707407068,"d":"7.89"}]
[null,null,"תעריף מים מופחתת לפני פחת גבייה -צרכן ישן",{"v":4.340991680498989,"d":"4.34"},{"v":4.405734798026513,"d":"4.41"},{"v":3.977635642957633,"d":"3.98"},{"v":4.799407696601814,"d":"4.80"},{"v":4.519337072565429,"d":"4.52"},{"v":3.9276802556243373,"d":"3.93"},{"v":3.513553215377125,"d":"3.51"},{"v":4.174165691324536,"d":"4.17"},{"v":4.219361212122154,"d":"4.22"},{"v":4.907439709126207,"d":"4.91"},{"v":4.190390801492456,"d":"4.19"},{"v":4.358888942357438,"d":"4.36"},{"v":4.332538871862574,"d":"4.33"},{"v":4.221540716822814,"d":"4.22"},{"v":4.2072363259467345,"d":"4.21"},{"v":4.648752695662763,"d":"4.65"},{"v":4.512408858911162,"d":"4.51"},{"v":4.267166493419486,"d":"4.27"},{"v":4.2024938942315195,"d":"4.20"},{"v":3.6987815476372328,"d":"3.70"},{"v":4.155282873770152,"d":"4.16"},{"v":3.927637204331531,"d":"3.93"},{"v":2.8039075033140843,"d":"2.80"},{"v":4.356818969716531,"d":"4.36"},{"v":3.740157823229236,"d":"3.74"},{"v":3.9748556416820593,"d":"3.97"},{"v":3.958351614935302,"d":"3.96"},{"v":3.860718237280463,"d":"3.86"},{"v":4.163358136762273,"d":"4.16"},{"v":3.770213030775778,"d":"3.77"},{"v":4.405951051238336,"d":"4.41"},{"v":3.2582060621155784,"d":"3.26"},{"v":4.357504290697031,"d":"4.36"},{"v":4.062328748009916,"d":"4.06"},{"v":4.455713563509724,"d":"4.46"},{"v":4.548053677104821,"d":"4.55"},{"v":4.443635336173976,"d":"4.44"},{"v":3.7858859051211704,"d":"3.79"},{"v":4.557963005927615,"d":"4.56"},{"v":4.639161225605378,"d":"4.64"},{"v":4.707391470882914,"d":"4.71"},{"v":4.529622652408032,"d":"4.53"},{"v":3.5434473786018406,"d":"3.54"},{"v":3.5821935108635787,"d":"3.58"},{"v":4.492560754224889,"d":"4.49"},{"v":3.4799018186648216,"d":"3.48"},{"v":3.5730913516817466,"d":"3.57"},{"v":3.623181651464262,"d":"3.62"},{"v":3.972354697755309,"d":"3.97"},{"v":3.3936972219992168,"d":"3.39"},{"v":4.301423579988715,"d":"4.30"},{"v":3.8897605895392484,"d":"3.89"},{"v":4.576612565308848,"d":"4.58"},{"v":4.34267689938969,"d":"4.34"},{"v":3.395938197029738,"d":"3.40"},{"v":3.6497952790899792,"d":"3.65"}]
[null,null,"תעריף מים שולית לאחר פחת גבייה -צרכן ישן",{"v":9.383835198052578,"d":"9.38"},{"v":9.456173876854281,"d":"9.46"},{"v":8.787720931844623,"d":"8.79"},{"v":9.666621523977435,"d":"9.67"},{"v":9.367080749606972,"d":"9.37"},{"v":8.734292710097781,"d":"8.73"},{"v":8.45932294651977,"d":"8.46"},{"v":8.997913496942912,"d":"9.00"},{"v":9.247935233385723,"d":"9.25"},{"v":9.782163783361812,"d":"9.78"},{"v":9.015266555946036,"d":"9.02"},{"v":9.403832138676544,"d":"9.40"},{"v":9.167296577732259,"d":"9.17"},{"v":9.250370434168582,"d":"9.25"},{"v":9.033283159640451,"d":"9.03"},{"v":9.505493180727113,"d":"9.51"},{"v":9.359670895431284,"d":"9.36"},{"v":9.097379595440188,"d":"9.10"},{"v":9.028211040158938,"d":"9.03"},{"v":8.66628197697799,"d":"8.67"},{"v":9.176339324612536,"d":"9.18"},{"v":8.734246665934352,"d":"8.73"},{"v":7.666422709577825,"d":"7.67"},{"v":9.193264596827401,"d":"9.19"},{"v":8.533733958873075,"d":"8.53"},{"v":8.974744651888413,"d":"8.97"},{"v":8.767096302943733,"d":"8.77"},{"v":8.662675578179199,"d":"8.66"},{"v":8.98635461505814,"d":"8.99"},{"v":8.565878565874723,"d":"8.57"},{"v":9.245812277599384,"d":"9.25"},{"v":8.174018864663292,"d":"8.17"},{"v":9.193997560442908,"d":"9.19"},{"v":8.878301792863105,"d":"8.88"},{"v":9.299034215857551,"d":"9.30"},{"v":9.397793695638406,"d":"9.40"},{"v":9.286116325658892,"d":"9.29"},{"v":8.582640998329689,"d":"8.58"},{"v":9.408391908283104,"d":"9.41"},{"v":9.495234923981249,"d":"9.50"},{"v":9.568208448342249,"d":"9.57"},{"v":9.378081369759487,"d":"9.38"},{"v":8.492724246212187,"d":"8.49"},{"v":8.5360160141024,"d":"8.54"},{"v":9.338442975980724,"d":"9.34"},{"v":8.255385290889745,"d":"8.26"},{"v":8.52584600384337,"d":"8.53"},{"v":8.581812819242828,"d":"8.58"},{"v":8.971950301132265,"d":"8.97"},{"v":8.325405635483001,"d":"8.33"},{"v":9.134018190701395,"d":"9.13"},{"v":8.879666381337783,"d":"8.88"},{"v":9.647098756499346,"d":"9.65"},{"v":9.178139387921687,"d":"9.18"},{"v":8.327909518198666,"d":"8.33"},{"v":8.437089526638575,"d":"8.44"}]
[null,null,"תעריף מים מופחתת לאחר פחת גבייה -צרכן ישן",{"v":4.8502700340770835,"d":"4.85"},{"v":4.922608712878786,"d":"4.92"},{"v":4.254155767869126,"d":"4.25"},{"v":5.13305636000194,"d":"5.13"},{"v":4.833515585631475,"d":"4.83"},{"v":4.200727546122286,"d":"4.20"},{"v":3.9257577825442738,"d":"3.93"},{"v":4.464348332967417,"d":"4.46"},{"v":4.7143700694102275,"d":"4.71"},{"v":5.248598619386317,"d":"5.25"},{"v":4.4817013919705415,"d":"4.48"},{"v":4.870266974701048,"d":"4.87"},{"v":4.633731413756763,"d":"4.63"},{"v":4.716805270193087,"d":"4.72"},{"v":4.499717995664956,"d":"4.50"},{"v":4.971928016751618,"d":"4.97"},{"v":4.8261057314557885,"d":"4.83"},{"v":4.5638144314646905,"d":"4.56"},{"v":4.494645876183443,"d":"4.49"},{"v":4.132716813002495,"d":"4.13"},{"v":4.642774160637041,"d":"4.64"},{"v":4.200681501958856,"d":"4.20"},{"v":3.1328575456023287,"d":"3.13"},{"v":4.659699432851904,"d":"4.66"},{"v":4.000168794897578,"d":"4.00"},{"v":4.441179487912915,"d":"4.44"},{"v":4.233531138968237,"d":"4.23"},{"v":4.129110414203704,"d":"4.13"},{"v":4.452789451082645,"d":"4.45"},{"v":4.032313401899228,"d":"4.03"},{"v":4.712247113623889,"d":"4.71"},{"v":3.640453700687797,"d":"3.64"},{"v":4.660432396467413,"d":"4.66"},{"v":4.344736628887611,"d":"4.34"},{"v":4.765469051882057,"d":"4.77"},{"v":4.864228531662909,"d":"4.86"},{"v":4.752551161683397,"d":"4.75"},{"v":4.049075834354193,"d":"4.05"},{"v":4.874826744307609,"d":"4.87"},{"v":4.961669760005751,"d":"4.96"},{"v":5.034643284366753,"d":"5.03"},{"v":4.844516205783991,"d":"4.84"},{"v":3.959159082236693,"d":"3.96"},{"v":4.002450850126904,"d":"4.00"},{"v":4.804877812005229,"d":"4.80"},{"v":3.7218201269142477,"d":"3.72"},{"v":3.992280839867873,"d":"3.99"},{"v":4.048247655267332,"d":"4.05"},{"v":4.43838513715677,"d":"4.44"},{"v":3.7918404715075047,"d":"3.79"},{"v":4.600453026725898,"d":"4.60"},{"v":4.346101217362289,"d":"4.35"},{"v":5.113533592523852,"d":"5.11"},{"v":4.644574223946192,"d":"4.64"},{"v":3.794344354223171,"d":"3.79"},{"v":3.903524362663079,"d":"3.90"}]
[null,null,"תעריף ביוב לאחר פחת גבייה -צרכן ישן",{"v":2.589543790099915,"d":"2.59"},{"v":2.5172051112982112,"d":"2.52"},{"v":3.1856580563078722,"d":"3.19"},{"v":2.3067574641750577,"d":"2.31"},{"v":2.606298238545524,"d":"2.61"},{"v":3.2390862780547125,"d":"3.24"},{"v":3.5140560416327244,"d":"3.51"},{"v":2.9754654912095817,"d":"2.98"},{"v":2.72544375476677,"d":"2.73"},{"v":2.1912152047906814,"d":"2.19"},{"v":2.9581124322064563,"d":"2.96"},{"v":2.5695468494759504,"d":"2.57"},{"v":2.8060824104202338,"d":"2.81"},{"v":2.723008553983911,"d":"2.72"},{"v":2.9400958285120424,"d":"2.94"},{"v":2.467885807425381,"d":"2.47"},{"v":2.6137080927212084,"d":"2.61"},{"v":2.875999392712306,"d":"2.88"},{"v":2.9451679479935557,"d":"2.95"},{"v":3.3070970111745024,"d":"3.31"},{"v":2.797039663539956,"d":"2.80"},{"v":3.239132322218142,"d":"3.24"},{"v":4.306956278574669,"d":"4.31"},{"v":2.780114391325094,"d":"2.78"},{"v":3.4396450292794194,"d":"3.44"},{"v":2.998634336264082,"d":"3.00"},{"v":3.2062826852087607,"d":"3.21"},{"v":3.3107034099732933,"d":"3.31"},{"v":2.9870243730943535,"d":"2.99"},{"v":3.4075004222777694,"d":"3.41"},{"v":2.7275667105531096,"d":"2.73"},{"v":3.7993601234892007,"d":"3.80"},{"v":2.7793814277095854,"d":"2.78"},{"v":3.095077195289387,"d":"3.10"},{"v":2.6743447722949405,"d":"2.67"},{"v":2.575585292514087,"d":"2.58"},{"v":2.6872626624936014,"d":"2.69"},{"v":3.3907379898228056,"d":"3.39"},{"v":2.5649870798693883,"d":"2.56"},{"v":2.478144064171247,"d":"2.48"},{"v":2.405170539810245,"d":"2.41"},{"v":2.595297618393007,"d":"2.60"},{"v":3.480654741940304,"d":"3.48"},{"v":3.437362974050094,"d":"3.44"},{"v":2.6349360121717695,"d":"2.63"},{"v":3.71799369726275,"d":"3.72"},{"v":3.447532984309124,"d":"3.45"},{"v":3.3915661689096654,"d":"3.39"},{"v":3.0014286870202267,"d":"3.00"},{"v":3.6479733526694926,"d":"3.65"},{"v":2.8393607974510995,"d":"2.84"},{"v":3.0937126068147087,"d":"3.09"},{"v":2.326280231653147,"d":"2.33"},{"v":2.795239600230805,"d":"2.80"},{"v":3.645469469953827,"d":"3.65"},{"v":3.536289461513919,"d":"3.54"}]
[null,null,"תעריף מים לתעשייה ומלונאות לאחר פחת גבייה -צרכן ישן",{"v":9.732484722401376,"d":"9.73"},{"v":8.613275619784583,"d":"8.61"},{"v":8.366519071274723,"d":"8.37"},{"v":9.188291124918903,"d":"9.19"},{"v":8.90822050088252,"d":"8.91"},{"v":8.316563683941427,"d":"8.32"},{"v":7.721094037135194,"d":"7.72"},{"v":8.563049119641624,"d":"8.56"},{"v":8.426902033880223,"d":"8.43"},{"v":9.296323137443295,"d":"9.30"},{"v":8.579274229809545,"d":"8.58"},{"v":8.566429764115506,"d":"8.57"},{"v":8.721422300179663,"d":"8.72"},{"v":8.429081538580881,"d":"8.43"},{"v":8.596119754263823,"d":"8.60"},{"v":9.037636123979851,"d":"9.04"},{"v":8.901292287228252,"d":"8.90"},{"v":8.656049921736576,"d":"8.66"},{"v":8.591377322548608,"d":"8.59"},{"v":7.906322369395301,"d":"7.91"},{"v":8.36282369552822,"d":"8.36"},{"v":8.31652063264862,"d":"8.32"},{"v":7.011448325072154,"d":"7.01"},{"v":8.74570239803362,"d":"8.75"},{"v":8.129041251546324,"d":"8.13"},{"v":8.18239646344013,"d":"8.18"},{"v":8.347235043252391,"d":"8.35"},{"v":8.249601665597552,"d":"8.25"},{"v":8.552241565079362,"d":"8.55"},{"v":8.159096459092867,"d":"8.16"},{"v":8.794834479555425,"d":"8.79"},{"v":7.465746883873647,"d":"7.47"},{"v":8.74638771901412,"d":"8.75"},{"v":8.451212176327004,"d":"8.45"},{"v":8.844596991826812,"d":"8.84"},{"v":8.93693710542191,"d":"8.94"},{"v":8.832518764491065,"d":"8.83"},{"v":8.17476933343826,"d":"8.17"},{"v":8.946846434244703,"d":"8.95"},{"v":9.028044653922468,"d":"9.03"},{"v":9.096274899200004,"d":"9.10"},{"v":8.918506080725122,"d":"8.92"},{"v":7.750988200359909,"d":"7.75"},{"v":7.789734332621648,"d":"7.79"},{"v":8.881444182541978,"d":"8.88"},{"v":7.868785246981911,"d":"7.87"},{"v":7.780632173439816,"d":"7.78"},{"v":7.830722473222331,"d":"7.83"},{"v":8.179895519513378,"d":"8.18"},{"v":7.601238043757286,"d":"7.60"},{"v":8.690307008305805,"d":"8.69"},{"v":8.097301411297316,"d":"8.10"},{"v":8.784153387066915,"d":"8.78"},{"v":8.731560327706779,"d":"8.73"},{"v":7.603479018787807,"d":"7.60"},{"v":8.038678707407067,"d":"8.04"}]
[]
[null,null,"סה\"כ תעריף מים וביוב בסיסית -צרכן ישן",{"v":7.439813824176999,"d":"7.440"},{"v":7.439813824176997,"d":"7.440"},{"v":7.439813824176999,"d":"7.440"},{"v":7.439813824176998,"d":"7.440"},{"v":7.4398138241769995,"d":"7.440"},{"v":7.439813824176998,"d":"7.440"},{"v":7.439813824176998,"d":"7.440"},{"v":7.4398138241769995,"d":"7.440"},{"v":7.439813824176998,"d":"7.440"},{"v":7.439813824176998,"d":"7.440"},{"v":7.439813824176998,"d":"7.440"},{"v":7.439813824176998,"d":"7.440"},{"v":7.439813824176997,"d":"7.440"},{"v":7.439813824176998,"d":"7.440"},{"v":7.439813824176999,"d":"7.440"},{"v":7.4398138241769995,"d":"7.440"},{"v":7.439813824176997,"d":"7.440"},{"v":7.439813824176996,"d":"7.440"},{"v":7.4398138241769995,"d":"7.440"},{"v":7.439813824176998,"d":"7.440"},{"v":7.439813824176997,"d":"7.440"},{"v":7.439813824176998,"d":"7.440"},{"v":7.439813824176998,"d":"7.440"},{"v":7.439813824176998,"d":"7.440"},{"v":7.439813824176998,"d":"7.440"},{"v":7.439813824176998,"d":"7.440"},{"v":7.439813824176998,"d":"7.440"},{"v":7.439813824176998,"d":"7.440"},{"v":7.439813824176999,"d":"7.440"},{"v":7.439813824176998,"d":"7.440"},{"v":7.439813824176998,"d":"7.440"},{"v":7.439813824176998,"d":"7.440"},{"v":7.439813824176998,"d":"7.440"},{"v":7.439813824176998,"d":"7.440"},{"v":7.439813824176998,"d":"7.440"},{"v":7.439813824176996,"d":"7.440"},{"v":7.439813824176998,"d":"7.440"},{"v":7.439813824176999,"d":"7.440"},{"v":7.439813824176998,"d":"7.440"},{"v":7.439813824176998,"d":"7.440"},{"v":7.439813824176998,"d":"7.440"},{"v":7.439813824176998,"d":"7.440"},{"v":7.439813824176998,"d":"7.440"},{"v":7.439813824176998,"d":"7.440"},{"v":7.439813824176998,"d":"7.440"},{"v":7.439813824176998,"d":"7.440"},{"v":7.439813824176997,"d":"7.440"},{"v":7.439813824176998,"d":"7.440"},{"v":7.439813824176996,"d":"7.440"},{"v":7.439813824176998,"d":"7.440"},{"v":7.439813824176998,"d":"7.440"},{"v":7.439813824176998,"d":"7.440"},{"v":7.439813824176999,"d":"7.440"},{"v":7.439813824176997,"d":"7.440"},{"v":7.439813824176998,"d":"7.440"},{"v":7.439813824176998,"d":"7.440"}]
[null,null,"סה\"כ תעריף מים וביוב שולית -צרכן ישן",{"v":11.973378988152493,"d":"11.973"},{"v":11.973378988152493,"d":"11.973"},{"v":11.973378988152495,"d":"11.973"},{"v":11.973378988152493,"d":"11.973"},{"v":11.973378988152495,"d":"11.973"},{"v":11.973378988152493,"d":"11.973"},{"v":11.973378988152493,"d":"11.973"},{"v":11.973378988152493,"d":"11.973"},{"v":11.973378988152493,"d":"11.973"},{"v":11.973378988152493,"d":"11.973"},{"v":11.973378988152493,"d":"11.973"},{"v":11.973378988152493,"d":"11.973"},{"v":11.973378988152493,"d":"11.973"},{"v":11.973378988152493,"d":"11.973"},{"v":11.973378988152493,"d":"11.973"},{"v":11.973378988152493,"d":"11.973"},{"v":11.973378988152493,"d":"11.973"},{"v":11.973378988152493,"d":"11.973"},{"v":11.973378988152493,"d":"11.973"},{"v":11.973378988152492,"d":"11.973"},{"v":11.973378988152493,"d":"11.973"},{"v":11.973378988152493,"d":"11.973"},{"v":11.973378988152493,"d":"11.973"},{"v":11.973378988152495,"d":"11.973"},{"v":11.973378988152493,"d":"11.973"},{"v":11.973378988152495,"d":"11.973"},{"v":11.973378988152493,"d":"11.973"},{"v":11.973378988152492,"d":"11.973"},{"v":11.973378988152493,"d":"11.973"},{"v":11.973378988152492,"d":"11.973"},{"v":11.973378988152493,"d":"11.973"},{"v":11.973378988152493,"d":"11.973"},{"v":11.973378988152493,"d":"11.973"},{"v":11.973378988152493,"d":"11.973"},{"v":11.973378988152492,"d":"11.973"},{"v":11.973378988152493,"d":"11.973"},{"v":11.973378988152493,"d":"11.973"},{"v":11.973378988152493,"d":"11.973"},{"v":11.973378988152492,"d":"11.973"},{"v":11.973378988152495,"d":"11.973"},{"v":11.973378988152493,"d":"11.973"},{"v":11.973378988152493,"d":"11.973"},{"v":11.973378988152492,"d":"11.973"},{"v":11.973378988152493,"d":"11.973"},{"v":11.973378988152493,"d":"11.973"},{"v":11.973378988152495,"d":"11.973"},{"v":11.973378988152493,"d":"11.973"},{"v":11.973378988152493,"d":"11.973"},{"v":11.973378988152492,"d":"11.973"},{"v":11.973378988152493,"d":"11.973"},{"v":11.973378988152495,"d":"11.973"},{"v":11.973378988152492,"d":"11.973"},{"v":11.973378988152493,"d":"11.973"},{"v":11.973378988152493,"d":"11.973"},{"v":11.973378988152493,"d":"11.973"},{"v":11.973378988152493,"d":"11.973"}]
[null,null,"סה\"כ תעריף מים וביוב לתעשיה ומלונאות -צרכן ישן",{"v":12.32202851250129,"d":"12.32"},{"v":11.130480731082795,"d":"11.13"},{"v":11.552177127582596,"d":"11.55"},{"v":11.495048589093962,"d":"11.50"},{"v":11.514518739428043,"d":"11.51"},{"v":11.555649961996139,"d":"11.56"},{"v":11.23515007876792,"d":"11.24"},{"v":11.538514610851205,"d":"11.54"},{"v":11.152345788646993,"d":"11.15"},{"v":11.487538342233977,"d":"11.49"},{"v":11.537386662016,"d":"11.54"},{"v":11.135976613591456,"d":"11.14"},{"v":11.527504710599896,"d":"11.53"},{"v":11.152090092564793,"d":"11.15"},{"v":11.536215582775865,"d":"11.54"},{"v":11.505521931405232,"d":"11.51"},{"v":11.51500037994946,"d":"11.52"},{"v":11.532049314448882,"d":"11.53"},{"v":11.536545270542163,"d":"11.54"},{"v":11.213419380569803,"d":"11.21"},{"v":11.159863359068176,"d":"11.16"},{"v":11.555652954866762,"d":"11.56"},{"v":11.318404603646822,"d":"11.32"},{"v":11.525816789358714,"d":"11.53"},{"v":11.568686280825744,"d":"11.57"},{"v":11.181030799704212,"d":"11.18"},{"v":11.553517728461152,"d":"11.55"},{"v":11.560305075570845,"d":"11.56"},{"v":11.539265938173715,"d":"11.54"},{"v":11.566596881370636,"d":"11.57"},{"v":11.522401190108534,"d":"11.52"},{"v":11.265107007362849,"d":"11.27"},{"v":11.525769146723706,"d":"11.53"},{"v":11.546289371616393,"d":"11.55"},{"v":11.518941764121752,"d":"11.52"},{"v":11.512522397935996,"d":"11.51"},{"v":11.519781426984666,"d":"11.52"},{"v":11.565507323261066,"d":"11.57"},{"v":11.511833514114091,"d":"11.51"},{"v":11.506188718093714,"d":"11.51"},{"v":11.501445439010249,"d":"11.50"},{"v":11.513803699118128,"d":"11.51"},{"v":11.231642942300212,"d":"11.23"},{"v":11.227097306671741,"d":"11.23"},{"v":11.516380194713747,"d":"11.52"},{"v":11.586778944244662,"d":"11.59"},{"v":11.22816515774894,"d":"11.23"},{"v":11.222288642131996,"d":"11.22"},{"v":11.181324206533604,"d":"11.18"},{"v":11.249211396426778,"d":"11.25"},{"v":11.529667805756905,"d":"11.53"},{"v":11.191014018112025,"d":"11.19"},{"v":11.110433618720062,"d":"11.11"},{"v":11.526799927937585,"d":"11.53"},{"v":11.248948488741634,"d":"11.25"},{"v":11.574968168920986,"d":"11.57"}]
[]
["תעריפים לצרכן חדש"]
[null,null,"תעריפי תשואה וריבית משוקללות"]
[null,null,"מערכת המים"]
[null,null,"ערך כינון מלא",{"v":79985.886,"d":"79,986"},{"v":105410.803,"d":"105,411"},{"v":46826.515,"d":"46,827"},{"v":1111687.343,"d":"1,111,687"},{"v":160148,"d":"160,148"},{"v":42842.276,"d":"42,842"},{"v":75678.944,"d":"75,679"},{"v":153443.153,"d":"153,443"},{"v":37348.976,"d":"37,349"},{"v":89731.677,"d":"89,732"},{"v":236627.176,"d":"236,627"},{"v":71689.269,"d":"71,689"},{"v":52364.347,"d":"52,364"},{"v":128263.216,"d":"128,263"},{"v":290036.953,"d":"290,037"},{"v":136255.462,"d":"136,255"},{"v":316498.109,"d":"316,498"},{"v":379788.702,"d":"379,789"},{"v":85215.2,"d":"85,215"},{"v":182095.479,"d":"182,095"},{"v":48096.628,"d":"48,097"},{"v":114350.911,"d":"114,351"},{"v":64809.963,"d":"64,810"},{"v":60284.837,"d":"60,285"},{"v":148222.15,"d":"148,222"},{"v":56516.51,"d":"56,517"},{"v":150246.74,"d":"150,247"},{"v":67140.124,"d":"67,140"},{"v":527997.442,"d":"527,997"},{"v":67431.393,"d":"67,431"},{"v":60948.444,"d":"60,948"},{"v":56675.9,"d":"56,676"},{"v":94580.449,"d":"94,580"},{"v":63512.41,"d":"63,512"},{"v":24443.168,"d":"24,443"},{"v":27653.658,"d":"27,654"},{"v":644260.862,"d":"644,261"},{"v":103504.333,"d":"103,504"},{"v":178705.035,"d":"178,705"},{"v":53752.67,"d":"53,753"},{"v":83864.078,"d":"83,864"},{"v":46623.877,"d":"46,624"},{"v":133385.754,"d":"133,386"},{"v":68538.742,"d":"68,539"},{"v":25133.885,"d":"25,134"},{"v":74041.22,"d":"74,041"},{"v":79117.777,"d":"79,118"},{"v":67667.406,"d":"67,667"},{"v":134623.814,"d":"134,624"},{"v":106527.11,"d":"106,527"},{"v":63387.903,"d":"63,388"},{"v":55516.362,"d":"55,516"},{"v":43142.428,"d":"43,142"},{"v":62833.511,"d":"62,834"},{"v":63260.031,"d":"63,260"},{"v":17335.6,"d":"17,336"}]
[null,null,"שיעור הכרה ממוצע",{"v":0.5,"d":"50%"},{"v":0.5,"d":"50%"},{"v":0.5,"d":"50%"},{"v":0.5,"d":"50%"},{"v":0.5,"d":"50%"},{"v":0.5,"d":"50%"},{"v":0.5,"d":"50%"},{"v":0.5,"d":"50%"},{"v":0.5,"d":"50%"},{"v":0.5,"d":"50%"},{"v":0.5,"d":"50%"},{"v":0.5,"d":"50%"},{"v":0.5,"d":"50%"},{"v":0.5,"d":"50%"},{"v":0.5,"d":"50%"},{"v":0.5,"d":"50%"},{"v":0.5,"d":"50%"},{"v":0.5,"d":"50%"},{"v":0.5,"d":"50%"},{"v":0.5,"d":"50%"},{"v":0.5,"d":"50%"},{"v":0.5,"d":"50%"},{"v":0.5,"d":"50%"},{"v":0.5,"d":"50%"},{"v":0.5,"d":"50%"},{"v":0.5,"d":"50%"},{"v":0.5,"d":"50%"},{"v":0.5,"d":"50%"},{"v":0.5,"d":"50%"},{"v":0.5,"d":"50%"},{"v":0.5,"d":"50%"},{"v":0.5,"d":"50%"},{"v":0.5,"d":"50%"},{"v":0.5,"d":"50%"},{"v":0.5,"d":"50%"},{"v":0.5,"d":"50%"},{"v":0.5,"d":"50%"},{"v":0.5,"d":"50%"},{"v":0.5,"d":"50%"},{"v":0.5,"d":"50%"},{"v":0.5,"d":"50%"},{"v":0.5,"d":"50%"},{"v":0.5,"d":"50%"},{"v":0.5,"d":"50%"},{"v":0.5,"d":"50%"},{"v":0.5,"d":"50%"},{"v":0.5,"d":"50%"},{"v":0.5,"d":"50%"},{"v":0.5,"d":"50%"},{"v":0.5,"d":"50%"},{"v":0.5,"d":"50%"},{"v":0.5,"d":"50%"},{"v":0.5,"d":"50%"},{"v":0.5,"d":"50%"},{"v":0.5,"d":"50%"},{"v":0.5,"d":"50%"}]
[null,null,"ריבית חסרת סיכון",{"v":0.035,"d":"3.50%"},{"v":0.035,"d":"3.50%"},{"v":0.035,"d":"3.50%"},{"v":0.035,"d":"3.50%"},{"v":0.035,"d":"3.50%"},{"v":0.035,"d":"3.50%"},{"v":0.035,"d":"3.50%"},{"v":0.035,"d":"3.50%"},{"v":0.035,"d":"3.50%"},{"v":0.035,"d":"3.50%"},{"v":0.035,"d":"3.50%"},{"v":0.035,"d":"3.50%"},{"v":0.035,"d":"3.50%"},{"v":0.035,"d":"3.50%"},{"v":0.035,"d":"3.50%"},{"v":0.035,"d":"3.50%"},{"v":0.035,"d":"3.50%"},{"v":0.035,"d":"3.50%"},{"v":0.035,"d":"3.50%"},{"v":0.035,"d":"3.50%"},{"v":0.035,"d":"3.50%"},{"v":0.035,"d":"3.50%"},{"v":0.035,"d":"3.50%"},{"v":0.035,"d":"3.50%"},{"v":0.035,"d":"3.50%"},{"v":0.035,"d":"3.50%"},{"v":0.035,"d":"3.50%"},{"v":0.035,"d":"3.50%"},{"v":0.035,"d":"3.50%"},{"v":0.035,"d":"3.50%"},{"v":0.035,"d":"3.50%"},{"v":0.035,"d":"3.50%"},{"v":0.035,"d":"3.50%"},{"v":0.035,"d":"3.50%"},{"v":0.035,"d":"3.50%"},{"v":0.035,"d":"3.50%"},{"v":0.035,"d":"3.50%"},{"v":0.035,"d":"3.50%"},{"v":0.035,"d":"3.50%"},{"v":0.035,"d":"3.50%"},{"v":0.035,"d":"3.50%"},{"v":0.035,"d":"3.50%"},{"v":0.035,"d":"3.50%"},{"v":0.035,"d":"3.50%"},{"v":0.035,"d":"3.50%"},{"v":0.035,"d":"3.50%"},{"v":0.035,"d":"3.50%"},{"v":0.035,"d":"3.50%"},{"v":0.035,"d":"3.50%"},{"v":0.035,"d":"3.50%"},{"v":0.035,"d":"3.50%"},{"v":0.035,"d":"3.50%"},{"v":0.035,"d":"3.50%"},{"v":0.035,"d":"3.50%"},{"v":0.035,"d":"3.50%"},{"v":0.035,"d":"3.50%"}]
[null,null,"מרווח על לאג\"ח בדרגה (A+) ו- (AA-)",{"v":0.025,"d":"2.50%"},{"v":0.025,"d":"2.50%"},{"v":0.025,"d":"2.50%"},{"v":0.025,"d":"2.50%"},{"v":0.025,"d":"2.50%"},{"v":0.025,"d":"2.50%"},{"v":0.025,"d":"2.50%"},{"v":0.025,"d":"2.50%"},{"v":0.025,"d":"2.50%"},{"v":0.025,"d":"2.50%"},{"v":0.025,"d":"2.50%"},{"v":0.025,"d":"2.50%"},{"v":0.025,"d":"2.50%"},{"v":0.025,"d":"2.50%"},{"v":0.025,"d":"2.50%"},{"v":0.025,"d":"2.50%"},{"v":0.025,"d":"2.50%"},{"v":0.025,"d":"2.50%"},{"v":0.025,"d":"2.50%"},{"v":0.025,"d":"2.50%"},{"v":0.025,"d":"2.50%"},{"v":0.025,"d":"2.50%"},{"v":0.025,"d":"2.50%"},{"v":0.025,"d":"2.50%"},{"v":0.025,"d":"2.50%"},{"v":0.025,"d":"2.50%"},{"v":0.025,"d":"2.50%"},{"v":0.025,"d":"2.50%"},{"v":0.025,"d":"2.50%"},{"v":0.025,"d":"2.50%"},{"v":0.025,"d":"2.50%"},{"v":0.025,"d":"2.50%"},{"v":0.025,"d":"2.50%"},{"v":0.025,"d":"2.50%"},{"v":0.025,"d":"2.50%"},{"v":0.025,"d":"2.50%"},{"v":0.025,"d":"2.50%"},{"v":0.025,"d":"2.50%"},{"v":0.025,"d":"2.50%"},{"v":0.025,"d":"2.50%"},{"v":0.025,"d":"2.50%"},{"v":0.025,"d":"2.50%"},{"v":0.025,"d":"2.50%"},{"v":0.025,"d":"2.50%"},{"v":0.025,"d":"2.50%"},{"v":0.025,"d":"2.50%"},{"v":0.025,"d":"2.50%"},{"v":0.025,"d":"2.50%"},{"v":0.025,"d":"2.50%"},{"v":0.025,"d":"2.50%"},{"v":0.025,"d":"2.50%"},{"v":0.025,"d":"2.50%"},{"v":0.025,"d":"2.50%"},{"v":0.025,"d":"2.50%"},{"v":0.025,"d":"2.50%"},{"v":0.025,"d":"2.50%"}]
[null,null,"סה\"כ ריבית",{"v":0.060000000000000005,"d":"6.00%"},{"v":0.060000000000000005,"d":"6.00%"},{"v":0.060000000000000005,"d":"6.00%"},{"v":0.060000000000000005,"d":"6.00%"},{"v":0.060000000000000005,"d":"6.00%"},{"v":0.060000000000000005,"d":"6.00%"},{"v":0.060000000000000005,"d":"6.00%"},{"v":0.060000000000000005,"d":"6.00%"},{"v":0.060000000000000005,"d":"6.00%"},{"v":0.060000000000000005,"d":"6.00%"},{"v":0.060000000000000005,"d":"6.00%"},{"v":0.060000000000000005,"d":"6.00%"},{"v":0.060000000000000005,"d":"6.00%"},{"v":0.060000000000000005,"d":"6.00%"},{"v":0.060000000000000005,"d":"6.00%"},{"v":0.060000000000000005,"d":"6.00%"},{"v":0.060000000000000005,"d":"6.00%"},{"v":0.060000000000000005,"d":"6.00%"},{"v":0.060000000000000005,"d":"6.00%"},{"v":0.060000000000000005,"d":"6.00%"},{"v":0.060000000000000005,"d":"6.00%"},{"v":0.060000000000000005,"d":"6.00%"},{"v":0.060000000000000005,"d":"6.00%"},{"v":0.060000000000000005,"d":"6.00%"},{"v":0.060000000000000005,"d":"6.00%"},{"v":0.060000000000000005,"d":"6.00%"},{"v":0.060000000000000005,"d":"6.00%"},{"v":0.060000000000000005,"d":"6.00%"},{"v":0.060000000000000005,"d":"6.00%"},{"v":0.060000000000000005,"d":"6.00%"},{"v":0.060000000000000005,"d":"6.00%"},{"v":0.060000000000000005,"d":"6.00%"},{"v":0.060000000000000005,"d":"6.00%"},{"v":0.060000000000000005,"d":"6.00%"},{"v":0.060000000000000005,"d":"6.00%"},{"v":0.060000000000000005,"d":"6.00%"},{"v":0.060000000000000005,"d":"6.00%"},{"v":0.060000000000000005,"d":"6.00%"},{"v":0.060000000000000005,"d":"6.00%"},{"v":0.060000000000000005,"d":"6.00%"},{"v":0.060000000000000005,"d":"6.00%"},{"v":0.060000000000000005,"d":"6.00%"},{"v":0.060000000000000005,"d":"6.00%"},{"v":0.060000000000000005,"d":"6.00%"},{"v":0.060000000000000005,"d":"6.00%"},{"v":0.060000000000000005,"d":"6.00%"},{"v":0.060000000000000005,"d":"6.00%"},{"v":0.060000000000000005,"d":"6.00%"},{"v":0.060000000000000005,"d":"6.00%"},{"v":0.060000000000000005,"d":"6.00%"},{"v":0.060000000000000005,"d":"6.00%"},{"v":0.060000000000000005,"d":"6.00%"},{"v":0.060000000000000005,"d":"6.00%"},{"v":0.060000000000000005,"d":"6.00%"},{"v":0.060000000000000005,"d":"6.00%"},{"v":0.060000000000000005,"d":"6.00%"}]
[null,null,"חלקו של ההון הזר",{"v":0.4,"d":"40%"},{"v":0.4,"d":"40%"},{"v":0.4,"d":"40%"},{"v":0.4,"d":"40%"},{"v":0.4,"d":"40%"},{"v":0.4,"d":"40%"},{"v":0.4,"d":"40%"},{"v":0.4,"d":"40%"},{"v":0.4,"d":"40%"},{"v":0.4,"d":"40%"},{"v":0.4,"d":"40%"},{"v":0.4,"d":"40%"},{"v":0.4,"d":"40%"},{"v":0.4,"d":"40%"},{"v":0.4,"d":"40%"},{"v":0.4,"d":"40%"},{"v":0.4,"d":"40%"},{"v":0.4,"d":"40%"},{"v":0.4,"d":"40%"},{"v":0.4,"d":"40%"},{"v":0.4,"d":"40%"},{"v":0.4,"d":"40%"},{"v":0.4,"d":"40%"},{"v":0.4,"d":"40%"},{"v":0.4,"d":"40%"},{"v":0.4,"d":"40%"},{"v":0.4,"d":"40%"},{"v":0.4,"d":"40%"},{"v":0.4,"d":"40%"},{"v":0.4,"d":"40%"},{"v":0.4,"d":"40%"},{"v":0.4,"d":"40%"},{"v":0.4,"d":"40%"},{"v":0.4,"d":"40%"},{"v":0.4,"d":"40%"},{"v":0.4,"d":"40%"},{"v":0.4,"d":"40%"},{"v":0.4,"d":"40%"},{"v":0.4,"d":"40%"},{"v":0.4,"d":"40%"},{"v":0.4,"d":"40%"},{"v":0.4,"d":"40%"},{"v":0.4,"d":"40%"},{"v":0.4,"d":"40%"},{"v":0.4,"d":"40%"},{"v":0.4,"d":"40%"},{"v":0.4,"d":"40%"},{"v":0.4,"d":"40%"},{"v":0.4,"d":"40%"},{"v":0.4,"d":"40%"},{"v":0.4,"d":"40%"},{"v":0.4,"d":"40%"},{"v":0.4,"d":"40%"},{"v":0.4,"d":"40%"},{"v":0.4,"d":"40%"},{"v":0.4,"d":"40%"}]
[null,null,"תשואה",{"v":0.07,"d":"7%"},{"v":0.07,"d":"7%"},{"v":0.07,"d":"7%"},{"v":0.07,"d":"7%"},{"v":0.07,"d":"7%"},{"v":0.07,"d":"7%"},{"v":0.07,"d":"7%"},{"v":0.07,"d":"7%"},{"v":0.07,"d":"7%"},{"v":0.07,"d":"7%"},{"v":0.07,"d":"7%"},{"v":0.07,"d":"7%"},{"v":0.07,"d":"7%"},{"v":0.07,"d":"7%"},{"v":0.07,"d":"7%"},{"v":0.07,"d":"7%"},{"v":0.07,"d":"7%"},{"v":0.07,"d":"7%"},{"v":0.07,"d":"7%"},{"v":0.07,"d":"7%"},{"v":0.07,"d":"7%"},{"v":0.07,"d":"7%"},{"v":0.07,"d":"7%"},{"v":0.07,"d":"7%"},{"v":0.07,"d":"7%"},{"v":0.07,"d":"7%"},{"v":0.07,"d":"7%"},{"v":0.07,"d":"7%"},{"v":0.07,"d":"7%"},{"v":0.07,"d":"7%"},{"v":0.07,"d":"7%"},{"v":0.07,"d":"7%"},{"v":0.07,"d":"7%"},{"v":0.07,"d":"7%"},{"v":0.07,"d":"7%"},{"v":0.07,"d":"7%"},{"v":0.07,"d":"7%"},{"v":0.07,"d":"7%"},{"v":0.07,"d":"7%"},{"v":0.07,"d":"7%"},{"v":0.07,"d":"7%"},{"v":0.07,"d":"7%"},{"v":0.07,"d":"7%"},{"v":0.07,"d":"7%"},{"v":0.07,"d":"7%"},{"v":0.07,"d":"7%"},{"v":0.07,"d":"7%"},{"v":0.07,"d":"7%"},{"v":0.07,"d":"7%"},{"v":0.07,"d":"7%"},{"v":0.07,"d":"7%"},{"v":0.07,"d":"7%"},{"v":0.07,"d":"7%"},{"v":0.07,"d":"7%"},{"v":0.07,"d":"7%"},{"v":0.07,"d":"7%"}]
[null,null,"כמות מים בשנת המוזרמת בשנת הבסיס",{"v":10846.606,"d":"10,847"},{"v":10355.778,"d":"10,356"},{"v":3703.4790000000003,"d":"3,703"},{"v":62859.990999999995,"d":"62,860"},{"v":19945.884,"d":"19,946"},{"v":2122.057,"d":"2,122"},{"v":5518.800000000001,"d":"5,519"},{"v":11787.204,"d":"11,787"},{"v":6521.302,"d":"6,521"},{"v":7712.295,"d":"7,712"},{"v":17287.786,"d":"17,288"},{"v":5512.219,"d":"5,512"},{"v":3681.272,"d":"3,681"},{"v":6346.187,"d":"6,346"},{"v":24030.117,"d":"24,030"},{"v":16645.979,"d":"16,646"},{"v":19648.138,"d":"19,648"},{"v":21954.236,"d":"21,954"},{"v":12960.301000000001,"d":"12,960"},{"v":9635.286,"d":"9,635"},{"v":5515.013,"d":"5,515"},{"v":6494.792,"d":"6,495"},{"v":4119.388,"d":"4,119"},{"v":4285.79,"d":"4,286"},{"v":7886.4490000000005,"d":"7,886"},{"v":7642.13,"d":"7,642"},{"v":11905.545999999998,"d":"11,906"},{"v":5642.903,"d":"5,643"},{"v":27789.128,"d":"27,789"},{"v":6135.956999999999,"d":"6,136"},{"v":4798.727,"d":"4,799"},{"v":3220.689,"d":"3,221"},{"v":10032.969000000001,"d":"10,033"},{"v":4482.143,"d":"4,482"},{"v":3127.606,"d":"3,128"},{"v":3314.4030000000002,"d":"3,314"},{"v":47907.46,"d":"47,907"},{"v":6784.775,"d":"6,785"},{"v":13163.936,"d":"13,164"},{"v":4256.889,"d":"4,257"},{"v":10443.365,"d":"10,443"},{"v":2923.913,"d":"2,924"},{"v":10638.417,"d":"10,638"},{"v":4250.441,"d":"4,250"},{"v":3111.793,"d":"3,112"},{"v":4685.134,"d":"4,685"},{"v":5953.585,"d":"5,954"},{"v":7713.485999999999,"d":"7,713"},{"v":13599.794,"d":"13,600"},{"v":8610.035,"d":"8,610"},{"v":4007.871,"d":"4,008"},{"v":5820.035000000001,"d":"5,820"},{"v":4360.445,"d":"4,360"},{"v":5158.219,"d":"5,158"},{"v":5006.207,"d":"5,006"},{"v":9934.798999999999,"d":"9,935"}]
[null,null,"הצמדה",{"v":-0.012936206512257464,"d":"-1.3%"},{"v":-0.012936206512257464,"d":"-1.3%"},{"v":0.03603989739321567,"d":"3.6%"},{"v":0.028451623479049504,"d":"2.8%"},{"v":-0.012936206512257464,"d":"-1.3%"},{"v":-0.012936206512257464,"d":"-1.3%"},{"v":-0.012936206512257464,"d":"-1.3%"},{"v":-0.012936206512257464,"d":"-1.3%"},{"v":-0.012936206512257464,"d":"-1.3%"},{"v":0.0738065285959657,"d":"7.4%"},{"v":-0.02346997350056368,"d":"-2.3%"},{"v":-0.012936206512257464,"d":"-1.3%"},{"v":-0.012936206512257464,"d":"-1.3%"},{"v":-0.012936206512257464,"d":"-1.3%"},{"v":-0.012936206512257464,"d":"-1.3%"},{"v":-0.012936206512257464,"d":"-1.3%"},{"v":-0.02346997350056368,"d":"-2.3%"},{"v":0.0738065285959657,"d":"7.4%"},{"v":0.05739704108414201,"d":"5.7%"},{"v":-0.012936206512257464,"d":"-1.3%"},{"v":-0.012936206512257464,"d":"-1.3%"},{"v":0.05739704108414201,"d":"5.7%"},{"v":-0.012936206512257464,"d":"-1.3%"},{"v":-0.012936206512257464,"d":"-1.3%"},{"v":-0.012936206512257464,"d":"-1.3%"},{"v":-0.012936206512257464,"d":"-1.3%"},{"v":-0.012936206512257464,"d":"-1.3%"},{"v":-0.012936206512257464,"d":"-1.3%"},{"v":-0.012936206512257464,"d":"-1.3%"},{"v":-0.012936206512257464,"d":"-1.3%"},{"v":-0.012936206512257464,"d":"-1.3%"},{"v":-0.012936206512257464,"d":"-1.3%"},{"v":-0.012936206512257464,"d":"-1.3%"},{"v":-0.012936206512257464,"d":"-1.3%"},{"v":-0.012936206512257464,"d":"-1.3%"},{"v":-0.012936206512257464,"d":"-1.3%"},{"v":-0.012936206512257464,"d":"-1.3%"},{"v":-0.012936206512257464,"d":"-1.3%"},{"v":-0.012936206512257464,"d":"-1.3%"},{"v":-0.012936206512257464,"d":"-1.3%"},{"v":-0.012936206512257464,"d":"-1.3%"},{"v":-0.012936206512257464,"d":"-1.3%"},{"v":-0.012936206512257464,"d":"-1.3%"},{"v":-0.012936206512257464,"d":"-1.3%"},{"v":-0.012936206512257464,"d":"-1.3%"},{"v":-0.02346997350056368,"d":"-2.3%"},{"v":-0.012936206512257464,"d":"-1.3%"},{"v":-0.012936206512257464,"d":"-1.3%"},{"v":-0.012936206512257464,"d":"-1.3%"},{"v":-0.012936206512257464,"d":"-1.3%"},{"v":-0.02346997350056368,"d":"-2.3%"},{"v":-0.02346997350056368,"d":"-2.3%"},{"v":-0.012936206512257464,"d":"-1.3%"},{"v":-0.012936206512257464,"d":"-1.3%"},{"v":-0.012936206512257464,"d":"-1.3%"},{"v":0.0518090638744797,"d":"5.2%"}]
[null,null,"שיעור פחת מים מוכר",{"v":0.1325,"d":"13.25%"},{"v":0.1325,"d":"13%"},{"v":0.0875,"d":"9%"},{"v":0.0875,"d":"9%"},{"v":0.0875,"d":"9%"},{"v":0.0875,"d":"9%"},{"v":0.1325,"d":"13%"},{"v":0.0875,"d":"9%"},{"v":0.1325,"d":"13%"},{"v":0.0875,"d":"9%"},{"v":0.0875,"d":"9%"},{"v":0.1325,"d":"13%"},{"v":0.0875,"d":"9%"},{"v":0.1325,"d":"13%"},{"v":0.0875,"d":"9%"},{"v":0.0875,"d":"9%"},{"v":0.0875,"d":"9%"},{"v":0.0875,"d":"9%"},{"v":0.0875,"d":"9%"},{"v":0.1325,"d":"13%"},{"v":0.1325,"d":"13%"},{"v":0.0875,"d":"9%"},{"v":0.1325,"d":"13%"},{"v":0.0875,"d":"9%"},{"v":0.0875,"d":"9%"},{"v":0.1325,"d":"13%"},{"v":0.0875,"d":"9%"},{"v":0.0875,"d":"9%"},{"v":0.0875,"d":"9%"},{"v":0.0875,"d":"9%"},{"v":0.0875,"d":"9%"},{"v":0.1325,"d":"13%"},{"v":0.0875,"d":"9%"},{"v":0.0875,"d":"9%"},{"v":0.0875,"d":"9%"},{"v":0.0875,"d":"9%"},{"v":0.0875,"d":"9%"},{"v":0.0875,"d":"9%"},{"v":0.0875,"d":"9%"},{"v":0.0875,"d":"9%"},{"v":0.0875,"d":"9%"},{"v":0.0875,"d":"9%"},{"v":0.1325,"d":"13%"},{"v":0.1325,"d":"13%"},{"v":0.0875,"d":"9%"},{"v":0.0875,"d":"9%"},{"v":0.1325,"d":"13%"},{"v":0.1325,"d":"13%"},{"v":0.1325,"d":"13%"},{"v":0.1325,"d":"13%"},{"v":0.0875,"d":"9%"},{"v":0.1325,"d":"13%"},{"v":0.1325,"d":"13%"},{"v":0.0875,"d":"9%"},{"v":0.1325,"d":"13%"},{"v":0.0875,"d":"9%"}]
[null,null,"סה\"כ ריבית ותשואה על מערכת המים",{"v":0.27689121262316135,"d":"0.277"},{"v":0.38220121930025386,"d":"0.382"},{"v":0.4737393913703073,"d":"0.474"},{"v":0.6577688177047256,"d":"0.658"},{"v":0.2866120985330697,"d":"0.287"},{"v":0.7206788520563957,"d":"0.721"},{"v":0.5148966734841184,"d":"0.515"},{"v":0.4646896532746428,"d":"0.465"},{"v":0.2150473349241564,"d":"0.215"},{"v":0.45182396037131173,"d":"0.452"},{"v":0.48338359927067326,"d":"0.483"},{"v":0.4883344538882357,"d":"0.488"},{"v":0.5077665331044866,"d":"0.508"},{"v":0.7588901887563528,"d":"0.759"},{"v":0.4308476586577483,"d":"0.431"},{"v":0.2921937127472677,"d":"0.292"},{"v":0.5688743969402128,"d":"0.569"},{"v":0.6717857999403174,"d":"0.672"},{"v":0.25143233993175335,"d":"0.251"},{"v":0.7096173600489613,"d":"0.710"},{"v":0.3274596303957878,"d":"0.327"},{"v":0.6732766289456773,"d":"0.673"},{"v":0.5907432285970293,"d":"0.591"},{"v":0.5021153432379356,"d":"0.502"},{"v":0.6709001638454308,"d":"0.671"},{"v":0.27768383114555684,"d":"0.278"},{"v":0.4504867573286717,"d":"0.450"},{"v":0.42472306132554977,"d":"0.425"},{"v":0.6782396699722582,"d":"0.678"},{"v":0.39228898383767324,"d":"0.392"},{"v":0.4533805319116503,"d":"0.453"},{"v":0.6607532586255301,"d":"0.661"},{"v":0.3365101666158552,"d":"0.337"},{"v":0.5058236985247658,"d":"0.506"},{"v":0.2789791480570248,"d":"0.279"},{"v":0.2978335120362845,"d":"0.298"},{"v":0.480048251576761,"d":"0.480"},{"v":0.5445645542576308,"d":"0.545"},{"v":0.4845931995857552,"d":"0.485"},{"v":0.450748203036634,"d":"0.451"},{"v":0.2866565094438434,"d":"0.287"},{"v":0.5692069927020925,"d":"0.569"},{"v":0.47078445766816834,"d":"0.471"},{"v":0.6054688644747418,"d":"0.605"},{"v":0.2883202943672558,"d":"0.288"},{"v":0.5581079614144795,"d":"0.558"},{"v":0.49898236375519933,"d":"0.499"},{"v":0.32939614404204054,"d":"0.329"},{"v":0.371688597766706,"d":"0.372"},{"v":0.4645633090389191,"d":"0.465"},{"v":0.5585464789821506,"d":"0.559"},{"v":0.35434430776045267,"d":"0.354"},{"v":0.3715039607445638,"d":"0.372"},{"v":0.43482833803988,"d":"0.435"},{"v":0.47447165803654395,"d":"0.474"},{"v":0.06637396597546681,"d":"0.066"}]
[]
[null,null,"מערכת הביוב"]
[null,null,"ערך כינון מלא",{"v":86446.162,"d":"86,446"},{"v":109411.517,"d":"109,412"},{"v":57447.414,"d":"57,447"},{"v":728577.473,"d":"728,577"},{"v":203194,"d":"203,194"},{"v":51982.34,"d":"51,982"},{"v":110974.581,"d":"110,975"},{"v":157105.769,"d":"157,106"},{"v":55668.593,"d":"55,669"},{"v":86781.484,"d":"86,781"},{"v":252317.657,"d":"252,318"},{"v":82812.371,"d":"82,812"},{"v":48674.103,"d":"48,674"},{"v":92846.561,"d":"92,847"},{"v":402696.053,"d":"402,696"},{"v":146817.323,"d":"146,817"},{"v":237634.13,"d":"237,634"},{"v":271266.054,"d":"271,266"},{"v":124034.66,"d":"124,035"},{"v":132675.581,"d":"132,676"},{"v":56934.606,"d":"56,935"},{"v":125528.543,"d":"125,529"},{"v":97333.111,"d":"97,333"},{"v":62995.159,"d":"62,995"},{"v":118453.75,"d":"118,454"},{"v":58395.175,"d":"58,395"},{"v":138286.745,"d":"138,287"},{"v":57505.046,"d":"57,505"},{"v":548984.062,"d":"548,984"},{"v":80688.95,"d":"80,689"},{"v":42809.967,"d":"42,810"},{"v":54566.236,"d":"54,566"},{"v":139366.431,"d":"139,366"},{"v":83977.748,"d":"83,978"},{"v":42255.516,"d":"42,256"},{"v":37261.69,"d":"37,262"},{"v":617374.04,"d":"617,374"},{"v":114408.061,"d":"114,408"},{"v":166390.871,"d":"166,391"},{"v":45911.475,"d":"45,911"},{"v":79039.867,"d":"79,040"},{"v":34310.088,"d":"34,310"},{"v":173479.848,"d":"173,480"},{"v":70780.955,"d":"70,781"},{"v":32786.85,"d":"32,787"},{"v":80377.68,"d":"80,378"},{"v":86822.457,"d":"86,822"},{"v":106712.846,"d":"106,713"},{"v":156401.134,"d":"156,401"},{"v":139429.376,"d":"139,429"},{"v":93956.629,"d":"93,957"},{"v":51241.795,"d":"51,242"},{"v":60589.534,"d":"60,590"},{"v":70431.83,"d":"70,432"},{"v":99003.224,"d":"99,003"},{"v":145765.944,"d":"145,766"}]
[null,null,"שיעור הכרה ממוצע",{"v":0.5,"d":"50%"},{"v":0.5,"d":"50%"},{"v":0.5,"d":"50%"},{"v":0.5,"d":"50%"},{"v":0.5,"d":"50%"},{"v":0.5,"d":"50%"},{"v":0.5,"d":"50%"},{"v":0.5,"d":"50%"},{"v":0.5,"d":"50%"},{"v":0.5,"d":"50%"},{"v":0.5,"d":"50%"},{"v":0.5,"d":"50%"},{"v":0.5,"d":"50%"},{"v":0.5,"d":"50%"},{"v":0.5,"d":"50%"},{"v":0.5,"d":"50%"},{"v":0.5,"d":"50%"},{"v":0.5,"d":"50%"},{"v":0.5,"d":"50%"},{"v":0.5,"d":"50%"},{"v":0.5,"d":"50%"},{"v":0.5,"d":"50%"},{"v":0.5,"d":"50%"},{"v":0.5,"d":"50%"},{"v":0.5,"d":"50%"},{"v":0.5,"d":"50%"},{"v":0.5,"d":"50%"},{"v":0.5,"d":"50%"},{"v":0.5,"d":"50%"},{"v":0.5,"d":"50%"},{"v":0.5,"d":"50%"},{"v":0.5,"d":"50%"},{"v":0.5,"d":"50%"},{"v":0.5,"d":"50%"},{"v":0.5,"d":"50%"},{"v":0.5,"d":"50%"},{"v":0.5,"d":"50%"},{"v":0.5,"d":"50%"},{"v":0.5,"d":"50%"},{"v":0.5,"d":"50%"},{"v":0.5,"d":"50%"},{"v":0.5,"d":"50%"},{"v":0.5,"d":"50%"},{"v":0.5,"d":"50%"},{"v":0.5,"d":"50%"},{"v":0.5,"d":"50%"},{"v":0.5,"d":"50%"},{"v":0.5,"d":"50%"},{"v":0.5,"d":"50%"},{"v":0.5,"d":"50%"},{"v":0.5,"d":"50%"},{"v":0.5,"d":"50%"},{"v":0.5,"d":"50%"},{"v":0.5,"d":"50%"},{"v":0.5,"d":"50%"},{"v":0.5,"d":"50%"}]
[null,null,"ריבית חסרת סיכון",{"v":0.035,"d":"3.50%"},{"v":0.035,"d":"3.50%"},{"v":0.035,"d":"3.50%"},{"v":0.035,"d":"3.50%"},{"v":0.035,"d":"3.50%"},{"v":0.035,"d":"3.50%"},{"v":0.035,"d":"3.50%"},{"v":0.035,"d":"3.50%"},{"v":0.035,"d":"3.50%"},{"v":0.035,"d":"3.50%"},{"v":0.035,"d":"3.50%"},{"v":0.035,"d":"3.50%"},{"v":0.035,"d":"3.50%"},{"v":0.035,"d":"3.50%"},{"v":0.035,"d":"3.50%"},{"v":0.035,"d":"3.50%"},{"v":0.035,"d":"3.50%"},{"v":0.035,"d":"3.50%"},{"v":0.035,"d":"3.50%"},{"v":0.035,"d":"3.50%"},{"v":0.035,"d":"3.50%"},{"v":0.035,"d":"3.50%"},{"v":0.035,"d":"3.50%"},{"v":0.035,"d":"3.50%"},{"v":0.035,"d":"3.50%"},{"v":0.035,"d":"3.50%"},{"v":0.035,"d":"3.50%"},{"v":0.035,"d":"3.50%"},{"v":0.035,"d":"3.50%"},{"v":0.035,"d":"3.50%"},{"v":0.035,"d":"3.50%"},{"v":0.035,"d":"3.50%"},{"v":0.035,"d":"3.50%"},{"v":0.035,"d":"3.50%"},{"v":0.035,"d":"3.50%"},{"v":0.035,"d":"3.50%"},{"v":0.035,"d":"3.50%"},{"v":0.035,"d":"3.50%"},{"v":0.035,"d":"3.50%"},{"v":0.035,"d":"3.50%"},{"v":0.035,"d":"3.50%"},{"v":0.035,"d":"3.50%"},{"v":0.035,"d":"3.50%"},{"v":0.035,"d":"3.50%"},{"v":0.035,"d":"3.50%"},{"v":0.035,"d":"3.50%"},{"v":0.035,"d":"3.50%"},{"v":0.035,"d":"3.50%"},{"v":0.035,"d":"3.50%"},{"v":0.035,"d":"3.50%"},{"v":0.035,"d":"3.50%"},{"v":0.035,"d":"3.50%"},{"v":0.035,"d":"3.50%"},{"v":0.035,"d":"3.50%"},{"v":0.035,"d":"3.50%"},{"v":0.035,"d":"3.50%"}]
[null,null,"מרווח על לאג\"ח בדרגה (A+) ו- (AA-)",{"v":0.025,"d":"2.50%"},{"v":0.025,"d":"2.50%"},{"v":0.025,"d":"2.50%"},{"v":0.025,"d":"2.50%"},{"v":0.025,"d":"2.50%"},{"v":0.025,"d":"2.50%"},{"v":0.025,"d":"2.50%"},{"v":0.025,"d":"2.50%"},{"v":0.025,"d":"2.50%"},{"v":0.025,"d":"2.50%"},{"v":0.025,"d":"2.50%"},{"v":0.025,"d":"2.50%"},{"v":0.025,"d":"2.50%"},{"v":0.025,"d":"2.50%"},{"v":0.025,"d":"2.50%"},{"v":0.025,"d":"2.50%"},{"v":0.025,"d":"2.50%"},{"v":0.025,"d":"2.50%"},{"v":0.025,"d":"2.50%"},{"v":0.025,"d":"2.50%"},{"v":0.025,"d":"2.50%"},{"v":0.025,"d":"2.50%"},{"v":0.025,"d":"2.50%"},{"v":0.025,"d":"2.50%"},{"v":0.025,"d":"2.50%"},{"v":0.025,"d":"2.50%"},{"v":0.025,"d":"2.50%"},{"v":0.025,"d":"2.50%"},{"v":0.025,"d":"2.50%"},{"v":0.025,"d":"2.50%"},{"v":0.025,"d":"2.50%"},{"v":0.025,"d":"2.50%"},{"v":0.025,"d":"2.50%"},{"v":0.025,"d":"2.50%"},{"v":0.025,"d":"2.50%"},{"v":0.025,"d":"2.50%"},{"v":0.025,"d":"2.50%"},{"v":0.025,"d":"2.50%"},{"v":0.025,"d":"2.50%"},{"v":0.025,"d":"2.50%"},{"v":0.025,"d":"2.50%"},{"v":0.025,"d":"2.50%"},{"v":0.025,"d":"2.50%"},{"v":0.025,"d":"2.50%"},{"v":0.025,"d":"2.50%"},{"v":0.025,"d":"2.50%"},{"v":0.025,"d":"2.50%"},{"v":0.025,"d":"2.50%"},{"v":0.025,"d":"2.50%"},{"v":0.025,"d":"2.50%"},{"v":0.025,"d":"2.50%"},{"v":0.025,"d":"2.50%"},{"v":0.025,"d":"2.50%"},{"v":0.025,"d":"2.50%"},{"v":0.025,"d":"2.50%"},{"v":0.025,"d":"2.50%"}]
[null,null,"סה\"כ ריבית",{"v":0.060000000000000005,"d":"6.00%"},{"v":0.060000000000000005,"d":"6.00%"},{"v":0.060000000000000005,"d":"6.00%"},{"v":0.060000000000000005,"d":"6.00%"},{"v":0.060000000000000005,"d":"6.00%"},{"v":0.060000000000000005,"d":"6.00%"},{"v":0.060000000000000005,"d":"6.00%"},{"v":0.060000000000000005,"d":"6.00%"},{"v":0.060000000000000005,"d":"6.00%"},{"v":0.060000000000000005,"d":"6.00%"},{"v":0.060000000000000005,"d":"6.00%"},{"v":0.060000000000000005,"d":"6.00%"},{"v":0.060000000000000005,"d":"6.00%"},{"v":0.060000000000000005,"d":"6.00%"},{"v":0.060000000000000005,"d":"6.00%"},{"v":0.060000000000000005,"d":"6.00%"},{"v":0.060000000000000005,"d":"6.00%"},{"v":0.060000000000000005,"d":"6.00%"},{"v":0.060000000000000005,"d":"6.00%"},{"v":0.060000000000000005,"d":"6.00%"},{"v":0.060000000000000005,"d":"6.00%"},{"v":0.060000000000000005,"d":"6.00%"},{"v":0.060000000000000005,"d":"6.00%"},{"v":0.060000000000000005,"d":"6.00%"},{"v":0.060000000000000005,"d":"6.00%"},{"v":0.060000000000000005,"d":"6.00%"},{"v":0.060000000000000005,"d":"6.00%"},{"v":0.060000000000000005,"d":"6.00%"},{"v":0.060000000000000005,"d":"6.00%"},{"v":0.060000000000000005,"d":"6.00%"},{"v":0.060000000000000005,"d":"6.00%"},{"v":0.060000000000000005,"d":"6.00%"},{"v":0.060000000000000005,"d":"6.00%"},{"v":0.060000000000000005,"d":"6.00%"},{"v":0.060000000000000005,"d":"6.00%"},{"v":0.060000000000000005,"d":"6.00%"},{"v":0.060000000000000005,"d":"6.00%"},{"v":0.060000000000000005,"d":"6.00%"},{"v":0.060000000000000005,"d":"6.00%"},{"v":0.060000000000000005,"d":"6.00%"},{"v":0.060000000000000005,"d":"6.00%"},{"v":0.060000000000000005,"d":"6.00%"},{"v":0.060000000000000005,"d":"6.00%"},{"v":0.060000000000000005,"d":"6.00%"},{"v":0.060000000000000005,"d":"6.00%"},{"v":0.060000000000000005,"d":"6.00%"},{"v":0.060000000000000005,"d":"6.00%"},{"v":0.060000000000000005,"d":"6.00%"},{"v":0.060000000000000005,"d":"6.00%"},{"v":0.060000000000000005,"d":"6.00%"},{"v":0.060000000000000005,"d":"6.00%"},{"v":0.060000000000000005,"d":"6.00%"},{"v":0.060000000000000005,"d":"6.00%"},{"v":0.060000000000000005,"d":"6.00%"},{"v":0.060000000000000005,"d":"6.00%"},{"v":0.060000000000000005,"d":"6.00%"}]
[null,null,"חלקו של ההון הזר",{"v":0.4,"d":"40%"},{"v":0.4,"d":"40%"},{"v":0.4,"d":"40%"},{"v":0.4,"d":"40%"},{"v":0.4,"d":"40%"},{"v":0.4,"d":"40%"},{"v":0.4,"d":"40%"},{"v":0.4,"d":"40%"},{"v":0.4,"d":"40%"},{"v":0.4,"d":"40%"},{"v":0.4,"d":"40%"},{"v":0.4,"d":"40%"},{"v":0.4,"d":"40%"},{"v":0.4,"d":"40%"},{"v":0.4,"d":"40%"},{"v":0.4,"d":"40%"},{"v":0.4,"d":"40%"},{"v":0.4,"d":"40%"},{"v":0.4,"d":"40%"},{"v":0.4,"d":"40%"},{"v":0.4,"d":"40%"},{"v":0.4,"d":"40%"},{"v":0.4,"d":"40%"},{"v":0.4,"d":"40%"},{"v":0.4,"d":"40%"},{"v":0.4,"d":"40%"},{"v":0.4,"d":"40%"},{"v":0.4,"d":"40%"},{"v":0.4,"d":"40%"},{"v":0.4,"d":"40%"},{"v":0.4,"d":"40%"},{"v":0.4,"d":"40%"},{"v":0.4,"d":"40%"},{"v":0.4,"d":"40%"},{"v":0.4,"d":"40%"},{"v":0.4,"d":"40%"},{"v":0.4,"d":"40%"},{"v":0.4,"d":"40%"},{"v":0.4,"d":"40%"},{"v":0.4,"d":"40%"},{"v":0.4,"d":"40%"},{"v":0.4,"d":"40%"},{"v":0.4,"d":"40%"},{"v":0.4,"d":"40%"},{"v":0.4,"d":"40%"},{"v":0.4,"d":"40%"},{"v":0.4,"d":"40%"},{"v":0.4,"d":"40%"},{"v":0.4,"d":"40%"},{"v":0.4,"d":"40%"},{"v":0.4,"d":"40%"},{"v":0.4,"d":"40%"},{"v":0.4,"d":"40%"},{"v":0.4,"d":"40%"},{"v":0.4,"d":"40%"},{"v":0.4,"d":"40%"}]
[null,null,"תשואה",{"v":0.07,"d":"7%"},{"v":0.07,"d":"7%"},{"v":0.07,"d":"7%"},{"v":0.07,"d":"7%"},{"v":0.07,"d":"7%"},{"v":0.07,"d":"7%"},{"v":0.07,"d":"7%"},{"v":0.07,"d":"7%"},{"v":0.07,"d":"7%"},{"v":0.07,"d":"7%"},{"v":0.07,"d":"7%"},{"v":0.07,"d":"7%"},{"v":0.07,"d":"7%"},{"v":0.07,"d":"7%"},{"v":0.07,"d":"7%"},{"v":0.07,"d":"7%"},{"v":0.07,"d":"7%"},{"v":0.07,"d":"7%"},{"v":0.07,"d":"7%"},{"v":0.07,"d":"7%"},{"v":0.07,"d":"7%"},{"v":0.07,"d":"7%"},{"v":0.07,"d":"7%"},{"v":0.07,"d":"7%"},{"v":0.07,"d":"7%"},{"v":0.07,"d":"7%"},{"v":0.07,"d":"7%"},{"v":0.07,"d":"7%"},{"v":0.07,"d":"7%"},{"v":0.07,"d":"7%"},{"v":0.07,"d":"7%"},{"v":0.07,"d":"7%"},{"v":0.07,"d":"7%"},{"v":0.07,"d":"7%"},{"v":0.07,"d":"7%"},{"v":0.07,"d":"7%"},{"v":0.07,"d":"7%"},{"v":0.07,"d":"7%"},{"v":0.07,"d":"7%"},{"v":0.07,"d":"7%"},{"v":0.07,"d":"7%"},{"v":0.07,"d":"7%"},{"v":0.07,"d":"7%"},{"v":0.07,"d":"7%"},{"v":0.07,"d":"7%"},{"v":0.07,"d":"7%"},{"v":0.07,"d":"7%"},{"v":0.07,"d":"7%"},{"v":0.07,"d":"7%"},{"v":0.07,"d":"7%"},{"v":0.07,"d":"7%"},{"v":0.07,"d":"7%"},{"v":0.07,"d":"7%"},{"v":0.07,"d":"7%"},{"v":0.07,"d":"7%"},{"v":0.07,"d":"7%"}]
[null,null,"כמות הביוב הנגזרת בשנת המוזרמת בשנת הבסיס",{"v":10706.696,"d":"10,707"},{"v":10258.602,"d":"10,259"},{"v":3430.264,"d":"3,430"},{"v":61052.337999999996,"d":"61,052"},{"v":18403.159,"d":"18,403"},{"v":1925.8579999999997,"d":"1,926"},{"v":5472.988000000001,"d":"5,473"},{"v":11125.752,"d":"11,126"},{"v":6214.615,"d":"6,215"},{"v":7342.705,"d":"7,343"},{"v":16127.635,"d":"16,128"},{"v":5448.446,"d":"5,448"},{"v":3370.903,"d":"3,371"},{"v":6001.239,"d":"6,001"},{"v":22131.326999999997,"d":"22,131"},{"v":15621.234,"d":"15,621"},{"v":18678.895,"d":"18,679"},{"v":20442.345,"d":"20,442"},{"v":11420.561000000002,"d":"11,421"},{"v":9323.202,"d":"9,323"},{"v":5283.874,"d":"5,284"},{"v":6030.457,"d":"6,030"},{"v":3899.49,"d":"3,899"},{"v":3818.421,"d":"3,818"},{"v":7157.524,"d":"7,158"},{"v":7392.063,"d":"7,392"},{"v":11194.637999999999,"d":"11,195"},{"v":4902.261,"d":"4,902"},{"v":26807.151,"d":"26,807"},{"v":5632.969999999999,"d":"5,633"},{"v":4182.005999999999,"d":"4,182"},{"v":3170.832,"d":"3,171"},{"v":9152.282000000001,"d":"9,152"},{"v":3981.818,"d":"3,982"},{"v":2865.378,"d":"2,865"},{"v":2966.9080000000004,"d":"2,967"},{"v":44374.573,"d":"44,375"},{"v":5877.763,"d":"5,878"},{"v":12348.131,"d":"12,348"},{"v":4088.974,"d":"4,089"},{"v":9513.697,"d":"9,514"},{"v":2757.395,"d":"2,757"},{"v":10506.229,"d":"10,506"},{"v":4015.4959999999996,"d":"4,015"},{"v":2374.393,"d":"2,374"},{"v":4151.594,"d":"4,152"},{"v":5909.695,"d":"5,910"},{"v":7592.932999999999,"d":"7,593"},{"v":12746.021,"d":"12,746"},{"v":7543.138999999999,"d":"7,543"},{"v":3740.819,"d":"3,741"},{"v":5387.300000000001,"d":"5,387"},{"v":4160.294,"d":"4,160"},{"v":4871.352,"d":"4,871"},{"v":4851.692,"d":"4,852"},{"v":8919.303999999998,"d":"8,919"}]
[null,null,"הצמדה",{"v":-0.012936206512257464,"d":"-1.3%"},{"v":-0.012936206512257464,"d":"-1.3%"},{"v":0.03603989739321567,"d":"3.6%"},{"v":0.028451623479049504,"d":"2.8%"},{"v":-0.012936206512257464,"d":"-1.3%"},{"v":-0.012936206512257464,"d":"-1.3%"},{"v":-0.012936206512257464,"d":"-1.3%"},{"v":-0.012936206512257464,"d":"-1.3%"},{"v":-0.012936206512257464,"d":"-1.3%"},{"v":0.0738065285959657,"d":"7.4%"},{"v":-0.02346997350056368,"d":"-2.3%"},{"v":-0.012936206512257464,"d":"-1.3%"},{"v":-0.012936206512257464,"d":"-1.3%"},{"v":-0.012936206512257464,"d":"-1.3%"},{"v":-0.012936206512257464,"d":"-1.3%"},{"v":-0.012936206512257464,"d":"-1.3%"},{"v":-0.02346997350056368,"d":"-2.3%"},{"v":0.0738065285959657,"d":"7.4%"},{"v":0.05739704108414201,"d":"5.7%"},{"v":-0.012936206512257464,"d":"-1.3%"},{"v":-0.012936206512257464,"d":"-1.3%"},{"v":0.05739704108414201,"d":"5.7%"},{"v":-0.012936206512257464,"d":"-1.3%"},{"v":-0.012936206512257464,"d":"-1.3%"},{"v":-0.012936206512257464,"d":"-1.3%"},{"v":-0.012936206512257464,"d":"-1.3%"},{"v":-0.012936206512257464,"d":"-1.3%"},{"v":-0.012936206512257464,"d":"-1.3%"},{"v":-0.012936206512257464,"d":"-1.3%"},{"v":-0.012936206512257464,"d":"-1.3%"},{"v":-0.012936206512257464,"d":"-1.3%"},{"v":-0.012936206512257464,"d":"-1.3%"},{"v":-0.012936206512257464,"d":"-1.3%"},{"v":-0.012936206512257464,"d":"-1.3%"},{"v":-0.012936206512257464,"d":"-1.3%"},{"v":-0.012936206512257464,"d":"-1.3%"},{"v":-0.012936206512257464,"d":"-1.3%"},{"v":-0.012936206512257464,"d":"-1.3%"},{"v":-0.012936206512257464,"d":"-1.3%"},{"v":-0.012936206512257464,"d":"-1.3%"},{"v":-0.012936206512257464,"d":"-1.3%"},{"v":-0.012936206512257464,"d":"-1.3%"},{"v":-0.012936206512257464,"d":"-1.3%"},{"v":-0.012936206512257464,"d":"-1.3%"},{"v":-0.012936206512257464,"d":"-1.3%"},{"v":-0.02346997350056368,"d":"-2.3%"},{"v":-0.012936206512257464,"d":"-1.3%"},{"v":-0.012936206512257464,"d":"-1.3%"},{"v":-0.012936206512257464,"d":"-1.3%"},{"v":-0.012936206512257464,"d":"-1.3%"},{"v":-0.02346997350056368,"d":"-2.3%"},{"v":-0.02346997350056368,"d":"-2.3%"},{"v":-0.012936206512257464,"d":"-1.3%"},{"v":-0.012936206512257464,"d":"-1.3%"},{"v":-0.012936206512257464,"d":"-1.3%"},{"v":0.0518090638744797,"d":"5.2%"}]
[null,null,"שיעור פחת מים מוכר",{"v":0.1325,"d":"13.25%"},{"v":0.1325,"d":"13%"},{"v":0.0875,"d":"9%"},{"v":0.0875,"d":"9%"},{"v":0.0875,"d":"9%"},{"v":0.0875,"d":"9%"},{"v":0.1325,"d":"13%"},{"v":0.0875,"d":"9%"},{"v":0.1325,"d":"13%"},{"v":0.0875,"d":"9%"},{"v":0.0875,"d":"9%"},{"v":0.1325,"d":"13%"},{"v":0.0875,"d":"9%"},{"v":0.1325,"d":"13%"},{"v":0.0875,"d":"9%"},{"v":0.0875,"d":"9%"},{"v":0.0875,"d":"9%"},{"v":0.0875,"d":"9%"},{"v":0.0875,"d":"9%"},{"v":0.1325,"d":"13%"},{"v":0.1325,"d":"13%"},{"v":0.0875,"d":"9%"},{"v":0.1325,"d":"13%"},{"v":0.0875,"d":"9%"},{"v":0.0875,"d":"9%"},{"v":0.1325,"d":"13%"},{"v":0.0875,"d":"9%"},{"v":0.0875,"d":"9%"},{"v":0.0875,"d":"9%"},{"v":0.0875,"d":"9%"},{"v":0.0875,"d":"9%"},{"v":0.1325,"d":"13%"},{"v":0.0875,"d":"9%"},{"v":0.0875,"d":"9%"},{"v":0.0875,"d":"9%"},{"v":0.0875,"d":"9%"},{"v":0.0875,"d":"9%"},{"v":0.0875,"d":"9%"},{"v":0.0875,"d":"9%"},{"v":0.0875,"d":"9%"},{"v":0.0875,"d":"9%"},{"v":0.0875,"d":"9%"},{"v":0.1325,"d":"13%"},{"v":0.1325,"d":"13%"},{"v":0.0875,"d":"9%"},{"v":0.0875,"d":"9%"},{"v":0.1325,"d":"13%"},{"v":0.1325,"d":"13%"},{"v":0.1325,"d":"13%"},{"v":0.1325,"d":"13%"},{"v":0.0875,"d":"9%"},{"v":0.1325,"d":"13%"},{"v":0.1325,"d":"13%"},{"v":0.0875,"d":"9%"},{"v":0.1325,"d":"13%"},{"v":0.0875,"d":"9%"}]
[null,null,"סה\"כ ריבית ותשואה על מערכת הביוב",{"v":0.3031656015934264,"d":"0.303"},{"v":0.4004649736932759,"d":"0.400"},{"v":0.6274808628971739,"d":"0.627"},{"v":0.44385219709963575,"d":"0.444"},{"v":0.39413480684411983,"d":"0.394"},{"v":0.9635136066589741,"d":"0.964"},{"v":0.7613576157764117,"d":"0.761"},{"v":0.5040679055490747,"d":"0.504"},{"v":0.33634555618793777,"d":"0.336"},{"v":0.4589634473428554,"d":"0.459"},{"v":0.552514430783977,"d":"0.553"},{"v":0.5707057476720643,"d":"0.571"},{"v":0.5154398474266546,"d":"0.515"},{"v":0.5809176577039505,"d":"0.581"},{"v":0.6495255007301577,"d":"0.650"},{"v":0.33549669916702946,"d":"0.335"},{"v":0.4492874664837568,"d":"0.449"},{"v":0.5153138834611543,"d":"0.515"},{"v":0.41531228732602493,"d":"0.415"},{"v":0.5343374117421249,"d":"0.534"},{"v":0.4045885100269114,"d":"0.405"},{"v":0.7959969808169296,"d":"0.796"},{"v":0.9372219945426773,"d":"0.937"},{"v":0.5889109848066807,"d":"0.589"},{"v":0.5907616431679036,"d":"0.591"},{"v":0.29662037728019547,"d":"0.297"},{"v":0.4409575556498731,"d":"0.441"},{"v":0.418731674709071,"d":"0.419"},{"v":0.7310302765790683,"d":"0.731"},{"v":0.5113319316136642,"d":"0.511"},{"v":0.3654151339828512,"d":"0.365"},{"v":0.6461605548925521,"d":"0.646"},{"v":0.5435694920747686,"d":"0.544"},{"v":0.752851131065971,"d":"0.753"},{"v":0.5264144182553805,"d":"0.526"},{"v":0.44831653537499383,"d":"0.448"},{"v":0.4966385936172844,"d":"0.497"},{"v":0.6948176516992963,"d":"0.695"},{"v":0.48101049865589013,"d":"0.481"},{"v":0.40080505022903395,"d":"0.401"},{"v":0.2965672389057713,"d":"0.297"},{"v":0.4441699126372211,"d":"0.444"},{"v":0.6200002269819512,"d":"0.620"},{"v":0.6618611637756002,"d":"0.662"},{"v":0.4929165261613648,"d":"0.493"},{"v":0.683734130375574,"d":"0.684"},{"v":0.5516411848527975,"d":"0.552"},{"v":0.5277118093813148,"d":"0.528"},{"v":0.4607389690510849,"d":"0.461"},{"v":0.694051746332826,"d":"0.694"},{"v":0.8870077199632602,"d":"0.887"},{"v":0.35333221186374264,"d":"0.353"},{"v":0.5468437692110403,"d":"0.547"},{"v":0.5161141294404714,"d":"0.516"},{"v":0.766206431219885,"d":"0.766"},{"v":0.6216459074548412,"d":"0.622"}]
[]
[null,null,"סה\"כ ריבית ותשואה על מערכות  המים והביוב",{"v":0.5800568142165878,"d":"0.580"},{"v":0.7826661929935297,"d":"0.783"},{"v":1.1012202542674812,"d":"1.101"},{"v":1.1016210148043615,"d":"1.102"},{"v":0.6807469053771895,"d":"0.681"},{"v":1.6841924587153698,"d":"1.684"},{"v":1.27625428926053,"d":"1.276"},{"v":0.9687575588237174,"d":"0.969"},{"v":0.5513928911120942,"d":"0.551"},{"v":0.9107874077141671,"d":"0.911"},{"v":1.0358980300546503,"d":"1.036"},{"v":1.0590402015603,"d":"1.059"},{"v":1.0232063805311413,"d":"1.023"},{"v":1.3398078464603034,"d":"1.340"},{"v":1.080373159387906,"d":"1.080"},{"v":0.6276904119142972,"d":"0.628"},{"v":1.0181618634239695,"d":"1.018"},{"v":1.1870996834014718,"d":"1.187"},{"v":0.6667446272577783,"d":"0.667"},{"v":1.2439547717910862,"d":"1.244"},{"v":0.7320481404226992,"d":"0.732"},{"v":1.469273609762607,"d":"1.469"},{"v":1.5279652231397067,"d":"1.528"},{"v":1.0910263280446162,"d":"1.091"},{"v":1.2616618070133345,"d":"1.262"},{"v":0.5743042084257524,"d":"0.574"},{"v":0.8914443129785448,"d":"0.891"},{"v":0.8434547360346207,"d":"0.843"},{"v":1.4092699465513263,"d":"1.409"},{"v":0.9036209154513375,"d":"0.904"},{"v":0.8187956658945015,"d":"0.819"},{"v":1.3069138135180822,"d":"1.307"},{"v":0.8800796586906238,"d":"0.880"},{"v":1.2586748295907368,"d":"1.259"},{"v":0.8053935663124052,"d":"0.805"},{"v":0.7461500474112783,"d":"0.746"},{"v":0.9766868451940454,"d":"0.977"},{"v":1.239382205956927,"d":"1.239"},{"v":0.9656036982416454,"d":"0.966"},{"v":0.851553253265668,"d":"0.852"},{"v":0.5832237483496148,"d":"0.583"},{"v":1.0133769053393136,"d":"1.013"},{"v":1.0907846846501195,"d":"1.091"},{"v":1.267330028250342,"d":"1.267"},{"v":0.7812368205286206,"d":"0.781"},{"v":1.2418420917900534,"d":"1.242"},{"v":1.0506235486079967,"d":"1.051"},{"v":0.8571079534233553,"d":"0.857"},{"v":0.832427566817791,"d":"0.832"},{"v":1.1586150553717451,"d":"1.159"},{"v":1.4455541989454108,"d":"1.446"},{"v":0.7076765196241953,"d":"0.708"},{"v":0.9183477299556041,"d":"0.918"},{"v":0.9509424674803515,"d":"0.951"},{"v":1.2406780892564289,"d":"1.241"},{"v":0.688019873430308,"d":"0.688"}]
[]
[]
[null,null,"תעריפי תפעול",{"v":1.0049365012683333,"d":"1.005"},{"v":1.0049365012683333,"d":"1.005"},{"v":0.9553779888770182,"d":"0.955"},{"v":0.9553779888770182,"d":"0.955"},{"v":0.9553779888770182,"d":"0.955"},{"v":0.9553779888770182,"d":"0.955"},{"v":1.0049365012683333,"d":"1.005"},{"v":0.9553779888770182,"d":"0.955"},{"v":1.0049365012683333,"d":"1.005"},{"v":0.9553779888770182,"d":"0.955"},{"v":0.9553779888770182,"d":"0.955"},{"v":1.0049365012683333,"d":"1.005"},{"v":0.9553779888770182,"d":"0.955"},{"v":1.0049365012683333,"d":"1.005"},{"v":0.9553779888770182,"d":"0.955"},{"v":0.9553779888770182,"d":"0.955"},{"v":0.9553779888770182,"d":"0.955"},{"v":0.9553779888770182,"d":"0.955"},{"v":0.9553779888770182,"d":"0.955"},{"v":1.0049365012683333,"d":"1.005"},{"v":1.0049365012683333,"d":"1.005"},{"v":0.9553779888770182,"d":"0.955"},{"v":1.0049365012683333,"d":"1.005"},{"v":0.9553779888770182,"d":"0.955"},{"v":0.9553779888770182,"d":"0.955"},{"v":1.0049365012683333,"d":"1.005"},{"v":0.9553779888770182,"d":"0.955"},{"v":0.9553779888770182,"d":"0.955"},{"v":0.9553779888770182,"d":"0.955"},{"v":0.9553779888770182,"d":"0.955"},{"v":0.9553779888770182,"d":"0.955"},{"v":1.0049365012683333,"d":"1.005"},{"v":0.9553779888770182,"d":"0.955"},{"v":0.9553779888770182,"d":"0.955"},{"v":0.9553779888770182,"d":"0.955"},{"v":0.9553779888770182,"d":"0.955"},{"v":0.9553779888770182,"d":"0.955"},{"v":0.9553779888770182,"d":"0.955"},{"v":0.9553779888770182,"d":"0.955"},{"v":0.9553779888770182,"d":"0.955"},{"v":0.9553779888770182,"d":"0.955"},{"v":0.9553779888770182,"d":"0.955"},{"v":1.0049365012683333,"d":"1.005"},{"v":1.0049365012683333,"d":"1.005"},{"v":0.9553779888770182,"d":"0.955"},{"v":0.9553779888770182,"d":"0.955"},{"v":1.0049365012683333,"d":"1.005"},{"v":1.0049365012683333,"d":"1.005"},{"v":1.0049365012683333,"d":"1.005"},{"v":1.0049365012683333,"d":"1.005"},{"v":0.9553779888770182,"d":"0.955"},{"v":1.0049365012683333,"d":"1.005"},{"v":1.0049365012683333,"d":"1.005"},{"v":0.9553779888770182,"d":"0.955"},{"v":1.0049365012683333,"d":"1.005"},{"v":0.9553779888770182,"d":"0.955"}]
[null,null,"פחת חשבונאי על מערכת המים",{"v":0.27968809355874885,"d":"0.280"},{"v":0.3860618376770241,"d":"0.386"},{"v":0.47852463774778514,"d":"0.479"},{"v":0.6644129471764906,"d":"0.664"},{"v":0.2895071702354239,"d":"0.290"},{"v":0.7279584364206015,"d":"0.728"},{"v":0.5200976499839579,"d":"0.520"},{"v":0.4693834881562049,"d":"0.469"},{"v":0.21721953022642057,"d":"0.217"},{"v":0.4563878387589007,"d":"0.456"},{"v":0.48826626188956895,"d":"0.488"},{"v":0.4932671251396319,"d":"0.493"},{"v":0.5128954879843299,"d":"0.513"},{"v":0.7665557462185383,"d":"0.767"},{"v":0.4351996552098467,"d":"0.435"},{"v":0.2951451643911795,"d":"0.295"},{"v":0.5746206029699118,"d":"0.575"},{"v":0.6785715150912297,"d":"0.679"},{"v":0.25397206053712457,"d":"0.254"},{"v":0.7167852121706678,"d":"0.717"},{"v":0.3307673034300887,"d":"0.331"},{"v":0.6800774029754316,"d":"0.680"},{"v":0.5967103319161912,"d":"0.597"},{"v":0.5071872153918542,"d":"0.507"},{"v":0.6776769331772027,"d":"0.678"},{"v":0.2804887183288453,"d":"0.280"},{"v":0.4550371286148199,"d":"0.455"},{"v":0.4290131932581311,"d":"0.429"},{"v":0.6850905757295537,"d":"0.685"},{"v":0.3962514988259325,"d":"0.396"},{"v":0.45796013324409124,"d":"0.458"},{"v":0.667427533965182,"d":"0.667"},{"v":0.3399092592079346,"d":"0.340"},{"v":0.5109330288128948,"d":"0.511"},{"v":0.2817971192495199,"d":"0.282"},{"v":0.3008419313497823,"d":"0.301"},{"v":0.48489722381491007,"d":"0.485"},{"v":0.5500652063208392,"d":"0.550"},{"v":0.4894880803896517,"d":"0.489"},{"v":0.4553012151885192,"d":"0.455"},{"v":0.289552029741256,"d":"0.290"},{"v":0.574956558284942,"d":"0.575"},{"v":0.4755398562304731,"d":"0.476"},{"v":0.6115847115906482,"d":"0.612"},{"v":0.2912326205729857,"d":"0.291"},{"v":0.5637454155701811,"d":"0.564"},{"v":0.5040225896517165,"d":"0.504"},{"v":0.3327233778202429,"d":"0.333"},{"v":0.37544302804717783,"d":"0.375"},{"v":0.46925586771607986,"d":"0.469"},{"v":0.5641883626082329,"d":"0.564"},{"v":0.3579235431923764,"d":"0.358"},{"v":0.3752565260046099,"d":"0.375"},{"v":0.43922054347462625,"d":"0.439"},{"v":0.47926430104701406,"d":"0.479"},{"v":0.06704441007622908,"d":"0.067"}]
[null,null,"תשואה מוכרת על זכויות מים",{"v":0.10411952861540075,"d":"0.104"},{"v":0.07757161253401612,"d":"0.078"},{"v":0.19887957565138392,"d":"0.199"},{"v":0.2300978337567171,"d":"0.230"},{"v":0.18926304381811093,"d":"0.189"},0,{"v":0.038819556118435926,"d":"0.039"},{"v":0.054005437051508696,"d":"0.054"},{"v":0.13540086241006036,"d":"0.135"},{"v":0.24418466914637055,"d":"0.244"},{"v":0.07316652947424467,"d":"0.073"},{"v":0.05367447273567599,"d":"0.054"},0,{"v":0.004588436486596522,"d":"0.005"},{"v":0.13454624034226645,"d":"0.135"},{"v":0.25015901500512894,"d":"0.250"},{"v":0.09963453821884258,"d":"0.100"},{"v":0.0903620395893298,"d":"0.090"},{"v":0.11113479688240091,"d":"0.111"},{"v":0.10746737475013274,"d":"0.107"},{"v":0.18708595632798286,"d":"0.187"},{"v":0.1938069951681509,"d":"0.194"},{"v":0.17635720215070044,"d":"0.176"},{"v":0.1503464364879066,"d":"0.150"},0,{"v":0.1352870204046794,"d":"0.135"},{"v":0.0459511005364233,"d":"0.046"},{"v":0.25677868243129776,"d":"0.257"},{"v":0.20294349601926295,"d":"0.203"},{"v":0.10845661163817244,"d":"0.108"},{"v":0.26563706245550034,"d":"0.266"},{"v":0.1003737320246143,"d":"0.100"},{"v":0.05206381974801766,"d":"0.052"},{"v":0.06402389885761432,"d":"0.064"},{"v":0.1514750292682059,"d":"0.151"},{"v":0.1665126702289391,"d":"0.167"},{"v":0.20925959841556788,"d":"0.209"},{"v":0.0831187119182157,"d":"0.083"},{"v":0.09486689235200386,"d":"0.095"},{"v":0.1600886610295454,"d":"0.160"},0,{"v":0.006215229706779013,"d":"0.006"},{"v":0.06341170968174402,"d":"0.063"},{"v":0.2459391583244072,"d":"0.246"},{"v":0.17601147006523143,"d":"0.176"},0,{"v":0.09298664481377225,"d":"0.093"},{"v":0.041023580140706443,"d":"0.041"},{"v":0.21524900062590147,"d":"0.215"},{"v":0.23624853686176597,"d":"0.236"},{"v":0.08690687242601774,"d":"0.087"},{"v":0.11167376730085989,"d":"0.112"},{"v":0.0006415742632915892,"d":"0.001"},{"v":0.10498993120991268,"d":"0.105"},{"v":0.10256797935057961,"d":"0.103"},{"v":0.020076659682256196,"d":"0.020"}]
[null,null,"תעריף רכישת מים שולית כולל פחת מים",{"v":6.919304009117639,"d":"6.919"},{"v":6.919304009117639,"d":"6.919"},{"v":6.57807805798307,"d":"6.578"},{"v":6.57807805798307,"d":"6.578"},{"v":6.57807805798307,"d":"6.578"},{"v":6.57807805798307,"d":"6.578"},{"v":6.919304009117639,"d":"6.919"},{"v":6.57807805798307,"d":"6.578"},{"v":6.919304009117639,"d":"6.919"},{"v":6.57807805798307,"d":"6.578"},{"v":6.57807805798307,"d":"6.578"},{"v":6.919304009117639,"d":"6.919"},{"v":6.57807805798307,"d":"6.578"},{"v":6.919304009117639,"d":"6.919"},{"v":6.57807805798307,"d":"6.578"},{"v":6.57807805798307,"d":"6.578"},{"v":6.57807805798307,"d":"6.578"},{"v":6.57807805798307,"d":"6.578"},{"v":6.57807805798307,"d":"6.578"},{"v":6.919304009117639,"d":"6.919"},{"v":6.919304009117639,"d":"6.919"},{"v":6.57807805798307,"d":"6.578"},{"v":6.919304009117639,"d":"6.919"},{"v":6.57807805798307,"d":"6.578"},{"v":6.57807805798307,"d":"6.578"},{"v":6.919304009117639,"d":"6.919"},{"v":6.57807805798307,"d":"6.578"},{"v":6.57807805798307,"d":"6.578"},{"v":6.57807805798307,"d":"6.578"},{"v":6.57807805798307,"d":"6.578"},{"v":6.57807805798307,"d":"6.578"},{"v":6.919304009117639,"d":"6.919"},{"v":6.57807805798307,"d":"6.578"},{"v":6.57807805798307,"d":"6.578"},{"v":6.57807805798307,"d":"6.578"},{"v":6.57807805798307,"d":"6.578"},{"v":6.57807805798307,"d":"6.578"},{"v":6.57807805798307,"d":"6.578"},{"v":6.57807805798307,"d":"6.578"},{"v":6.57807805798307,"d":"6.578"},{"v":6.57807805798307,"d":"6.578"},{"v":6.57807805798307,"d":"6.578"},{"v":6.919304009117639,"d":"6.919"},{"v":6.919304009117639,"d":"6.919"},{"v":6.57807805798307,"d":"6.578"},{"v":6.57807805798307,"d":"6.578"},{"v":6.919304009117639,"d":"6.919"},{"v":6.919304009117639,"d":"6.919"},{"v":6.919304009117639,"d":"6.919"},{"v":6.919304009117639,"d":"6.919"},{"v":6.57807805798307,"d":"6.578"},{"v":6.919304009117639,"d":"6.919"},{"v":6.919304009117639,"d":"6.919"},{"v":6.57807805798307,"d":"6.578"},{"v":6.919304009117639,"d":"6.919"},{"v":6.57807805798307,"d":"6.578"}]
[null,null,"תשואה וריבית לצרכן חדש",{"v":0.27689121262316135,"d":"0.277"},{"v":0.38220121930025386,"d":"0.382"},{"v":0.4737393913703073,"d":"0.474"},{"v":0.6577688177047256,"d":"0.658"},{"v":0.2866120985330697,"d":"0.287"},{"v":0.7206788520563957,"d":"0.721"},{"v":0.5148966734841184,"d":"0.515"},{"v":0.4646896532746428,"d":"0.465"},{"v":0.2150473349241564,"d":"0.215"},{"v":0.45182396037131173,"d":"0.452"},{"v":0.48338359927067326,"d":"0.483"},{"v":0.4883344538882357,"d":"0.488"},{"v":0.5077665331044866,"d":"0.508"},{"v":0.7588901887563528,"d":"0.759"},{"v":0.4308476586577483,"d":"0.431"},{"v":0.2921937127472677,"d":"0.292"},{"v":0.5688743969402128,"d":"0.569"},{"v":0.6717857999403174,"d":"0.672"},{"v":0.25143233993175335,"d":"0.251"},{"v":0.7096173600489613,"d":"0.710"},{"v":0.3274596303957878,"d":"0.327"},{"v":0.6732766289456773,"d":"0.673"},{"v":0.5907432285970293,"d":"0.591"},{"v":0.5021153432379356,"d":"0.502"},{"v":0.6709001638454308,"d":"0.671"},{"v":0.27768383114555684,"d":"0.278"},{"v":0.4504867573286717,"d":"0.450"},{"v":0.42472306132554977,"d":"0.425"},{"v":0.6782396699722582,"d":"0.678"},{"v":0.39228898383767324,"d":"0.392"},{"v":0.4533805319116503,"d":"0.453"},{"v":0.6607532586255301,"d":"0.661"},{"v":0.3365101666158552,"d":"0.337"},{"v":0.5058236985247658,"d":"0.506"},{"v":0.2789791480570248,"d":"0.279"},{"v":0.2978335120362845,"d":"0.298"},{"v":0.480048251576761,"d":"0.480"},{"v":0.5445645542576308,"d":"0.545"},{"v":0.4845931995857552,"d":"0.485"},{"v":0.450748203036634,"d":"0.451"},{"v":0.2866565094438434,"d":"0.287"},{"v":0.5692069927020925,"d":"0.569"},{"v":0.47078445766816834,"d":"0.471"},{"v":0.6054688644747418,"d":"0.605"},{"v":0.2883202943672558,"d":"0.288"},{"v":0.5581079614144795,"d":"0.558"},{"v":0.49898236375519933,"d":"0.499"},{"v":0.32939614404204054,"d":"0.329"},{"v":0.371688597766706,"d":"0.372"},{"v":0.4645633090389191,"d":"0.465"},{"v":0.5585464789821506,"d":"0.559"},{"v":0.35434430776045267,"d":"0.354"},{"v":0.3715039607445638,"d":"0.372"},{"v":0.43482833803988,"d":"0.435"},{"v":0.47447165803654395,"d":"0.474"},{"v":0.06637396597546681,"d":"0.066"}]
[]
[null,null,"תעריף מים שולית לפני פחת גבייה - צרכן חדש",{"v":8.584939345183283,"d":"8.585"},{"v":8.770075179897267,"d":"8.770"},{"v":8.684599651629565,"d":"8.685"},{"v":9.085735645498023,"d":"9.086"},{"v":8.298838359446693,"d":"8.299"},{"v":8.982093335337087,"d":"8.982"},{"v":8.998054389972486,"d":"8.998"},{"v":8.521534625342445,"d":"8.522"},{"v":8.49190823794661,"d":"8.492"},{"v":8.685852515136672,"d":"8.686"},{"v":8.578272437494576,"d":"8.578"},{"v":8.959516562149517,"d":"8.960"},{"v":8.554118067948906,"d":"8.554"},{"v":9.45427488184746,"d":"9.454"},{"v":8.53404960106995,"d":"8.534"},{"v":8.370953939003666,"d":"8.371"},{"v":8.776585584989057,"d":"8.777"},{"v":8.974175401480966,"d":"8.974"},{"v":8.149995244211368,"d":"8.150"},{"v":9.458110457355735,"d":"9.458"},{"v":8.769553400539833,"d":"8.770"},{"v":9.080617073949348,"d":"9.081"},{"v":9.288051273049893,"d":"9.288"},{"v":8.693105041977786,"d":"8.693"},{"v":8.882033143882722,"d":"8.882"},{"v":8.617700080265054,"d":"8.618"},{"v":8.484931033340004,"d":"8.485"},{"v":8.643970983875066,"d":"8.644"},{"v":9.099729788581163,"d":"9.100"},{"v":8.430453141161866,"d":"8.430"},{"v":8.71043377447133,"d":"8.710"},{"v":9.352795035001298,"d":"9.353"},{"v":8.261939292431896,"d":"8.262"},{"v":8.614236673055364,"d":"8.614"},{"v":8.24570734343484,"d":"8.246"},{"v":8.298644160475094,"d":"8.299"},{"v":8.707661120667328,"d":"8.708"},{"v":8.711204519356775,"d":"8.711"},{"v":8.602404219187498,"d":"8.602"},{"v":8.599594126114786,"d":"8.600"},{"v":8.109664586045188,"d":"8.110"},{"v":8.683834827553902,"d":"8.684"},{"v":8.933976533966359,"d":"8.934"},{"v":9.387233244775771,"d":"9.387"},{"v":8.289020431865563,"d":"8.289"},{"v":8.65530942384475,"d":"8.655"},{"v":9.020232108606661,"d":"9.020"},{"v":8.627383612388961,"d":"8.627"},{"v":8.886621136825758,"d":"8.887"},{"v":9.094308224002738,"d":"9.094"},{"v":8.743097760876491,"d":"8.743"},{"v":8.748182128639662,"d":"8.748"},{"v":8.671642571398438,"d":"8.672"},{"v":8.512494859584507,"d":"8.512"},{"v":8.98054444882011,"d":"8.981"},{"v":7.686951082594041,"d":"7.687"}]
[]
[null,null,"מחיר רכישת מים שולית",{"v":6.0024962279095515,"d":"6.00"},{"v":6.0024962279095515,"d":"6.00"},{"v":6.0024962279095515,"d":"6.00"},{"v":6.0024962279095515,"d":"6.00"},{"v":6.0024962279095515,"d":"6.00"},{"v":6.0024962279095515,"d":"6.00"},{"v":6.0024962279095515,"d":"6.00"},{"v":6.0024962279095515,"d":"6.00"},{"v":6.0024962279095515,"d":"6.00"},{"v":6.0024962279095515,"d":"6.00"},{"v":6.0024962279095515,"d":"6.00"},{"v":6.0024962279095515,"d":"6.00"},{"v":6.0024962279095515,"d":"6.00"},{"v":6.0024962279095515,"d":"6.00"},{"v":6.0024962279095515,"d":"6.00"},{"v":6.0024962279095515,"d":"6.00"},{"v":6.0024962279095515,"d":"6.00"},{"v":6.0024962279095515,"d":"6.00"},{"v":6.0024962279095515,"d":"6.00"},{"v":6.0024962279095515,"d":"6.00"},{"v":6.0024962279095515,"d":"6.00"},{"v":6.0024962279095515,"d":"6.00"},{"v":6.0024962279095515,"d":"6.00"},{"v":6.0024962279095515,"d":"6.00"},{"v":6.0024962279095515,"d":"6.00"},{"v":6.0024962279095515,"d":"6.00"},{"v":6.0024962279095515,"d":"6.00"},{"v":6.0024962279095515,"d":"6.00"},{"v":6.0024962279095515,"d":"6.00"},{"v":6.0024962279095515,"d":"6.00"},{"v":6.0024962279095515,"d":"6.00"},{"v":6.0024962279095515,"d":"6.00"},{"v":6.0024962279095515,"d":"6.00"},{"v":6.0024962279095515,"d":"6.00"},{"v":6.0024962279095515,"d":"6.00"},{"v":6.0024962279095515,"d":"6.00"},{"v":6.0024962279095515,"d":"6.00"},{"v":6.0024962279095515,"d":"6.00"},{"v":6.0024962279095515,"d":"6.00"},{"v":6.0024962279095515,"d":"6.00"},{"v":6.0024962279095515,"d":"6.00"},{"v":6.0024962279095515,"d":"6.00"},{"v":6.0024962279095515,"d":"6.00"},{"v":6.0024962279095515,"d":"6.00"},{"v":6.0024962279095515,"d":"6.00"},{"v":6.0024962279095515,"d":"6.00"},{"v":6.0024962279095515,"d":"6.00"},{"v":6.0024962279095515,"d":"6.00"},{"v":6.0024962279095515,"d":"6.00"},{"v":6.0024962279095515,"d":"6.00"},{"v":6.0024962279095515,"d":"6.00"},{"v":6.0024962279095515,"d":"6.00"},{"v":6.0024962279095515,"d":"6.00"},{"v":6.0024962279095515,"d":"6.00"},{"v":6.0024962279095515,"d":"6.00"},{"v":6.0024962279095515,"d":"6.00"}]
[null,null,"מחיר רכישת מים מופחת",{"v":1.821150618583838,"d":"1.82"},{"v":1.821150618583838,"d":"1.82"},{"v":1.821150618583838,"d":"1.82"},{"v":1.821150618583838,"d":"1.82"},{"v":1.821150618583838,"d":"1.82"},{"v":1.821150618583838,"d":"1.82"},{"v":1.821150618583838,"d":"1.82"},{"v":1.821150618583838,"d":"1.82"},{"v":1.821150618583838,"d":"1.82"},{"v":1.821150618583838,"d":"1.82"},{"v":1.821150618583838,"d":"1.82"},{"v":1.821150618583838,"d":"1.82"},{"v":1.821150618583838,"d":"1.82"},{"v":1.821150618583838,"d":"1.82"},{"v":1.821150618583838,"d":"1.82"},{"v":1.821150618583838,"d":"1.82"},{"v":1.821150618583838,"d":"1.82"},{"v":1.821150618583838,"d":"1.82"},{"v":1.821150618583838,"d":"1.82"},{"v":1.821150618583838,"d":"1.82"},{"v":1.821150618583838,"d":"1.82"},{"v":1.821150618583838,"d":"1.82"},{"v":1.821150618583838,"d":"1.82"},{"v":1.821150618583838,"d":"1.82"},{"v":1.821150618583838,"d":"1.82"},{"v":1.821150618583838,"d":"1.82"},{"v":1.821150618583838,"d":"1.82"},{"v":1.821150618583838,"d":"1.82"},{"v":1.821150618583838,"d":"1.82"},{"v":1.821150618583838,"d":"1.82"},{"v":1.821150618583838,"d":"1.82"},{"v":1.821150618583838,"d":"1.82"},{"v":1.821150618583838,"d":"1.82"},{"v":1.821150618583838,"d":"1.82"},{"v":1.821150618583838,"d":"1.82"},{"v":1.821150618583838,"d":"1.82"},{"v":1.821150618583838,"d":"1.82"},{"v":1.821150618583838,"d":"1.82"},{"v":1.821150618583838,"d":"1.82"},{"v":1.821150618583838,"d":"1.82"},{"v":1.821150618583838,"d":"1.82"},{"v":1.821150618583838,"d":"1.82"},{"v":1.821150618583838,"d":"1.82"},{"v":1.821150618583838,"d":"1.82"},{"v":1.821150618583838,"d":"1.82"},{"v":1.821150618583838,"d":"1.82"},{"v":1.821150618583838,"d":"1.82"},{"v":1.821150618583838,"d":"1.82"},{"v":1.821150618583838,"d":"1.82"},{"v":1.821150618583838,"d":"1.82"},{"v":1.821150618583838,"d":"1.82"},{"v":1.821150618583838,"d":"1.82"},{"v":1.821150618583838,"d":"1.82"},{"v":1.821150618583838,"d":"1.82"},{"v":1.821150618583838,"d":"1.82"},{"v":1.821150618583838,"d":"1.82"}]
[null,null,"תעריף מים בסיסית לפני פחת גבייה - צרכן חדש",{"v":4.403593735857569,"d":"4.40"},{"v":4.588729570571553,"d":"4.59"},{"v":4.503254042303851,"d":"4.50"},{"v":4.904390036172309,"d":"4.90"},{"v":4.117492750120979,"d":"4.12"},{"v":4.800747726011373,"d":"4.80"},{"v":4.816708780646772,"d":"4.82"},{"v":4.340189016016732,"d":"4.34"},{"v":4.310562628620897,"d":"4.31"},{"v":4.504506905810958,"d":"4.50"},{"v":4.396926828168862,"d":"4.40"},{"v":4.778170952823803,"d":"4.78"},{"v":4.372772458623192,"d":"4.37"},{"v":5.272929272521747,"d":"5.27"},{"v":4.352703991744237,"d":"4.35"},{"v":4.189608329677952,"d":"4.19"},{"v":4.595239975663343,"d":"4.60"},{"v":4.792829792155253,"d":"4.79"},{"v":3.9686496348856544,"d":"3.97"},{"v":5.276764848030021,"d":"5.28"},{"v":4.588207791214119,"d":"4.59"},{"v":4.899271464623634,"d":"4.90"},{"v":5.1067056637241794,"d":"5.11"},{"v":4.511759432652072,"d":"4.51"},{"v":4.700687534557009,"d":"4.70"},{"v":4.4363544709393405,"d":"4.44"},{"v":4.30358542401429,"d":"4.30"},{"v":4.4626253745493525,"d":"4.46"},{"v":4.918384179255449,"d":"4.92"},{"v":4.249107531836152,"d":"4.25"},{"v":4.529088165145616,"d":"4.53"},{"v":5.1714494256755845,"d":"5.17"},{"v":4.080593683106182,"d":"4.08"},{"v":4.432891063729651,"d":"4.43"},{"v":4.064361734109125,"d":"4.06"},{"v":4.11729855114938,"d":"4.12"},{"v":4.526315511341615,"d":"4.53"},{"v":4.529858910031061,"d":"4.53"},{"v":4.421058609861785,"d":"4.42"},{"v":4.418248516789072,"d":"4.42"},{"v":3.928318976719474,"d":"3.93"},{"v":4.502489218228188,"d":"4.50"},{"v":4.752630924640645,"d":"4.75"},{"v":5.205887635450058,"d":"5.21"},{"v":4.107674822539849,"d":"4.11"},{"v":4.473963814519037,"d":"4.47"},{"v":4.838886499280948,"d":"4.84"},{"v":4.446038003063247,"d":"4.45"},{"v":4.705275527500044,"d":"4.71"},{"v":4.912962614677024,"d":"4.91"},{"v":4.5617521515507775,"d":"4.56"},{"v":4.566836519313949,"d":"4.57"},{"v":4.490296962072724,"d":"4.49"},{"v":4.331149250258793,"d":"4.33"},{"v":4.799198839494396,"d":"4.80"},{"v":3.505605473268327,"d":"3.51"}]
[]
[null,null,"תעריף תפעול ביוב",{"v":0.8105645360801266,"d":"0.81"},{"v":0.8105645360801266,"d":"0.81"},{"v":0.7705914904652161,"d":"0.77"},{"v":0.7705914904652161,"d":"0.77"},{"v":0.7705914904652161,"d":"0.77"},{"v":0.7705914904652161,"d":"0.77"},{"v":0.8105645360801266,"d":"0.81"},{"v":0.7705914904652161,"d":"0.77"},{"v":0.8105645360801266,"d":"0.81"},{"v":0.7705914904652161,"d":"0.77"},{"v":0.7705914904652161,"d":"0.77"},{"v":0.8105645360801266,"d":"0.81"},{"v":0.7705914904652161,"d":"0.77"},{"v":0.8105645360801266,"d":"0.81"},{"v":0.7705914904652161,"d":"0.77"},{"v":0.7705914904652161,"d":"0.77"},{"v":0.7705914904652161,"d":"0.77"},{"v":0.7705914904652161,"d":"0.77"},{"v":0.7705914904652161,"d":"0.77"},{"v":0.8105645360801266,"d":"0.81"},{"v":0.8105645360801266,"d":"0.81"},{"v":0.7705914904652161,"d":"0.77"},{"v":0.8105645360801266,"d":"0.81"},{"v":0.7705914904652161,"d":"0.77"},{"v":0.7705914904652161,"d":"0.77"},{"v":0.8105645360801266,"d":"0.81"},{"v":0.7705914904652161,"d":"0.77"},{"v":0.7705914904652161,"d":"0.77"},{"v":0.7705914904652161,"d":"0.77"},{"v":0.7705914904652161,"d":"0.77"},{"v":0.7705914904652161,"d":"0.77"},{"v":0.8105645360801266,"d":"0.81"},{"v":0.7705914904652161,"d":"0.77"},{"v":0.7705914904652161,"d":"0.77"},{"v":0.7705914904652161,"d":"0.77"},{"v":0.7705914904652161,"d":"0.77"},{"v":0.7705914904652161,"d":"0.77"},{"v":0.7705914904652161,"d":"0.77"},{"v":0.7705914904652161,"d":"0.77"},{"v":0.7705914904652161,"d":"0.77"},{"v":0.7705914904652161,"d":"0.77"},{"v":0.7705914904652161,"d":"0.77"},{"v":0.8105645360801266,"d":"0.81"},{"v":0.8105645360801266,"d":"0.81"},{"v":0.7705914904652161,"d":"0.77"},{"v":0.7705914904652161,"d":"0.77"},{"v":0.8105645360801266,"d":"0.81"},{"v":0.8105645360801266,"d":"0.81"},{"v":0.8105645360801266,"d":"0.81"},{"v":0.8105645360801266,"d":"0.81"},{"v":0.7705914904652161,"d":"0.77"},{"v":0.8105645360801266,"d":"0.81"},{"v":0.8105645360801266,"d":"0.81"},{"v":0.7705914904652161,"d":"0.77"},{"v":0.8105645360801266,"d":"0.81"},{"v":0.7705914904652161,"d":"0.77"}]
[null,null,"פחת חשבונאי על מערכת הביוב",{"v":0.3062278803974004,"d":"0.31"},{"v":0.40451007443765236,"d":"0.40"},{"v":0.6338190534314887,"d":"0.63"},{"v":0.44833555262589464,"d":"0.45"},{"v":0.39811596650921194,"d":"0.40"},{"v":0.973246067332297,"d":"0.97"},{"v":0.7690480967438501,"d":"0.77"},{"v":0.5091595005546209,"d":"0.51"},{"v":0.339742986048422,"d":"0.34"},{"v":0.46359944176046003,"d":"0.46"},{"v":0.5580953846302797,"d":"0.56"},{"v":0.5764704521940042,"d":"0.58"},{"v":0.5206463105319744,"d":"0.52"},{"v":0.5867855128322732,"d":"0.59"},{"v":0.6560863643738967,"d":"0.66"},{"v":0.33888555471417114,"d":"0.34"},{"v":0.4538257237209664,"d":"0.45"},{"v":0.5205190742031861,"d":"0.52"},{"v":0.4195073609353787,"d":"0.42"},{"v":0.5397347593354795,"d":"0.54"},{"v":0.4086752626534458,"d":"0.41"},{"v":0.8040373543605347,"d":"0.80"},{"v":0.9466888833764415,"d":"0.95"},{"v":0.5948595806128087,"d":"0.59"},{"v":0.5967289324928319,"d":"0.60"},{"v":0.2996165427072682,"d":"0.30"},{"v":0.4454116723736092,"d":"0.45"},{"v":0.4229612875849202,"d":"0.42"},{"v":0.7384144207869374,"d":"0.74"},{"v":0.5164969006198628,"d":"0.52"},{"v":0.36910619594227395,"d":"0.37"},{"v":0.652687429184396,"d":"0.65"},{"v":0.5490600930048166,"d":"0.55"},{"v":0.7604556879454252,"d":"0.76"},{"v":0.5317317356114953,"d":"0.53"},{"v":0.45284498522726646,"d":"0.45"},{"v":0.501655145067964,"d":"0.50"},{"v":0.7018360118174711,"d":"0.70"},{"v":0.48586919056150524,"d":"0.49"},{"v":0.4048535860899332,"d":"0.40"},{"v":0.2995628675815871,"d":"0.30"},{"v":0.44865647741133446,"d":"0.45"},{"v":0.6262628555373244,"d":"0.63"},{"v":0.668546630076364,"d":"0.67"},{"v":0.49789548097107544,"d":"0.50"},{"v":0.690640535732903,"d":"0.69"},{"v":0.5572133180331287,"d":"0.56"},{"v":0.5330422316982976,"d":"0.53"},{"v":0.46539289803139877,"d":"0.47"},{"v":0.7010623700331576,"d":"0.70"},{"v":0.8959673939022831,"d":"0.90"},{"v":0.35690122410479047,"d":"0.36"},{"v":0.5523674436475153,"d":"0.55"},{"v":0.5213274034752235,"d":"0.52"},{"v":0.7739458901210958,"d":"0.77"},{"v":0.6279251590452941,"d":"0.63"}]
[null,null,"תעריף מט\"ש כולל פחת מים",{"v":1.1876619897368819,"d":"1.19"},{"v":0.8609544935352318,"d":"0.86"},{"v":1.3040165680672653,"d":"1.30"},{"v":0.8601773855661001,"d":"0.86"},{"v":1.1560557569451924,"d":"1.16"},{"v":0.8644406179175422,"d":"0.86"},{"v":1.1464900055235123,"d":"1.15"},{"v":1.311660072593342,"d":"1.31"},{"v":1.1876619897368819,"d":"1.19"},{"v":0.6858814767881826,"d":"0.69"},{"v":1.1290923573662959,"d":"1.13"},{"v":0.5556721832777902,"d":"0.56"},{"v":1.1290923573662959,"d":"1.13"},{"v":0.8542627084754746,"d":"0.85"},{"v":1.1290923573662959,"d":"1.13"},{"v":1.1290923573662959,"d":"1.13"},{"v":1.1238780475768393,"d":"1.12"},{"v":1.1290923573662959,"d":"1.13"},{"v":1.4661348521025035,"d":"1.47"},{"v":1.3293272998736523,"d":"1.33"},{"v":1.1876619897368819,"d":"1.19"},{"v":1.1290923573662959,"d":"1.13"},{"v":1.6233957433688335,"d":"1.62"},{"v":1.1290923573662959,"d":"1.13"},{"v":1.7166697731897511,"d":"1.72"},{"v":1.4854638020888162,"d":"1.49"},{"v":1.6582490741021416,"d":"1.66"},{"v":1.796998234435214,"d":"1.80"},{"v":1.1290923573662959,"d":"1.13"},{"v":1.7256041158861626,"d":"1.73"},{"v":1.3205324943764618,"d":"1.32"},{"v":1.6301103966597559,"d":"1.63"},{"v":1.1290923573662959,"d":"1.13"},{"v":1.1290923573662959,"d":"1.13"},{"v":1.1290923573662959,"d":"1.13"},{"v":1.1290923573662959,"d":"1.13"},{"v":1.1290923573662959,"d":"1.13"},{"v":1.3325618010143045,"d":"1.33"},{"v":1.1290923573662959,"d":"1.13"},{"v":1.1290923573662959,"d":"1.13"},{"v":1.1290923573662959,"d":"1.13"},{"v":1.1290923573662959,"d":"1.13"},{"v":1.3040012917559218,"d":"1.30"},{"v":1.411722400935004,"d":"1.41"},{"v":1.1290923573662959,"d":"1.13"},{"v":1.813288621680797,"d":"1.81"},{"v":1.416123572627978,"d":"1.42"},{"v":1.3890327390415234,"d":"1.39"},{"v":1.222523709833636,"d":"1.22"},{"v":1.590607172193847,"d":"1.59"},{"v":0.6387213833363733,"d":"0.64"},{"v":1.4854638020888162,"d":"1.49"},{"v":0.41819883077421666,"d":"0.42"},{"v":1.1097124139189638,"d":"1.11"},{"v":1.1876619897368819,"d":"1.19"},{"v":1.7166697731897511,"d":"1.72"}]
[null,null,"תשואה וריבית לצרכן חדש",{"v":0.3031656015934264,"d":"0.303"},{"v":0.4004649736932759,"d":"0.400"},{"v":0.6274808628971739,"d":"0.627"},{"v":0.44385219709963575,"d":"0.444"},{"v":0.39413480684411983,"d":"0.394"},{"v":0.9635136066589741,"d":"0.964"},{"v":0.7613576157764117,"d":"0.761"},{"v":0.5040679055490747,"d":"0.504"},{"v":0.33634555618793777,"d":"0.336"},{"v":0.4589634473428554,"d":"0.459"},{"v":0.552514430783977,"d":"0.553"},{"v":0.5707057476720643,"d":"0.571"},{"v":0.5154398474266546,"d":"0.515"},{"v":0.5809176577039505,"d":"0.581"},{"v":0.6495255007301577,"d":"0.650"},{"v":0.33549669916702946,"d":"0.335"},{"v":0.4492874664837568,"d":"0.449"},{"v":0.5153138834611543,"d":"0.515"},{"v":0.41531228732602493,"d":"0.415"},{"v":0.5343374117421249,"d":"0.534"},{"v":0.4045885100269114,"d":"0.405"},{"v":0.7959969808169296,"d":"0.796"},{"v":0.9372219945426773,"d":"0.937"},{"v":0.5889109848066807,"d":"0.589"},{"v":0.5907616431679036,"d":"0.591"},{"v":0.29662037728019547,"d":"0.297"},{"v":0.4409575556498731,"d":"0.441"},{"v":0.418731674709071,"d":"0.419"},{"v":0.7310302765790683,"d":"0.731"},{"v":0.5113319316136642,"d":"0.511"},{"v":0.3654151339828512,"d":"0.365"},{"v":0.6461605548925521,"d":"0.646"},{"v":0.5435694920747686,"d":"0.544"},{"v":0.752851131065971,"d":"0.753"},{"v":0.5264144182553805,"d":"0.526"},{"v":0.44831653537499383,"d":"0.448"},{"v":0.4966385936172844,"d":"0.497"},{"v":0.6948176516992963,"d":"0.695"},{"v":0.48101049865589013,"d":"0.481"},{"v":0.40080505022903395,"d":"0.401"},{"v":0.2965672389057713,"d":"0.297"},{"v":0.4441699126372211,"d":"0.444"},{"v":0.6200002269819512,"d":"0.620"},{"v":0.6618611637756002,"d":"0.662"},{"v":0.4929165261613648,"d":"0.493"},{"v":0.683734130375574,"d":"0.684"},{"v":0.5516411848527975,"d":"0.552"},{"v":0.5277118093813148,"d":"0.528"},{"v":0.4607389690510849,"d":"0.461"},{"v":0.694051746332826,"d":"0.694"},{"v":0.8870077199632602,"d":"0.887"},{"v":0.35333221186374264,"d":"0.353"},{"v":0.5468437692110403,"d":"0.547"},{"v":0.5161141294404714,"d":"0.516"},{"v":0.766206431219885,"d":"0.766"},{"v":0.6216459074548412,"d":"0.622"}]
[]
[null,null,"תעריף ביוב לפני פחת גבייה - צרכן חדש",{"v":2.607620007807835,"d":"2.608"},{"v":2.4764940777462865,"d":"2.476"},{"v":3.335907974861144,"d":"3.336"},{"v":2.522956625756847,"d":"2.523"},{"v":2.7188980207637403,"d":"2.719"},{"v":3.5717917823740293,"d":"3.572"},{"v":3.487460254123901,"d":"3.487"},{"v":3.0954789691622535,"d":"3.095"},{"v":2.674315068053368,"d":"2.674"},{"v":2.379035856356714,"d":"2.379"},{"v":3.0102936632457684,"d":"3.010"},{"v":2.5134129192239856,"d":"2.513"},{"v":2.9357700057901415,"d":"2.936"},{"v":2.832530415091825,"d":"2.833"},{"v":3.205295712935566,"d":"3.205"},{"v":2.5740661017127127,"d":"2.574"},{"v":2.7975827282467787,"d":"2.798"},{"v":2.9355168054958525,"d":"2.936"},{"v":3.071545990829123,"d":"3.072"},{"v":3.2139640070313833,"d":"3.214"},{"v":2.8114902984973655,"d":"2.811"},{"v":3.4997181830089765,"d":"3.500"},{"v":4.317871157368079,"d":"4.318"},{"v":3.083454413251002,"d":"3.083"},{"v":3.674751839315703,"d":"3.675"},{"v":2.8922652581564066,"d":"2.892"},{"v":3.31520979259084,"d":"3.315"},{"v":3.4092826871944215,"d":"3.409"},{"v":3.3691285451975177,"d":"3.369"},{"v":3.5240244385849055,"d":"3.524"},{"v":2.825645314766803,"d":"2.826"},{"v":3.7395229168168305,"d":"3.740"},{"v":2.992313432911097,"d":"2.992"},{"v":3.4129906668429086,"d":"3.413"},{"v":2.9578300016983876,"d":"2.958"},{"v":2.8008453684337726,"d":"2.801"},{"v":2.897977586516761,"d":"2.898"},{"v":3.4998069549962882,"d":"3.500"},{"v":2.8665635370489078,"d":"2.867"},{"v":2.705342484150479,"d":"2.705"},{"v":2.49581395431887,"d":"2.496"},{"v":2.7925102378800672,"d":"2.793"},{"v":3.3608289103553237,"d":"3.361"},{"v":3.5526947308670946,"d":"3.553"},{"v":2.890495854963952,"d":"2.890"},{"v":3.9582547782544903,"d":"3.958"},{"v":3.3355426115940308,"d":"3.336"},{"v":3.2603513162012625,"d":"3.260"},{"v":2.9592201129962463,"d":"2.959"},{"v":3.7962858246399573,"d":"3.796"},{"v":3.192287987667133,"d":"3.192"},{"v":3.0062617741374758,"d":"3.006"},{"v":2.327974579712899,"d":"2.328"},{"v":2.9177454372998755,"d":"2.918"},{"v":3.5383788471579893,"d":"3.538"},{"v":3.736832330155102,"d":"3.737"}]
[]
[null,null,"פחת גביה",{"v":0.105,"d":"10.50%"},{"v":0.105,"d":"10.50%"},{"v":0.06499999999999999,"d":"6.50%"},{"v":0.06499999999999999,"d":"6.50%"},{"v":0.06499999999999999,"d":"6.50%"},{"v":0.06499999999999999,"d":"6.50%"},{"v":0.105,"d":"10.50%"},{"v":0.06499999999999999,"d":"6.50%"},{"v":0.105,"d":"10.50%"},{"v":0.06499999999999999,"d":"6.50%"},{"v":0.06499999999999999,"d":"6.50%"},{"v":0.105,"d":"10.50%"},{"v":0.06499999999999999,"d":"6.50%"},{"v":0.105,"d":"10.50%"},{"v":0.06499999999999999,"d":"6.50%"},{"v":0.06499999999999999,"d":"6.50%"},{"v":0.06499999999999999,"d":"6.50%"},{"v":0.06499999999999999,"d":"6.50%"},{"v":0.06499999999999999,"d":"6.50%"},{"v":0.105,"d":"10.50%"},{"v":0.105,"d":"10.50%"},{"v":0.06499999999999999,"d":"6.50%"},{"v":0.105,"d":"10.50%"},{"v":0.06499999999999999,"d":"6.50%"},{"v":0.06499999999999999,"d":"6.50%"},{"v":0.105,"d":"10.50%"},{"v":0.06499999999999999,"d":"6.50%"},{"v":0.06499999999999999,"d":"6.50%"},{"v":0.06499999999999999,"d":"6.50%"},{"v":0.06499999999999999,"d":"6.50%"},{"v":0.06499999999999999,"d":"6.50%"},{"v":0.105,"d":"10.50%"},{"v":0.06499999999999999,"d":"6.50%"},{"v":0.06499999999999999,"d":"6.50%"},{"v":0.06499999999999999,"d":"6.50%"},{"v":0.06499999999999999,"d":"6.50%"},{"v":0.06499999999999999,"d":"6.50%"},{"v":0.06499999999999999,"d":"6.50%"},{"v":0.06499999999999999,"d":"6.50%"},{"v":0.06499999999999999,"d":"6.50%"},{"v":0.06499999999999999,"d":"6.50%"},{"v":0.06499999999999999,"d":"6.50%"},{"v":0.105,"d":"10.50%"},{"v":0.105,"d":"10.50%"},{"v":0.06499999999999999,"d":"6.50%"},{"v":0.06499999999999999,"d":"6.50%"},{"v":0.105,"d":"10.50%"},{"v":0.105,"d":"10.50%"},{"v":0.105,"d":"10.50%"},{"v":0.105,"d":"10.50%"},{"v":0.06499999999999999,"d":"6.50%"},{"v":0.105,"d":"10.50%"},{"v":0.105,"d":"10.50%"},{"v":0.06499999999999999,"d":"6.50%"},{"v":0.105,"d":"10.50%"},{"v":0.06499999999999999,"d":"6.50%"}]
[]
[null,null,"תעריף מים שולית  צרכן חדש",{"v":9.592111000204785,"d":"9.592"},{"v":9.79896668144946,"d":"9.799"},{"v":9.288341873400604,"d":"9.288"},{"v":9.717364326735852,"d":"9.717"},{"v":8.875762951279885,"d":"8.876"},{"v":9.606516936189397,"d":"9.607"},{"v":10.05369205583518,"d":"10.054"},{"v":9.11394077576732,"d":"9.114"},{"v":9.488165628990625,"d":"9.488"},{"v":9.289681834370771,"d":"9.290"},{"v":9.174622927801686,"d":"9.175"},{"v":10.010633030334656,"d":"10.011"},{"v":9.14878937748546,"d":"9.149"},{"v":10.563435622175934,"d":"10.563"},{"v":9.127325776545401,"d":"9.127"},{"v":8.952891913372904,"d":"8.953"},{"v":9.386722550790434,"d":"9.387"},{"v":9.598048557733653,"d":"9.598"},{"v":8.716572453701998,"d":"8.717"},{"v":10.567721181403055,"d":"10.568"},{"v":9.798383687754002,"d":"9.798"},{"v":9.711889918662404,"d":"9.712"},{"v":10.37771091960882,"d":"10.378"},{"v":9.297438547569824,"d":"9.297"},{"v":9.499500688644622,"d":"9.500"},{"v":9.628715173480508,"d":"9.629"},{"v":9.074792549026743,"d":"9.075"},{"v":9.244888752807556,"d":"9.245"},{"v":9.732331324685735,"d":"9.732"},{"v":9.01652742370253,"d":"9.017"},{"v":9.315971951306235,"d":"9.316"},{"v":10.450050318437205,"d":"10.450"},{"v":8.83629870848331,"d":"8.836"},{"v":9.213087350861352,"d":"9.213"},{"v":8.818938335224427,"d":"8.819"},{"v":8.87555525184502,"d":"8.876"},{"v":9.313006546168266,"d":"9.313"},{"v":9.316796277386924,"d":"9.317"},{"v":9.200432319986628,"d":"9.200"},{"v":9.197426872850038,"d":"9.197"},{"v":8.673438059941377,"d":"8.673"},{"v":9.287523879736794,"d":"9.288"},{"v":9.98209668599593,"d":"9.982"},{"v":10.488528765112594,"d":"10.489"},{"v":8.865262493973864,"d":"8.865"},{"v":9.257015426571925,"d":"9.257"},{"v":10.078471629728114,"d":"10.078"},{"v":9.639534762445766,"d":"9.640"},{"v":9.929185627738276,"d":"9.929"},{"v":10.161238239109204,"d":"10.161"},{"v":9.35090669612459,"d":"9.351"},{"v":9.774505171664426,"d":"9.775"},{"v":9.688986113294344,"d":"9.689"},{"v":9.10427257709573,"d":"9.104"},{"v":10.03412787577666,"d":"10.034"},{"v":8.22133805625031,"d":"8.221"}]
[null,null,"תעריף מים קיומת  צרכן חדש",{"v":4.920216464645329,"d":"4.920"},{"v":5.127072145890003,"d":"5.127"},{"v":4.816314483747434,"d":"4.816"},{"v":5.2453369370826834,"d":"5.245"},{"v":4.403735561626715,"d":"4.404"},{"v":5.134489546536227,"d":"5.134"},{"v":5.381797520275724,"d":"5.382"},{"v":4.641913386114151,"d":"4.642"},{"v":4.816271093431169,"d":"4.816"},{"v":4.8176544447176015,"d":"4.818"},{"v":4.702595538148516,"d":"4.703"},{"v":5.338738494775199,"d":"5.339"},{"v":4.676761987832291,"d":"4.677"},{"v":5.891541086616477,"d":"5.892"},{"v":4.655298386892232,"d":"4.655"},{"v":4.480864523719735,"d":"4.481"},{"v":4.914695161137265,"d":"4.915"},{"v":5.126021168080484,"d":"5.126"},{"v":4.244545064048828,"d":"4.245"},{"v":5.8958266458435995,"d":"5.896"},{"v":5.126489152194546,"d":"5.126"},{"v":5.239862529009234,"d":"5.240"},{"v":5.7058163840493625,"d":"5.706"},{"v":4.825411157916654,"d":"4.825"},{"v":5.027473298991453,"d":"5.027"},{"v":4.956820637921051,"d":"4.957"},{"v":4.602765159373572,"d":"4.603"},{"v":4.772861363154387,"d":"4.773"},{"v":5.2603039350325655,"d":"5.260"},{"v":4.544500034049361,"d":"4.545"},{"v":4.843944561653065,"d":"4.844"},{"v":5.778155782877748,"d":"5.778"},{"v":4.3642713188301405,"d":"4.364"},{"v":4.741059961208182,"d":"4.741"},{"v":4.346910945571257,"d":"4.347"},{"v":4.40352786219185,"d":"4.404"},{"v":4.840979156515096,"d":"4.841"},{"v":4.844768887733755,"d":"4.845"},{"v":4.728404930333459,"d":"4.728"},{"v":4.725399483196869,"d":"4.725"},{"v":4.201410670288207,"d":"4.201"},{"v":4.815496490083623,"d":"4.815"},{"v":5.310202150436474,"d":"5.310"},{"v":5.816634229553137,"d":"5.817"},{"v":4.393235104320694,"d":"4.393"},{"v":4.784988036918755,"d":"4.785"},{"v":5.406577094168656,"d":"5.407"},{"v":4.967640226886309,"d":"4.968"},{"v":5.25729109217882,"d":"5.257"},{"v":5.489343703549747,"d":"5.489"},{"v":4.878879306471419,"d":"4.879"},{"v":5.102610636104971,"d":"5.103"},{"v":5.017091577734887,"d":"5.017"},{"v":4.632245187442559,"d":"4.632"},{"v":5.362233340217203,"d":"5.362"},{"v":3.749310666597141,"d":"3.749"}]
[null,null,"תעריף ביוב  צרכן חדש",{"v":2.913541908165179,"d":"2.914"},{"v":2.767032489101996,"d":"2.767"},{"v":3.5678160158942713,"d":"3.568"},{"v":2.698349332360264,"d":"2.698"},{"v":2.907912321672449,"d":"2.908"},{"v":3.820098162966876,"d":"3.820"},{"v":3.896603635892627,"d":"3.897"},{"v":3.31067269429118,"d":"3.311"},{"v":2.988061528551249,"d":"2.988"},{"v":2.5444233757825816,"d":"2.544"},{"v":3.219565415236116,"d":"3.220"},{"v":2.8082825913117158,"d":"2.808"},{"v":3.1398609687595096,"d":"3.140"},{"v":3.1648384526165643,"d":"3.165"},{"v":3.428123757150338,"d":"3.428"},{"v":2.753011873489532,"d":"2.753"},{"v":2.9920670890339878,"d":"2.992"},{"v":3.1395901663057244,"d":"3.140"},{"v":3.2850759260204523,"d":"3.285"},{"v":3.5910212369065735,"d":"3.591"},{"v":3.141329942455157,"d":"3.141"},{"v":3.743014099474841,"d":"3.743"},{"v":4.824437047338636,"d":"4.824"},{"v":3.2978122066855633,"d":"3.298"},{"v":3.930215870925885,"d":"3.930"},{"v":3.2315812940295046,"d":"3.232"},{"v":3.5456789225570478,"d":"3.546"},{"v":3.6462916440582047,"d":"3.646"},{"v":3.6033460376444038,"d":"3.603"},{"v":3.7690100947432144,"d":"3.769"},{"v":3.0220805505527304,"d":"3.022"},{"v":4.178237895884727,"d":"4.178"},{"v":3.2003352223648096,"d":"3.200"},{"v":3.65025739769295,"d":"3.650"},{"v":3.1634545472710025,"d":"3.163"},{"v":2.995556543779436,"d":"2.996"},{"v":3.099441269001883,"d":"3.099"},{"v":3.7431090427767786,"d":"3.743"},{"v":3.0658433551325217,"d":"3.066"},{"v":2.8934144215513147,"d":"2.893"},{"v":2.6693197372394333,"d":"2.669"},{"v":2.9866419656471304,"d":"2.987"},{"v":3.755116100955669,"d":"3.755"},{"v":3.969491319404575,"d":"3.969"},{"v":3.0914394170737456,"d":"3.091"},{"v":4.233427570325658,"d":"4.233"},{"v":3.726863253177688,"d":"3.727"},{"v":3.642850632627109,"d":"3.643"},{"v":3.306391187705303,"d":"3.306"},{"v":4.241660139262522,"d":"4.242"},{"v":3.41421175151565,"d":"3.414"},{"v":3.3589517029469,"d":"3.359"},{"v":2.6010889158803336,"d":"2.601"},{"v":3.120583355400936,"d":"3.121"},{"v":3.9534959186122784,"d":"3.953"},{"v":3.9966121178129432,"d":"3.997"}]
[]
[null,null,"חלוקה גבוה",{"v":1.4449386540369462,"d":"1.445"},{"v":1.6055439906513265,"d":"1.606"},{"v":1.922200954202426,"d":"1.922"},{"v":2.288237548607393,"d":"2.288"},{"v":1.5701937750855557,"d":"1.570"},{"v":2.193663940585539,"d":"2.194"},{"v":1.8033159553915785,"d":"1.803"},{"v":1.7734041177154292,"d":"1.773"},{"v":1.3642341685091322,"d":"1.364"},{"v":1.923344192152661,"d":"1.923"},{"v":1.8251773713042485,"d":"1.825"},{"v":1.7698843897551528,"d":"1.770"},{"v":1.803136509093824,"d":"1.803"},{"v":2.19908723209312,"d":"2.199"},{"v":1.7848240330667775,"d":"1.785"},{"v":1.6359992414312923,"d":"1.636"},{"v":2.006138118392962,"d":"2.006"},{"v":2.1864388259418295,"d":"2.186"},{"v":1.4343744324333207,"d":"1.434"},{"v":2.2024145938465476,"d":"2.202"},{"v":1.605091347058752,"d":"1.605"},{"v":2.283566852069229,"d":"2.284"},{"v":2.0548882514612306,"d":"2.055"},{"v":1.9299621228951769,"d":"1.930"},{"v":2.102359015883432,"d":"2.102"},{"v":1.4733585917203822,"d":"1.473"},{"v":1.7400033400132013,"d":"1.740"},{"v":1.885127294876447,"d":"1.885"},{"v":2.3010072041707597,"d":"2.301"},{"v":1.6902922634006516,"d":"1.690"},{"v":1.9457745912955375,"d":"1.946"},{"v":2.111053464954075,"d":"2.111"},{"v":1.5365233764345532,"d":"1.537"},{"v":1.8579947362534672,"d":"1.858"},{"v":1.521711722974739,"d":"1.522"},{"v":1.570016568523972,"d":"1.570"},{"v":1.9432445446993847,"d":"1.943"},{"v":1.9464778960035047,"d":"1.946"},{"v":1.8471976220990416,"d":"1.847"},{"v":1.8446334121701915,"d":"1.845"},{"v":1.3975727068566821,"d":"1.398"},{"v":1.9215030522333836,"d":"1.922"},{"v":1.7477284153062633,"d":"1.748"},{"v":2.140928611933428,"d":"2.141"},{"v":1.5612349161677732,"d":"1.561"},{"v":1.895473621348782,"d":"1.895"},{"v":1.8225551263067257,"d":"1.823"},{"v":1.4817590558378728,"d":"1.482"},{"v":1.7066476082867927,"d":"1.707"},{"v":1.8868161564128225,"d":"1.887"},{"v":1.9755804788902454,"d":"1.976"},{"v":1.5865517686853543,"d":"1.587"},{"v":1.5201537027785927,"d":"1.520"},{"v":1.7651553314613113,"d":"1.765"},{"v":1.7881260814418936,"d":"1.788"},{"v":1.0118466349575101,"d":"1.012"}]
[]
[null,"עירייה"]
[null,null,"תעריפי תשואה וריבית משוקללות"]
[null,null,"מערכת המים"]
[null,null,"מחיר צרכן גבוה לפני פחת גביה",{"v":8.399724240607894,"d":"8.400"},{"v":8.591925221624349,"d":"8.592"},{"v":8.40886416998038,"d":"8.409"},{"v":8.557736676108892,"d":"8.558"},{"v":8.12255693225931,"d":"8.123"},{"v":8.572974454280684,"d":"8.573"},{"v":8.742913903849502,"d":"8.743"},{"v":8.276558379382509,"d":"8.277"},{"v":8.349171938474244,"d":"8.349"},{"v":8.435545545631495,"d":"8.436"},{"v":8.368746002249303,"d":"8.369"},{"v":8.737563227271878,"d":"8.738"},{"v":8.250840877282869,"d":"8.251"},{"v":8.964420045623886,"d":"8.964"},{"v":8.222306063204243,"d":"8.222"},{"v":8.209404534098303,"d":"8.209"},{"v":8.385591646098458,"d":"8.386"},{"v":8.593112998317814,"d":"8.593"},{"v":8.004532216094075,"d":"8.005"},{"v":8.954516601406024,"d":"8.955"},{"v":8.55109471954389,"d":"8.551"},{"v":8.706246377184964,"d":"8.706"},{"v":8.985091035427192,"d":"8.985"},{"v":8.378511488231545,"d":"8.379"},{"v":8.449968252324673,"d":"8.450"},{"v":8.446597368822884,"d":"8.447"},{"v":8.178315062189943,"d":"8.178"},{"v":8.32962257720087,"d":"8.330"},{"v":8.638672470364577,"d":"8.639"},{"v":8.112103962720758,"d":"8.112"},{"v":8.422426086396431,"d":"8.422"},{"v":8.946164487794675,"d":"8.946"},{"v":8.013803099229854,"d":"8.014"},{"v":8.298550601360223,"d":"8.299"},{"v":8.082430062802539,"d":"8.082"},{"v":8.072538388877717,"d":"8.073"},{"v":8.342496697188524,"d":"8.342"},{"v":8.414574230979792,"d":"8.415"},{"v":8.23098110680178,"d":"8.231"},{"v":8.270579007625857,"d":"8.271"},{"v":7.901067205684391,"d":"7.901"},{"v":8.316834157100661,"d":"8.317"},{"v":8.707030950825716,"d":"8.707"},{"v":8.971276916789806,"d":"8.971"},{"v":8.109231737032946,"d":"8.109"},{"v":8.307747366500617,"d":"8.308"},{"v":8.792716429160237,"d":"8.793"},{"v":8.47989795371068,"d":"8.480"},{"v":8.666297426325578,"d":"8.666"},{"v":8.773022562916397,"d":"8.773"},{"v":8.447181003259084,"d":"8.447"},{"v":8.531207284591176,"d":"8.531"},{"v":8.486541180855035,"d":"8.487"},{"v":8.289074696333337,"d":"8.289"},{"v":8.760865475905579,"d":"8.761"},{"v":7.637691544756649,"d":"7.638"}]
[null,null,"תעריף מקורות גבוה",{"v":6.0024962279095515,"d":"6.002"},{"v":6.0024962279095515,"d":"6.002"},{"v":6.0024962279095515,"d":"6.002"},{"v":6.0024962279095515,"d":"6.002"},{"v":6.0024962279095515,"d":"6.002"},{"v":6.0024962279095515,"d":"6.002"},{"v":6.0024962279095515,"d":"6.002"},{"v":6.0024962279095515,"d":"6.002"},{"v":6.0024962279095515,"d":"6.002"},{"v":6.0024962279095515,"d":"6.002"},{"v":6.0024962279095515,"d":"6.002"},{"v":6.0024962279095515,"d":"6.002"},{"v":6.0024962279095515,"d":"6.002"},{"v":6.0024962279095515,"d":"6.002"},{"v":6.0024962279095515,"d":"6.002"},{"v":6.0024962279095515,"d":"6.002"},{"v":6.0024962279095515,"d":"6.002"},{"v":6.0024962279095515,"d":"6.002"},{"v":6.0024962279095515,"d":"6.002"},{"v":6.0024962279095515,"d":"6.002"},{"v":6.0024962279095515,"d":"6.002"},{"v":6.0024962279095515,"d":"6.002"},{"v":6.0024962279095515,"d":"6.002"},{"v":6.0024962279095515,"d":"6.002"},{"v":6.0024962279095515,"d":"6.002"},{"v":6.0024962279095515,"d":"6.002"},{"v":6.0024962279095515,"d":"6.002"},{"v":6.0024962279095515,"d":"6.002"},{"v":6.0024962279095515,"d":"6.002"},{"v":6.0024962279095515,"d":"6.002"},{"v":6.0024962279095515,"d":"6.002"},{"v":6.0024962279095515,"d":"6.002"},{"v":6.0024962279095515,"d":"6.002"},{"v":6.0024962279095515,"d":"6.002"},{"v":6.0024962279095515,"d":"6.002"},{"v":6.0024962279095515,"d":"6.002"},{"v":6.0024962279095515,"d":"6.002"},{"v":6.0024962279095515,"d":"6.002"},{"v":6.0024962279095515,"d":"6.002"},{"v":6.0024962279095515,"d":"6.002"},{"v":6.0024962279095515,"d":"6.002"},{"v":6.0024962279095515,"d":"6.002"},{"v":6.0024962279095515,"d":"6.002"},{"v":6.0024962279095515,"d":"6.002"},{"v":6.0024962279095515,"d":"6.002"},{"v":6.0024962279095515,"d":"6.002"},{"v":6.0024962279095515,"d":"6.002"},{"v":6.0024962279095515,"d":"6.002"},{"v":6.0024962279095515,"d":"6.002"},{"v":6.0024962279095515,"d":"6.002"},{"v":6.0024962279095515,"d":"6.002"},{"v":6.0024962279095515,"d":"6.002"},{"v":6.0024962279095515,"d":"6.002"},{"v":6.0024962279095515,"d":"6.002"},{"v":6.0024962279095515,"d":"6.002"},{"v":6.0024962279095515,"d":"6.002"}]
[{"$nulls":3},{"v":2.397228012698342,"d":"2.40"},{"v":2.5894289937147974,"d":"2.59"},{"v":2.406367942070828,"d":"2.41"},{"v":2.5552404481993403,"d":"2.56"},{"v":2.1200607043497577,"d":"2.12"},{"v":2.570478226371133,"d":"2.57"},{"v":2.74041767593995,"d":"2.74"},{"v":2.2740621514729575,"d":"2.27"},{"v":2.3466757105646927,"d":"2.35"},{"v":2.4330493177219434,"d":"2.43"},{"v":2.3662497743397513,"d":"2.37"},{"v":2.735066999362326,"d":"2.74"},{"v":2.2483446493733172,"d":"2.25"},{"v":2.961923817714334,"d":"2.96"},{"v":2.219809835294692,"d":"2.22"},{"v":2.206908306188751,"d":"2.21"},{"v":2.3830954181889066,"d":"2.38"},{"v":2.5906167704082623,"d":"2.59"},{"v":2.0020359881845238,"d":"2.00"},{"v":2.952020373496472,"d":"2.95"},{"v":2.5485984916343387,"d":"2.55"},{"v":2.703750149275413,"d":"2.70"},{"v":2.982594807517641,"d":"2.98"},{"v":2.376015260321994,"d":"2.38"},{"v":2.447472024415122,"d":"2.45"},{"v":2.4441011409133324,"d":"2.44"},{"v":2.175818834280392,"d":"2.18"},{"v":2.3271263492913192,"d":"2.33"},{"v":2.6361762424550257,"d":"2.64"},{"v":2.109607734811206,"d":"2.11"},{"v":2.4199298584868796,"d":"2.42"},{"v":2.943668259885124,"d":"2.94"},{"v":2.0113068713203024,"d":"2.01"},{"v":2.296054373450671,"d":"2.30"},{"v":2.079933834892987,"d":"2.08"},{"v":2.070042160968166,"d":"2.07"},{"v":2.340000469278973,"d":"2.34"},{"v":2.4120780030702402,"d":"2.41"},{"v":2.2284848788922282,"d":"2.23"},{"v":2.2680827797163055,"d":"2.27"},{"v":1.8985709777748392,"d":"1.90"},{"v":2.31433792919111,"d":"2.31"},{"v":2.704534722916165,"d":"2.70"},{"v":2.968780688880255,"d":"2.97"},{"v":2.1067355091233946,"d":"2.11"},{"v":2.305251138591066,"d":"2.31"},{"v":2.790220201250685,"d":"2.79"},{"v":2.477401725801128,"d":"2.48"},{"v":2.663801198416026,"d":"2.66"},{"v":2.7705263350068456,"d":"2.77"},{"v":2.4446847753495327,"d":"2.44"},{"v":2.528711056681624,"d":"2.53"},{"v":2.4840449529454833,"d":"2.48"},{"v":2.2865784684237855,"d":"2.29"},{"v":2.7583692479960273,"d":"2.76"},{"v":1.6351953168470974,"d":"1.64"}]
[]
[null,null,"תעריף עירייה",{"v":3.9090963415024063,"d":"3.909"},{"v":3.9090963415024063,"d":"3.909"},{"v":3.9090963415024063,"d":"3.909"},{"v":3.9090963415024063,"d":"3.909"},{"v":3.9090963415024063,"d":"3.909"},{"v":3.9090963415024063,"d":"3.909"},{"v":3.9090963415024063,"d":"3.909"},{"v":3.9090963415024063,"d":"3.909"},{"v":3.9090963415024063,"d":"3.909"},{"v":3.9090963415024063,"d":"3.909"},{"v":3.9090963415024063,"d":"3.909"},{"v":3.9090963415024063,"d":"3.909"},{"v":3.9090963415024063,"d":"3.909"},{"v":3.9090963415024063,"d":"3.909"},{"v":3.9090963415024063,"d":"3.909"},{"v":3.9090963415024063,"d":"3.909"},{"v":3.9090963415024063,"d":"3.909"},{"v":3.9090963415024063,"d":"3.909"},{"v":3.9090963415024063,"d":"3.909"},{"v":3.9090963415024063,"d":"3.909"},{"v":3.9090963415024063,"d":"3.909"},{"v":3.9090963415024063,"d":"3.909"},{"v":3.9090963415024063,"d":"3.909"},{"v":3.9090963415024063,"d":"3.909"},{"v":3.9090963415024063,"d":"3.909"},{"v":3.9090963415024063,"d":"3.909"},{"v":3.9090963415024063,"d":"3.909"},{"v":3.9090963415024063,"d":"3.909"},{"v":3.9090963415024063,"d":"3.909"},{"v":3.9090963415024063,"d":"3.909"},{"v":3.9090963415024063,"d":"3.909"},{"v":3.9090963415024063,"d":"3.909"},{"v":3.9090963415024063,"d":"3.909"},{"v":3.9090963415024063,"d":"3.909"},{"v":3.9090963415024063,"d":"3.909"},{"v":3.9090963415024063,"d":"3.909"},{"v":3.9090963415024063,"d":"3.909"},{"v":3.9090963415024063,"d":"3.909"},{"v":3.9090963415024063,"d":"3.909"},{"v":3.9090963415024063,"d":"3.909"},{"v":3.9090963415024063,"d":"3.909"},{"v":3.9090963415024063,"d":"3.909"},{"v":3.9090963415024063,"d":"3.909"},{"v":3.9090963415024063,"d":"3.909"},{"v":3.9090963415024063,"d":"3.909"},{"v":3.9090963415024063,"d":"3.909"},{"v":3.9090963415024063,"d":"3.909"},{"v":3.9090963415024063,"d":"3.909"},{"v":3.9090963415024063,"d":"3.909"},{"v":3.9090963415024063,"d":"3.909"},{"v":3.9090963415024063,"d":"3.909"},{"v":3.9090963415024063,"d":"3.909"},{"v":3.9090963415024063,"d":"3.909"},{"v":3.9090963415024063,"d":"3.909"},{"v":3.9090963415024063,"d":"3.909"},{"v":3.9090963415024063,"d":"3.909"}]
[]
[null,null,"סה\"כ תעריף",{"v":6.306324354200749,"d":"6.306"},{"v":6.498525335217204,"d":"6.499"},{"v":6.315464283573235,"d":"6.315"},{"v":6.464336789701747,"d":"6.464"},{"v":6.029157045852164,"d":"6.029"},{"v":6.47957456787354,"d":"6.480"},{"v":6.649514017442357,"d":"6.650"},{"v":6.183158492975364,"d":"6.183"},{"v":6.255772052067099,"d":"6.256"},{"v":6.34214565922435,"d":"6.342"},{"v":6.275346115842158,"d":"6.275"},{"v":6.644163340864733,"d":"6.644"},{"v":6.157440990875724,"d":"6.157"},{"v":6.871020159216741,"d":"6.871"},{"v":6.1289061767970985,"d":"6.129"},{"v":6.116004647691158,"d":"6.116"},{"v":6.292191759691313,"d":"6.292"},{"v":6.499713111910669,"d":"6.500"},{"v":5.9111323296869305,"d":"5.911"},{"v":6.861116714998879,"d":"6.861"},{"v":6.457694833136745,"d":"6.458"},{"v":6.6128464907778195,"d":"6.613"},{"v":6.891691149020048,"d":"6.892"},{"v":6.285111601824401,"d":"6.285"},{"v":6.3565683659175285,"d":"6.357"},{"v":6.353197482415739,"d":"6.353"},{"v":6.084915175782799,"d":"6.085"},{"v":6.236222690793726,"d":"6.236"},{"v":6.545272583957432,"d":"6.545"},{"v":6.018704076313613,"d":"6.019"},{"v":6.329026199989286,"d":"6.329"},{"v":6.8527646013875305,"d":"6.853"},{"v":5.920403212822709,"d":"5.920"},{"v":6.205150714953078,"d":"6.205"},{"v":5.989030176395394,"d":"5.989"},{"v":5.9791385024705725,"d":"5.979"},{"v":6.24909681078138,"d":"6.249"},{"v":6.321174344572647,"d":"6.321"},{"v":6.137581220394635,"d":"6.138"},{"v":6.177179121218712,"d":"6.177"},{"v":5.807667319277245,"d":"5.808"},{"v":6.223434270693517,"d":"6.223"},{"v":6.613631064418572,"d":"6.614"},{"v":6.8778770303826615,"d":"6.878"},{"v":6.015831850625801,"d":"6.016"},{"v":6.214347480093473,"d":"6.214"},{"v":6.699316542753092,"d":"6.699"},{"v":6.386498067303535,"d":"6.386"},{"v":6.572897539918433,"d":"6.573"},{"v":6.679622676509252,"d":"6.680"},{"v":6.353781116851939,"d":"6.354"},{"v":6.437807398184031,"d":"6.438"},{"v":6.39314129444789,"d":"6.393"},{"v":6.195674809926192,"d":"6.196"},{"v":6.667465589498434,"d":"6.667"},{"v":5.544291658349504,"d":"5.544"}]
[null,null,"בתוספת פחת גביה",{"v":0.105,"d":"10.5%"},{"v":0.105,"d":"10.5%"},{"v":0.06499999999999999,"d":"6.5%"},{"v":0.06499999999999999,"d":"6.5%"},{"v":0.06499999999999999,"d":"6.5%"},{"v":0.06499999999999999,"d":"6.5%"},{"v":0.105,"d":"10.5%"},{"v":0.06499999999999999,"d":"6.5%"},{"v":0.105,"d":"10.5%"},{"v":0.06499999999999999,"d":"6.5%"},{"v":0.06499999999999999,"d":"6.5%"},{"v":0.105,"d":"10.5%"},{"v":0.06499999999999999,"d":"6.5%"},{"v":0.105,"d":"10.5%"},{"v":0.06499999999999999,"d":"6.5%"},{"v":0.06499999999999999,"d":"6.5%"},{"v":0.06499999999999999,"d":"6.5%"},{"v":0.06499999999999999,"d":"6.5%"},{"v":0.06499999999999999,"d":"6.5%"},{"v":0.105,"d":"10.5%"},{"v":0.105,"d":"10.5%"},{"v":0.06499999999999999,"d":"6.5%"},{"v":0.105,"d":"10.5%"},{"v":0.06499999999999999,"d":"6.5%"},{"v":0.06499999999999999,"d":"6.5%"},{"v":0.105,"d":"10.5%"},{"v":0.06499999999999999,"d":"6.5%"},{"v":0.06499999999999999,"d":"6.5%"},{"v":0.06499999999999999,"d":"6.5%"},{"v":0.06499999999999999,"d":"6.5%"},{"v":0.06499999999999999,"d":"6.5%"},{"v":0.105,"d":"10.5%"},{"v":0.06499999999999999,"d":"6.5%"},{"v":0.06499999999999999,"d":"6.5%"},{"v":0.06499999999999999,"d":"6.5%"},{"v":0.06499999999999999,"d":"6.5%"},{"v":0.06499999999999999,"d":"6.5%"},{"v":0.06499999999999999,"d":"6.5%"},{"v":0.06499999999999999,"d":"6.5%"},{"v":0.06499999999999999,"d":"6.5%"},{"v":0.06499999999999999,"d":"6.5%"},{"v":0.06499999999999999,"d":"6.5%"},{"v":0.105,"d":"10.5%"},{"v":0.105,"d":"10.5%"},{"v":0.06499999999999999,"d":"6.5%"},{"v":0.06499999999999999,"d":"6.5%"},{"v":0.105,"d":"10.5%"},{"v":0.105,"d":"10.5%"},{"v":0.105,"d":"10.5%"},{"v":0.105,"d":"10.5%"},{"v":0.06499999999999999,"d":"6.5%"},{"v":0.105,"d":"10.5%"},{"v":0.105,"d":"10.5%"},{"v":0.06499999999999999,"d":"6.5%"},{"v":0.105,"d":"10.5%"},{"v":0.06499999999999999,"d":"6.5%"}]
[null,null,"תעריף מים לרשויות",{"v":7.046172462794132,"d":"7.046"},{"v":7.260922162253859,"d":"7.261"},{"v":6.754507255158539,"d":"6.755"},{"v":6.913729186846788,"d":"6.914"},{"v":6.44829630572424,"d":"6.448"},{"v":6.930026275800577,"d":"6.930"},{"v":7.429624600494253,"d":"7.430"},{"v":6.613003735802528,"d":"6.613"},{"v":6.9896894436503905,"d":"6.990"},{"v":6.783043485801444,"d":"6.783"},{"v":6.711600123895356,"d":"6.712"},{"v":7.423646190910316,"d":"7.424"},{"v":6.585498385963341,"d":"6.585"},{"v":7.677117496331554,"d":"7.677"},{"v":6.5549798682321905,"d":"6.555"},{"v":6.5411814413809175,"d":"6.541"},{"v":6.729616855284827,"d":"6.730"},{"v":6.951564825572907,"d":"6.952"},{"v":6.32206666276677,"d":"6.322"},{"v":7.666052195529473,"d":"7.666"},{"v":7.215301489538263,"d":"7.215"},{"v":7.072563091740983,"d":"7.073"},{"v":7.700213574324075,"d":"7.700"},{"v":6.72204449392984,"d":"6.722"},{"v":6.798468840553506,"d":"6.798"},{"v":7.0985446730902115,"d":"7.099"},{"v":6.507930669286416,"d":"6.508"},{"v":6.669756888549439,"d":"6.670"},{"v":7.000291533644313,"d":"7.000"},{"v":6.437116659158944,"d":"6.437"},{"v":6.769011978598167,"d":"6.769"},{"v":7.656720225014,"d":"7.657"},{"v":6.3319820457996885,"d":"6.332"},{"v":6.636524828826821,"d":"6.637"},{"v":6.40537986780256,"d":"6.405"},{"v":6.394800537401681,"d":"6.395"},{"v":6.6835260008357,"d":"6.684"},{"v":6.76061427227021,"d":"6.761"},{"v":6.564257989726882,"d":"6.564"},{"v":6.606608685795414,"d":"6.607"},{"v":6.2114088976227215,"d":"6.211"},{"v":6.656079433896809,"d":"6.656"},{"v":7.389531915551476,"d":"7.390"},{"v":7.684778804896828,"d":"7.685"},{"v":6.434044760027595,"d":"6.434"},{"v":6.646360941276441,"d":"6.646"},{"v":7.485269880171052,"d":"7.485"},{"v":7.135752030506743,"d":"7.136"},{"v":7.344019597674227,"d":"7.344"},{"v":7.463265560345533,"d":"7.463"},{"v":6.7954878255100954,"d":"6.795"},{"v":7.1930808918257325,"d":"7.193"},{"v":7.1431746306680335,"d":"7.143"},{"v":6.626390171044055,"d":"6.626"},{"v":7.449682222903278,"d":"7.450"},{"v":5.929723698769523,"d":"5.930"}]
[null,null,"ביוב",{"v":2.589543790099915,"d":"2.590"},{"v":2.5172051112982112,"d":"2.517"},{"v":3.1856580563078722,"d":"3.186"},{"v":2.3067574641750577,"d":"2.307"},{"v":2.606298238545524,"d":"2.606"},{"v":3.2390862780547125,"d":"3.239"},{"v":3.5140560416327244,"d":"3.514"},{"v":2.9754654912095817,"d":"2.975"},{"v":2.72544375476677,"d":"2.725"},{"v":2.1912152047906814,"d":"2.191"},{"v":2.9581124322064563,"d":"2.958"},{"v":2.5695468494759504,"d":"2.570"},{"v":2.8060824104202338,"d":"2.806"},{"v":2.723008553983911,"d":"2.723"},{"v":2.9400958285120424,"d":"2.940"},{"v":2.467885807425381,"d":"2.468"},{"v":2.6137080927212084,"d":"2.614"},{"v":2.875999392712306,"d":"2.876"},{"v":2.9451679479935557,"d":"2.945"},{"v":3.3070970111745024,"d":"3.307"},{"v":2.797039663539956,"d":"2.797"},{"v":3.239132322218142,"d":"3.239"},{"v":4.306956278574669,"d":"4.307"},{"v":2.780114391325094,"d":"2.780"},{"v":3.4396450292794194,"d":"3.440"},{"v":2.998634336264082,"d":"2.999"},{"v":3.2062826852087607,"d":"3.206"},{"v":3.3107034099732933,"d":"3.311"},{"v":2.9870243730943535,"d":"2.987"},{"v":3.4075004222777694,"d":"3.408"},{"v":2.7275667105531096,"d":"2.728"},{"v":3.7993601234892007,"d":"3.799"},{"v":2.7793814277095854,"d":"2.779"},{"v":3.095077195289387,"d":"3.095"},{"v":2.6743447722949405,"d":"2.674"},{"v":2.575585292514087,"d":"2.576"},{"v":2.6872626624936014,"d":"2.687"},{"v":3.3907379898228056,"d":"3.391"},{"v":2.5649870798693883,"d":"2.565"},{"v":2.478144064171247,"d":"2.478"},{"v":2.405170539810245,"d":"2.405"},{"v":2.595297618393007,"d":"2.595"},{"v":3.480654741940304,"d":"3.481"},{"v":3.437362974050094,"d":"3.437"},{"v":2.6349360121717695,"d":"2.635"},{"v":3.71799369726275,"d":"3.718"},{"v":3.447532984309124,"d":"3.448"},{"v":3.3915661689096654,"d":"3.392"},{"v":3.0014286870202267,"d":"3.001"},{"v":3.6479733526694926,"d":"3.648"},{"v":2.8393607974510995,"d":"2.839"},{"v":3.0937126068147087,"d":"3.094"},{"v":2.326280231653147,"d":"2.326"},{"v":2.795239600230805,"d":"2.795"},{"v":3.645469469953827,"d":"3.645"},{"v":3.536289461513919,"d":"3.536"}]
[null,null,"תעריף מים וביוב",{"v":9.635716252894047,"d":"9.636"},{"v":9.77812727355207,"d":"9.778"},{"v":9.940165311466412,"d":"9.940"},{"v":9.220486651021846,"d":"9.220"},{"v":9.054594544269763,"d":"9.055"},{"v":10.169112553855289,"d":"10.169"},{"v":10.943680642126978,"d":"10.944"},{"v":9.58846922701211,"d":"9.588"},{"v":9.71513319841716,"d":"9.715"},{"v":8.974258690592125,"d":"8.974"},{"v":9.669712556101812,"d":"9.670"},{"v":9.993193040386267,"d":"9.993"},{"v":9.391580796383575,"d":"9.392"},{"v":10.400126050315464,"d":"10.400"},{"v":9.495075696744234,"d":"9.495"},{"v":9.009067248806298,"d":"9.009"},{"v":9.343324948006035,"d":"9.343"},{"v":9.827564218285213,"d":"9.828"},{"v":9.267234610760326,"d":"9.267"},{"v":10.973149206703976,"d":"10.973"},{"v":10.012341153078218,"d":"10.012"},{"v":10.311695413959125,"d":"10.312"},{"v":12.007169852898745,"d":"12.007"},{"v":9.502158885254934,"d":"9.502"},{"v":10.238113869832926,"d":"10.238"},{"v":10.097179009354294,"d":"10.097"},{"v":9.714213354495175,"d":"9.714"},{"v":9.980460298522733,"d":"9.980"},{"v":9.987315906738665,"d":"9.987"},{"v":9.844617081436713,"d":"9.845"},{"v":9.496578689151276,"d":"9.497"},{"v":11.456080348503201,"d":"11.456"},{"v":9.111363473509273,"d":"9.111"},{"v":9.731602024116208,"d":"9.732"},{"v":9.079724640097501,"d":"9.080"},{"v":8.970385829915768,"d":"8.970"},{"v":9.370788663329302,"d":"9.371"},{"v":10.151352262093017,"d":"10.151"},{"v":9.129245069596271,"d":"9.129"},{"v":9.084752749966661,"d":"9.085"},{"v":8.616579437432966,"d":"8.617"},{"v":9.251377052289817,"d":"9.251"},{"v":10.87018665749178,"d":"10.870"},{"v":11.122141778946922,"d":"11.122"},{"v":9.068980772199364,"d":"9.069"},{"v":10.364354638539192,"d":"10.364"},{"v":10.932802864480177,"d":"10.933"},{"v":10.527318199416408,"d":"10.527"},{"v":10.345448284694454,"d":"10.345"},{"v":11.111238913015026,"d":"11.111"},{"v":9.634848622961195,"d":"9.635"},{"v":10.286793498640442,"d":"10.287"},{"v":9.46945486232118,"d":"9.469"},{"v":9.42162977127486,"d":"9.422"},{"v":11.095151692857105,"d":"11.095"},{"v":9.466013160283442,"d":"9.466"}]
[]
[null,"מקורות"]
[null,null,"תעריף מים אחיד לרשויות",{"v":6.842186727600847,"d":"6.842"},{"v":6.842186727600847,"d":"6.842"},{"v":6.842186727600847,"d":"6.842"},{"v":6.842186727600847,"d":"6.842"},{"v":6.842186727600847,"d":"6.842"},{"v":6.842186727600847,"d":"6.842"},{"v":6.842186727600847,"d":"6.842"},{"v":6.842186727600847,"d":"6.842"},{"v":6.842186727600847,"d":"6.842"},{"v":6.842186727600847,"d":"6.842"},{"v":6.842186727600847,"d":"6.842"},{"v":6.842186727600847,"d":"6.842"},{"v":6.842186727600847,"d":"6.842"},{"v":6.842186727600847,"d":"6.842"},{"v":6.842186727600847,"d":"6.842"},{"v":6.842186727600847,"d":"6.842"},{"v":6.842186727600847,"d":"6.842"},{"v":6.842186727600847,"d":"6.842"},{"v":6.842186727600847,"d":"6.842"},{"v":6.842186727600847,"d":"6.842"},{"v":6.842186727600847,"d":"6.842"},{"v":6.842186727600847,"d":"6.842"},{"v":6.842186727600847,"d":"6.842"},{"v":6.842186727600847,"d":"6.842"},{"v":6.842186727600847,"d":"6.842"},{"v":6.842186727600847,"d":"6.842"},{"v":6.842186727600847,"d":"6.842"},{"v":6.842186727600847,"d":"6.842"},{"v":6.842186727600847,"d":"6.842"},{"v":6.842186727600847,"d":"6.842"},{"v":6.842186727600847,"d":"6.842"},{"v":6.842186727600847,"d":"6.842"},{"v":6.842186727600847,"d":"6.842"},{"v":6.842186727600847,"d":"6.842"},{"v":6.842186727600847,"d":"6.842"},{"v":6.842186727600847,"d":"6.842"},{"v":6.842186727600847,"d":"6.842"},{"v":6.842186727600847,"d":"6.842"},{"v":6.842186727600847,"d":"6.842"},{"v":6.842186727600847,"d":"6.842"},{"v":6.842186727600847,"d":"6.842"},{"v":6.842186727600847,"d":"6.842"},{"v":6.842186727600847,"d":"6.842"},{"v":6.842186727600847,"d":"6.842"},{"v":6.842186727600847,"d":"6.842"},{"v":6.842186727600847,"d":"6.842"},{"v":6.842186727600847,"d":"6.842"},{"v":6.842186727600847,"d":"6.842"},{"v":6.842186727600847,"d":"6.842"},{"v":6.842186727600847,"d":"6.842"},{"v":6.842186727600847,"d":"6.842"},{"v":6.842186727600847,"d":"6.842"},{"v":6.842186727600847,"d":"6.842"},{"v":6.842186727600847,"d":"6.842"},{"v":6.842186727600847,"d":"6.842"},{"v":6.842186727600847,"d":"6.842"}]
[null,null,"תעריף גינון ",{"v":4.163896104844583,"d":"4.164"},{"v":3.9680158656220454,"d":"3.968"},{"v":4.286531384355839,"d":"4.29"},{"v":4.06433756987869,"d":"4.06"},{"v":4.515254891660431,"d":"4.52"},{"v":4.131045247422829,"d":"4.13"},{"v":3.9537492487178256,"d":"3.95"},{"v":4.397261496322098,"d":"4.40"},{"v":4.230901869270138,"d":"4.23"},{"v":4.1734783243864335,"d":"4.17"},{"v":4.30577389952462,"d":"4.31"},{"v":3.8337880510711186,"d":"3.83"},{"v":4.40753910848129,"d":"4.41"},{"v":3.6342353694654994,"d":"3.63"},{"v":4.447113429993998,"d":"4.45"},{"v":4.4183861176507016,"d":"4.42"},{"v":4.259198252426768,"d":"4.26"},{"v":4.079621218288115,"d":"4.08"},{"v":4.660090540435825,"d":"4.66"},{"v":3.7212262384890584,"d":"3.72"},{"v":4.044669877374856,"d":"4.04"},{"v":4.000984431741508,"d":"4.00"},{"v":3.8240725953152626,"d":"3.82"},{"v":4.2806685832910345,"d":"4.28"},{"v":4.268640297817941,"d":"4.27"},{"v":4.172667709779486,"d":"4.17"},{"v":4.51333717399298,"d":"4.51"},{"v":4.374807562332367,"d":"4.37"},{"v":4.044872782956389,"d":"4.04"},{"v":4.595561510227836,"d":"4.60"},{"v":4.2332128314636375,"d":"4.23"},{"v":3.7945465852929283,"d":"3.79"},{"v":4.63653643289344,"d":"4.64"},{"v":4.386264523044414,"d":"4.39"},{"v":4.5603702129670385,"d":"4.56"},{"v":4.561382397477016,"d":"4.56"},{"v":4.307692181966681,"d":"4.31"},{"v":4.298903225423996,"d":"4.30"},{"v":4.405825128623859,"d":"4.41"},{"v":4.3595813545877355,"d":"4.36"},{"v":4.713815977913729,"d":"4.71"},{"v":4.324690232939616,"d":"4.32"},{"v":3.9841039806964393,"d":"3.98"},{"v":3.722241144943893,"d":"3.72"},{"v":4.530765232300918,"d":"4.53"},{"v":4.431794264356805,"d":"4.43"},{"v":3.896662663502825,"d":"3.90"},{"v":4.192453795046187,"d":"4.19"},{"v":3.960088464178043,"d":"3.96"},{"v":3.9423097597592127,"d":"3.94"},{"v":4.218835603760075,"d":"4.22"},{"v":4.103255410874381,"d":"4.10"},{"v":4.044864302719779,"d":"4.04"},{"v":4.369276608703562,"d":"4.37"},{"v":3.953761540530542,"d":"3.95"},{"v":5.0698266275163455,"d":"5.07"}]
[null,null,"תעריף גינון בניכוי פחת גביה",{"v":3.726687013835902,"d":"3.727"},{"v":3.5513741997317307,"d":"3.551"},{"v":4.00790684437271,"d":"4.008"},{"v":3.8001556278365753,"d":"3.800"},{"v":4.221763323702503,"d":"4.222"},{"v":3.8625273063403456,"d":"3.863"},{"v":3.538605577602454,"d":"3.539"},{"v":4.111439499061162,"d":"4.111"},{"v":3.7866571729967733,"d":"3.787"},{"v":3.9022022333013155,"d":"3.902"},{"v":4.02589859605552,"d":"4.026"},{"v":3.431240305708651,"d":"3.431"},{"v":4.121049066430006,"d":"4.121"},{"v":3.252640655671622,"d":"3.253"},{"v":4.158051057044388,"d":"4.158"},{"v":4.131191020003406,"d":"4.131"},{"v":3.9823503660190283,"d":"3.982"},{"v":3.814445839099388,"d":"3.814"},{"v":4.357184655307496,"d":"4.357"},{"v":3.3304974834477075,"d":"3.330"},{"v":3.619979540250496,"d":"3.620"},{"v":3.7409204436783106,"d":"3.741"},{"v":3.42254497280716,"d":"3.423"},{"v":4.002425125377117,"d":"4.002"},{"v":3.9911786784597756,"d":"3.991"},{"v":3.7345376002526405,"d":"3.735"},{"v":4.219970257683436,"d":"4.220"},{"v":4.090445070780763,"d":"4.090"},{"v":3.781956052064224,"d":"3.782"},{"v":4.296850012063027,"d":"4.297"},{"v":3.958053997418501,"d":"3.958"},{"v":3.396119193837171,"d":"3.396"},{"v":4.335161564755366,"d":"4.335"},{"v":4.101157329046527,"d":"4.101"},{"v":4.263946149124181,"d":"4.264"},{"v":4.26489254164101,"d":"4.265"},{"v":4.027692190138847,"d":"4.028"},{"v":4.019474515771437,"d":"4.019"},{"v":4.1194464952633085,"d":"4.119"},{"v":4.076208566539533,"d":"4.076"},{"v":4.407417939349337,"d":"4.407"},{"v":4.043585367798541,"d":"4.044"},{"v":3.5657730627233133,"d":"3.566"},{"v":3.331405824724784,"d":"3.331"},{"v":4.236265492201358,"d":"4.236"},{"v":4.143727637173613,"d":"4.144"},{"v":3.4875130838350286,"d":"3.488"},{"v":3.7522461465663373,"d":"3.752"},{"v":3.5442791754393483,"d":"3.544"},{"v":3.5283672349844957,"d":"3.528"},{"v":3.9446112895156706,"d":"3.945"},{"v":3.6724135927325707,"d":"3.672"},{"v":3.620153550934202,"d":"3.620"},{"v":4.085273629137831,"d":"4.085"},{"v":3.5386165787748354,"d":"3.539"},{"v":4.740287896727783,"d":"4.740"}]
[]
[]
[null,null,"תעריף מים+ביוב אחיד לרשויות",{"v":9.702364542181558,"d":"9.702"},{"v":9.702364542181558,"d":"9.702"},{"v":9.702364542181558,"d":"9.702"},{"v":9.702364542181558,"d":"9.702"},{"v":9.702364542181558,"d":"9.702"},{"v":9.702364542181558,"d":"9.702"},{"v":9.702364542181558,"d":"9.702"},{"v":9.702364542181558,"d":"9.702"},{"v":9.702364542181558,"d":"9.702"},{"v":9.702364542181558,"d":"9.702"},{"v":9.702364542181558,"d":"9.702"},{"v":9.702364542181558,"d":"9.702"},{"v":9.702364542181558,"d":"9.702"},{"v":9.702364542181558,"d":"9.702"},{"v":9.702364542181558,"d":"9.702"},{"v":9.702364542181558,"d":"9.702"},{"v":9.702364542181558,"d":"9.702"},{"v":9.702364542181558,"d":"9.702"},{"v":9.702364542181558,"d":"9.702"},{"v":9.702364542181558,"d":"9.702"},{"v":9.702364542181558,"d":"9.702"},{"v":9.702364542181558,"d":"9.702"},{"v":9.702364542181558,"d":"9.702"},{"v":9.702364542181558,"d":"9.702"},{"v":9.702364542181558,"d":"9.702"},{"v":9.702364542181558,"d":"9.702"},{"v":9.702364542181558,"d":"9.702"},{"v":9.702364542181558,"d":"9.702"},{"v":9.702364542181558,"d":"9.702"},{"v":9.702364542181558,"d":"9.702"},{"v":9.702364542181558,"d":"9.702"},{"v":9.702364542181558,"d":"9.702"},{"v":9.702364542181558,"d":"9.702"},{"v":9.702364542181558,"d":"9.702"},{"v":9.702364542181558,"d":"9.702"},{"v":9.702364542181558,"d":"9.702"},{"v":9.702364542181558,"d":"9.702"},{"v":9.702364542181558,"d":"9.702"},{"v":9.702364542181558,"d":"9.702"},{"v":9.702364542181558,"d":"9.702"},{"v":9.702364542181558,"d":"9.702"},{"v":9.702364542181558,"d":"9.702"},{"v":9.702364542181558,"d":"9.702"},{"v":9.702364542181558,"d":"9.702"},{"v":9.702364542181558,"d":"9.702"},{"v":9.702364542181558,"d":"9.702"},{"v":9.702364542181558,"d":"9.702"},{"v":9.702364542181558,"d":"9.702"},{"v":9.702364542181558,"d":"9.702"},{"v":9.702364542181558,"d":"9.702"},{"v":9.702364542181558,"d":"9.702"},{"v":9.702364542181558,"d":"9.702"},{"v":9.702364542181558,"d":"9.702"},{"v":9.702364542181558,"d":"9.702"},{"v":9.702364542181558,"d":"9.702"},{"v":9.702364542181558,"d":"9.702"}]
[null,null,"הפרש",{"v":4.4345301293253785,"d":"4.435"},{"v":4.310988568904544,"d":"4.31"},{"v":3.9610511426286767,"d":"3.96"},{"v":4.617757920284344,"d":"4.62"},{"v":4.769134467695618,"d":"4.77"},{"v":3.7521367839488273,"d":"3.75"},{"v":3.2998710216658123,"d":"3.30"},{"v":4.281973819693228,"d":"4.28"},{"v":4.365635929084078,"d":"4.37"},{"v":4.842440934176462,"d":"4.84"},{"v":4.207839281898875,"d":"4.21"},{"v":4.124419016175879,"d":"4.12"},{"v":4.4616345126417665,"d":"4.46"},{"v":3.7714046300622996,"d":"3.77"},{"v":4.367195416062666,"d":"4.37"},{"v":4.810678124806031,"d":"4.81"},{"v":4.50566797428627,"d":"4.51"},{"v":4.06379964015652,"d":"4.06"},{"v":4.575100407022981,"d":"4.58"},{"v":3.2743070418952662,"d":"3.27"},{"v":4.107808028415611,"d":"4.11"},{"v":3.6220299241040763,"d":"3.62"},{"v":2.3772941313213045,"d":"2.38"},{"v":4.360732006546651,"d":"4.36"},{"v":3.6891730831192335,"d":"3.69"},{"v":4.034211188096115,"d":"4.03"},{"v":4.16723230336493,"d":"4.17"},{"v":3.924281966939785,"d":"3.92"},{"v":3.918026224442746,"d":"3.92"},{"v":4.048238902530777,"d":"4.05"},{"v":4.365823935491239,"d":"4.37"},{"v":2.8553642763844387,"d":"2.86"},{"v":4.717332819764565,"d":"4.72"},{"v":4.151365142335737,"d":"4.15"},{"v":4.746203255252809,"d":"4.75"},{"v":4.8459749195436395,"d":"4.85"},{"v":4.48060733405379,"d":"4.48"},{"v":3.7683430501819015,"d":"3.77"},{"v":4.701015863335182,"d":"4.70"},{"v":4.7416151049972,"d":"4.74"},{"v":5.168823252684195,"d":"5.17"},{"v":4.5895704291273205,"d":"4.59"},{"v":3.3636270533368458,"d":"3.36"},{"v":3.1450559854745093,"d":"3.15"},{"v":4.756007034709859,"d":"4.76"},{"v":3.5739783816747654,"d":"3.57"},{"v":3.309307493774412,"d":"3.31"},{"v":3.6610654407172314,"d":"3.66"},{"v":3.8188375917385264,"d":"3.82"},{"v":3.154514221670431,"d":"3.15"},{"v":4.239652620889688,"d":"4.24"},{"v":3.8697206186403825,"d":"3.87"},{"v":4.578761885647342,"d":"4.58"},{"v":4.434214823053468,"d":"4.43"},{"v":3.1684698851574256,"d":"3.17"},{"v":4.3937149805831375,"d":"4.39"}]
[null,null,"לפי פחת גבייה גינון",{"v":3.997321038316697,"d":"3.997"},{"v":3.89434690301423,"d":"3.89"},{"v":3.682426602645548,"d":"3.68"},{"v":4.353575978242229,"d":"4.35"},{"v":4.475642899737689,"d":"4.48"},{"v":3.4836188428663433,"d":"3.48"},{"v":2.8847273505504396,"d":"2.88"},{"v":3.996151822432291,"d":"4.00"},{"v":3.921391232810714,"d":"3.92"},{"v":4.571164843091344,"d":"4.57"},{"v":3.9279639784297746,"d":"3.93"},{"v":3.7218712708134114,"d":"3.72"},{"v":4.1751444705904825,"d":"4.18"},{"v":3.389809916268421,"d":"3.39"},{"v":4.0781330431130565,"d":"4.08"},{"v":4.523483027158736,"d":"4.52"},{"v":4.228820087878531,"d":"4.23"},{"v":3.798624260967793,"d":"3.80"},{"v":4.272194521894651,"d":"4.27"},{"v":2.883578286853916,"d":"2.88"},{"v":3.68311769129125,"d":"3.68"},{"v":3.3619659360408796,"d":"3.36"},{"v":1.9757665088132015,"d":"1.98"},{"v":4.082488548632734,"d":"4.08"},{"v":3.4117114637610664,"d":"3.41"},{"v":3.5960810785692687,"d":"3.60"},{"v":3.8738653870553863,"d":"3.87"},{"v":3.6399194753881807,"d":"3.64"},{"v":3.6551094935505812,"d":"3.66"},{"v":3.7495274043659683,"d":"3.75"},{"v":4.090665101446103,"d":"4.09"},{"v":2.456936884928681,"d":"2.46"},{"v":4.415957951626492,"d":"4.42"},{"v":3.86625794833785,"d":"3.87"},{"v":4.449779191409951,"d":"4.45"},{"v":4.549485063707634,"d":"4.55"},{"v":4.200607342225956,"d":"4.20"},{"v":3.488914340529342,"d":"3.49"},{"v":4.41463722997463,"d":"4.41"},{"v":4.458242316948997,"d":"4.46"},{"v":4.862425214119803,"d":"4.86"},{"v":4.308465563986244,"d":"4.31"},{"v":2.9452961353637193,"d":"2.95"},{"v":2.754220665255401,"d":"2.75"},{"v":4.4615072946103,"d":"4.46"},{"v":3.2859117544915732,"d":"3.29"},{"v":2.9001579141066154,"d":"2.90"},{"v":3.2208577922373824,"d":"3.22"},{"v":3.403028302999832,"d":"3.40"},{"v":2.7405716968957132,"d":"2.74"},{"v":3.9654283066452813,"d":"3.97"},{"v":3.438878800498573,"d":"3.44"},{"v":4.154051133861765,"d":"4.15"},{"v":4.150211843487736,"d":"4.15"},{"v":2.753324923401719,"d":"2.75"},{"v":4.064176249794574,"d":"4.06"}]
[]
[null,"צרכן חדש"]
[null,null,"סה\"כ תעריף",{"v":6.491539458776138,"d":"6.492"},{"v":6.676675293490122,"d":"6.677"},{"v":6.59119976522242,"d":"6.591"},{"v":6.992335759090878,"d":"6.992"},{"v":6.205438473039548,"d":"6.205"},{"v":6.888693448929942,"d":"6.889"},{"v":6.904654503565341,"d":"6.905"},{"v":6.4281347389353005,"d":"6.428"},{"v":6.398508351539466,"d":"6.399"},{"v":6.592452628729527,"d":"6.592"},{"v":6.484872551087431,"d":"6.485"},{"v":6.866116675742372,"d":"6.866"},{"v":6.460718181541761,"d":"6.461"},{"v":7.360874995440316,"d":"7.361"},{"v":6.440649714662806,"d":"6.441"},{"v":6.277554052596521,"d":"6.278"},{"v":6.683185698581912,"d":"6.683"},{"v":6.880775515073822,"d":"6.881"},{"v":6.056595357804223,"d":"6.057"},{"v":7.36471057094859,"d":"7.365"},{"v":6.676153514132688,"d":"6.676"},{"v":6.987217187542203,"d":"6.987"},{"v":7.194651386642748,"d":"7.195"},{"v":6.599705155570641,"d":"6.600"},{"v":6.788633257475578,"d":"6.789"},{"v":6.5243001938579095,"d":"6.524"},{"v":6.391531146932859,"d":"6.392"},{"v":6.550571097467921,"d":"6.551"},{"v":7.006329902174018,"d":"7.006"},{"v":6.337053254754721,"d":"6.337"},{"v":6.617033888064185,"d":"6.617"},{"v":7.2593951485941535,"d":"7.259"},{"v":6.168539406024751,"d":"6.169"},{"v":6.5208367866482195,"d":"6.521"},{"v":6.152307457027694,"d":"6.152"},{"v":6.205244274067949,"d":"6.205"},{"v":6.614261234260184,"d":"6.614"},{"v":6.61780463294963,"d":"6.618"},{"v":6.5090043327803535,"d":"6.509"},{"v":6.506194239707641,"d":"6.506"},{"v":6.016264699638043,"d":"6.016"},{"v":6.590434941146757,"d":"6.590"},{"v":6.840576647559214,"d":"6.841"},{"v":7.293833358368627,"d":"7.294"},{"v":6.195620545458418,"d":"6.196"},{"v":6.5619095374376055,"d":"6.562"},{"v":6.926832222199517,"d":"6.927"},{"v":6.533983725981816,"d":"6.534"},{"v":6.793221250418613,"d":"6.793"},{"v":7.000908337595593,"d":"7.001"},{"v":6.6496978744693465,"d":"6.650"},{"v":6.654782242232518,"d":"6.655"},{"v":6.578242684991293,"d":"6.578"},{"v":6.419094973177362,"d":"6.419"},{"v":6.887144562412965,"d":"6.887"},{"v":5.593551196186896,"d":"5.594"}]
[null,null,"בתוספת פחת גביה",{"v":0.105,"d":"10.5%"},{"v":0.105,"d":"10.5%"},{"v":0.06499999999999999,"d":"6.5%"},{"v":0.06499999999999999,"d":"6.5%"},{"v":0.06499999999999999,"d":"6.5%"},{"v":0.06499999999999999,"d":"6.5%"},{"v":0.105,"d":"10.5%"},{"v":0.06499999999999999,"d":"6.5%"},{"v":0.105,"d":"10.5%"},{"v":0.06499999999999999,"d":"6.5%"},{"v":0.06499999999999999,"d":"6.5%"},{"v":0.105,"d":"10.5%"},{"v":0.06499999999999999,"d":"6.5%"},{"v":0.105,"d":"10.5%"},{"v":0.06499999999999999,"d":"6.5%"},{"v":0.06499999999999999,"d":"6.5%"},{"v":0.06499999999999999,"d":"6.5%"},{"v":0.06499999999999999,"d":"6.5%"},{"v":0.06499999999999999,"d":"6.5%"},{"v":0.105,"d":"10.5%"},{"v":0.105,"d":"10.5%"},{"v":0.06499999999999999,"d":"6.5%"},{"v":0.105,"d":"10.5%"},{"v":0.06499999999999999,"d":"6.5%"},{"v":0.06499999999999999,"d":"6.5%"},{"v":0.105,"d":"10.5%"},{"v":0.06499999999999999,"d":"6.5%"},{"v":0.06499999999999999,"d":"6.5%"},{"v":0.06499999999999999,"d":"6.5%"},{"v":0.06499999999999999,"d":"6.5%"},{"v":0.06499999999999999,"d":"6.5%"},{"v":0.105,"d":"10.5%"},{"v":0.06499999999999999,"d":"6.5%"},{"v":0.06499999999999999,"d":"6.5%"},{"v":0.06499999999999999,"d":"6.5%"},{"v":0.06499999999999999,"d":"6.5%"},{"v":0.06499999999999999,"d":"6.5%"},{"v":0.06499999999999999,"d":"6.5%"},{"v":0.06499999999999999,"d":"6.5%"},{"v":0.06499999999999999,"d":"6.5%"},{"v":0.06499999999999999,"d":"6.5%"},{"v":0.06499999999999999,"d":"6.5%"},{"v":0.105,"d":"10.5%"},{"v":0.105,"d":"10.5%"},{"v":0.06499999999999999,"d":"6.5%"},{"v":0.06499999999999999,"d":"6.5%"},{"v":0.105,"d":"10.5%"},{"v":0.105,"d":"10.5%"},{"v":0.105,"d":"10.5%"},{"v":0.105,"d":"10.5%"},{"v":0.06499999999999999,"d":"6.5%"},{"v":0.105,"d":"10.5%"},{"v":0.105,"d":"10.5%"},{"v":0.06499999999999999,"d":"6.5%"},{"v":0.105,"d":"10.5%"},{"v":0.06499999999999999,"d":"6.5%"}]
[null,null,"תעריף מים רשויות -צרכן חדש",{"v":7.253116713716356,"d":"7.253"},{"v":7.459972394961031,"d":"7.460"},{"v":7.0494115136068665,"d":"7.049"},{"v":7.478433966942115,"d":"7.478"},{"v":6.636832591486147,"d":"6.637"},{"v":7.367586576395659,"d":"7.368"},{"v":7.71469776934675,"d":"7.715"},{"v":6.875010415973583,"d":"6.875"},{"v":7.149171342502196,"d":"7.149"},{"v":7.050751474577034,"d":"7.051"},{"v":6.935692568007947,"d":"6.936"},{"v":7.671638743846226,"d":"7.672"},{"v":6.909859017691723,"d":"6.910"},{"v":8.224441335687503,"d":"8.224"},{"v":6.8883954167516634,"d":"6.888"},{"v":6.713961553579167,"d":"6.714"},{"v":7.1477921909966975,"d":"7.148"},{"v":7.359118197939916,"d":"7.359"},{"v":6.47764209390826,"d":"6.478"},{"v":8.228726894914626,"d":"8.229"},{"v":7.459389401265573,"d":"7.459"},{"v":7.472959558868666,"d":"7.473"},{"v":8.038716633120389,"d":"8.039"},{"v":7.058508187776086,"d":"7.059"},{"v":7.260570328850885,"d":"7.261"},{"v":7.289720886992077,"d":"7.290"},{"v":6.835862189233004,"d":"6.836"},{"v":7.005958393013819,"d":"7.006"},{"v":7.493400964891998,"d":"7.493"},{"v":6.777597063908792,"d":"6.778"},{"v":7.077041591512497,"d":"7.077"},{"v":8.111056031948774,"d":"8.111"},{"v":6.597368348689573,"d":"6.597"},{"v":6.974156991067614,"d":"6.974"},{"v":6.580007975430688,"d":"6.580"},{"v":6.636624892051282,"d":"6.637"},{"v":7.074076186374527,"d":"7.074"},{"v":7.077865917593186,"d":"7.078"},{"v":6.961501960192891,"d":"6.962"},{"v":6.9584965130563,"d":"6.958"},{"v":6.434507700147639,"d":"6.435"},{"v":7.048593519943055,"d":"7.049"},{"v":7.643102399507502,"d":"7.643"},{"v":8.149534478624163,"d":"8.150"},{"v":6.626332134180125,"d":"6.626"},{"v":7.0180850667781876,"d":"7.018"},{"v":7.739477343239683,"d":"7.739"},{"v":7.3005404759573365,"d":"7.301"},{"v":7.590191341249847,"d":"7.590"},{"v":7.8222439526207745,"d":"7.822"},{"v":7.1119763363308515,"d":"7.112"},{"v":7.435510885175997,"d":"7.436"},{"v":7.349991826805915,"d":"7.350"},{"v":6.865342217301992,"d":"6.865"},{"v":7.695133589288229,"d":"7.695"},{"v":5.982407696456573,"d":"5.982"}]
[null,null,"סה\"כ תעריף מים וביוב",{"v":10.166658621881535,"d":"10.167"},{"v":10.227004884063026,"d":"10.23"},{"v":10.617227529501138,"d":"10.62"},{"v":10.176783299302379,"d":"10.18"},{"v":9.544744913158596,"d":"9.54"},{"v":11.187684739362535,"d":"11.19"},{"v":11.611301405239377,"d":"11.61"},{"v":10.185683110264764,"d":"10.19"},{"v":10.137232871053445,"d":"10.14"},{"v":9.595174850359616,"d":"9.60"},{"v":10.155257983244063,"d":"10.16"},{"v":10.479921335157941,"d":"10.48"},{"v":10.049719986451233,"d":"10.05"},{"v":11.389279788304068,"d":"11.39"},{"v":10.316519173902002,"d":"10.32"},{"v":9.466973427068698,"d":"9.47"},{"v":10.139859280030684,"d":"10.14"},{"v":10.49870836424564,"d":"10.50"},{"v":9.762718019928712,"d":"9.76"},{"v":11.8197481318212,"d":"11.82"},{"v":10.60071934372073,"d":"10.60"},{"v":11.215973658343508,"d":"11.22"},{"v":12.863153680459025,"d":"12.86"},{"v":10.35632039446165,"d":"10.36"},{"v":11.19078619977677,"d":"11.19"},{"v":10.521302181021582,"d":"10.52"},{"v":10.381541111790051,"d":"10.38"},{"v":10.652250037072024,"d":"10.65"},{"v":11.096747002536402,"d":"11.10"},{"v":10.546607158652007,"d":"10.55"},{"v":10.099122142065227,"d":"10.10"},{"v":12.289293927833501,"d":"12.29"},{"v":9.797703571054383,"d":"9.80"},{"v":10.624414388760565,"d":"10.62"},{"v":9.74346252270169,"d":"9.74"},{"v":9.632181435830718,"d":"9.63"},{"v":10.17351745537641,"d":"10.17"},{"v":10.820974960369965,"d":"10.82"},{"v":10.027345315325412,"d":"10.03"},{"v":9.851910934607615,"d":"9.85"},{"v":9.103827437387073,"d":"9.10"},{"v":10.035235485590185,"d":"10.04"},{"v":11.39821850046317,"d":"11.40"},{"v":12.119025798028739,"d":"12.12"},{"v":9.717771551253872,"d":"9.72"},{"v":11.251512637103845,"d":"11.25"},{"v":11.466340596417371,"d":"11.47"},{"v":10.943391108584446,"d":"10.94"},{"v":10.89658252895515,"d":"10.90"},{"v":12.063904091883296,"d":"12.06"},{"v":10.526188087846501,"d":"10.53"},{"v":10.794462588122897,"d":"10.79"},{"v":9.951080742686248,"d":"9.95"},{"v":9.985925572702929,"d":"9.99"},{"v":11.648629507900507,"d":"11.65"},{"v":9.979019814269517,"d":"9.98"}]
[]
[null,"אחיד","תעריף מים שולית לפני פחת גבייה -צרכן ישן",{"v":8.398532502257058,"d":"8.40"},{"v":8.463275619784582,"d":"8.46"},{"v":8.216519071274723,"d":"8.22"},{"v":9.038291124918903,"d":"9.04"},{"v":8.75822050088252,"d":"8.76"},{"v":8.166563683941426,"d":"8.17"},{"v":7.571094037135194,"d":"7.57"},{"v":8.413049119641624,"d":"8.41"},{"v":8.276902033880223,"d":"8.28"},{"v":9.146323137443295,"d":"9.15"},{"v":8.429274229809545,"d":"8.43"},{"v":8.416429764115506,"d":"8.42"},{"v":8.571422300179663,"d":"8.57"},{"v":8.279081538580881,"d":"8.28"},{"v":8.446119754263822,"d":"8.45"},{"v":8.887636123979851,"d":"8.89"},{"v":8.751292287228251,"d":"8.75"},{"v":8.506049921736576,"d":"8.51"},{"v":8.441377322548608,"d":"8.44"},{"v":7.756322369395301,"d":"7.76"},{"v":8.21282369552822,"d":"8.21"},{"v":8.16652063264862,"d":"8.17"},{"v":6.861448325072153,"d":"6.86"},{"v":8.59570239803362,"d":"8.60"},{"v":7.979041251546325,"d":"7.98"},{"v":8.03239646344013,"d":"8.03"},{"v":8.197235043252391,"d":"8.20"},{"v":8.099601665597552,"d":"8.10"},{"v":8.402241565079361,"d":"8.40"},{"v":8.009096459092866,"d":"8.01"},{"v":8.644834479555424,"d":"8.64"},{"v":7.315746883873647,"d":"7.32"},{"v":8.59638771901412,"d":"8.60"},{"v":8.301212176327004,"d":"8.30"},{"v":8.694596991826812,"d":"8.69"},{"v":8.78693710542191,"d":"8.79"},{"v":8.682518764491064,"d":"8.68"},{"v":8.02476933343826,"d":"8.02"},{"v":8.796846434244703,"d":"8.80"},{"v":8.878044653922467,"d":"8.88"},{"v":8.946274899200004,"d":"8.95"},{"v":8.768506080725121,"d":"8.77"},{"v":7.600988200359908,"d":"7.60"},{"v":7.639734332621647,"d":"7.64"},{"v":8.731444182541978,"d":"8.73"},{"v":7.718785246981911,"d":"7.72"},{"v":7.630632173439816,"d":"7.63"},{"v":7.680722473222331,"d":"7.68"},{"v":8.029895519513378,"d":"8.03"},{"v":7.451238043757286,"d":"7.45"},{"v":8.540307008305804,"d":"8.54"},{"v":7.947301411297317,"d":"7.95"},{"v":8.634153387066915,"d":"8.63"},{"v":8.581560327706779,"d":"8.58"},{"v":7.453479018787807,"d":"7.45"},{"v":7.888678707407068,"d":"7.89"}]
[null,null,"תעריף מים לעירייה לפני פחת גבייה -צרכן ישן",{"v":6.123757121202758,"d":"6.12"},{"v":6.123757121202758,"d":"6.12"},{"v":6.397444590306795,"d":"6.40"},{"v":6.397444590306791,"d":"6.40"},{"v":6.397444590306793,"d":"6.40"},{"v":6.397444590306792,"d":"6.40"},{"v":6.123757121202758,"d":"6.12"},{"v":6.397444590306794,"d":"6.40"},{"v":6.1237571212027575,"d":"6.12"},{"v":6.397444590306792,"d":"6.40"},{"v":6.397444590306793,"d":"6.40"},{"v":6.123757121202759,"d":"6.12"},{"v":6.397444590306791,"d":"6.40"},{"v":6.1237571212027575,"d":"6.12"},{"v":6.397444590306794,"d":"6.40"},{"v":6.397444590306794,"d":"6.40"},{"v":6.397444590306792,"d":"6.40"},{"v":6.397444590306792,"d":"6.40"},{"v":6.397444590306791,"d":"6.40"},{"v":6.123757121202758,"d":"6.12"},{"v":6.1237571212027575,"d":"6.12"},{"v":6.397444590306794,"d":"6.40"},{"v":6.1237571212027575,"d":"6.12"},{"v":6.397444590306793,"d":"6.40"},{"v":6.397444590306792,"d":"6.40"},{"v":6.1237571212027575,"d":"6.12"},{"v":6.397444590306792,"d":"6.40"},{"v":6.397444590306791,"d":"6.40"},{"v":6.397444590306793,"d":"6.40"},{"v":6.397444590306792,"d":"6.40"},{"v":6.397444590306792,"d":"6.40"},{"v":6.1237571212027575,"d":"6.12"},{"v":6.397444590306791,"d":"6.40"},{"v":6.397444590306792,"d":"6.40"},{"v":6.397444590306793,"d":"6.40"},{"v":6.397444590306792,"d":"6.40"},{"v":6.397444590306792,"d":"6.40"},{"v":6.397444590306793,"d":"6.40"},{"v":6.397444590306791,"d":"6.40"},{"v":6.397444590306792,"d":"6.40"},{"v":6.397444590306793,"d":"6.40"},{"v":6.397444590306793,"d":"6.40"},{"v":6.123757121202758,"d":"6.12"},{"v":6.1237571212027575,"d":"6.12"},{"v":6.397444590306792,"d":"6.40"},{"v":6.397444590306793,"d":"6.40"},{"v":6.123757121202757,"d":"6.12"},{"v":6.1237571212027575,"d":"6.12"},{"v":6.123757121202757,"d":"6.12"},{"v":6.1237571212027575,"d":"6.12"},{"v":6.397444590306791,"d":"6.40"},{"v":6.1237571212027575,"d":"6.12"},{"v":6.123757121202758,"d":"6.12"},{"v":6.397444590306791,"d":"6.40"},{"v":6.123757121202758,"d":"6.12"},{"v":6.397444590306792,"d":"6.40"}]
[null,null,"תעריף מים עירייה לאחר פחת גבייה -צרכן ישן",{"v":6.842186727600847,"d":"6.842"},{"v":6.842186727600847,"d":"6.84"},{"v":6.84218672760085,"d":"6.84"},{"v":6.842186727600846,"d":"6.84"},{"v":6.842186727600848,"d":"6.84"},{"v":6.842186727600847,"d":"6.84"},{"v":6.842186727600847,"d":"6.84"},{"v":6.842186727600849,"d":"6.84"},{"v":6.842186727600846,"d":"6.84"},{"v":6.842186727600847,"d":"6.84"},{"v":6.842186727600848,"d":"6.84"},{"v":6.842186727600848,"d":"6.84"},{"v":6.842186727600846,"d":"6.84"},{"v":6.842186727600846,"d":"6.84"},{"v":6.842186727600849,"d":"6.84"},{"v":6.842186727600849,"d":"6.84"},{"v":6.842186727600847,"d":"6.84"},{"v":6.842186727600847,"d":"6.84"},{"v":6.842186727600846,"d":"6.84"},{"v":6.842186727600847,"d":"6.84"},{"v":6.842186727600846,"d":"6.84"},{"v":6.842186727600849,"d":"6.84"},{"v":6.842186727600846,"d":"6.84"},{"v":6.842186727600848,"d":"6.84"},{"v":6.842186727600847,"d":"6.84"},{"v":6.842186727600846,"d":"6.84"},{"v":6.842186727600847,"d":"6.84"},{"v":6.842186727600846,"d":"6.84"},{"v":6.842186727600848,"d":"6.84"},{"v":6.842186727600847,"d":"6.84"},{"v":6.842186727600847,"d":"6.84"},{"v":6.842186727600846,"d":"6.84"},{"v":6.842186727600846,"d":"6.84"},{"v":6.842186727600847,"d":"6.84"},{"v":6.842186727600848,"d":"6.84"},{"v":6.842186727600847,"d":"6.84"},{"v":6.842186727600847,"d":"6.84"},{"v":6.842186727600848,"d":"6.84"},{"v":6.842186727600846,"d":"6.84"},{"v":6.842186727600847,"d":"6.84"},{"v":6.842186727600848,"d":"6.84"},{"v":6.842186727600848,"d":"6.84"},{"v":6.842186727600847,"d":"6.84"},{"v":6.842186727600846,"d":"6.84"},{"v":6.842186727600847,"d":"6.84"},{"v":6.842186727600848,"d":"6.84"},{"v":6.842186727600845,"d":"6.84"},{"v":6.842186727600846,"d":"6.84"},{"v":6.842186727600845,"d":"6.84"},{"v":6.842186727600846,"d":"6.84"},{"v":6.842186727600846,"d":"6.84"},{"v":6.842186727600846,"d":"6.84"},{"v":6.842186727600847,"d":"6.84"},{"v":6.842186727600846,"d":"6.84"},{"v":6.842186727600847,"d":"6.84"},{"v":6.842186727600847,"d":"6.84"},{"v":6.84218672760085,"d":"6.842"},{"v":6.842186727600845,"d":"6.842"}]
[null,null,"תעריף ביוב לאחר פחת גבייה -צרכן ישן",{"v":2.589543790099915,"d":"2.59"},{"v":2.5172051112982112,"d":"2.52"},{"v":3.1856580563078722,"d":"3.19"},{"v":2.3067574641750577,"d":"2.31"},{"v":2.606298238545524,"d":"2.61"},{"v":3.2390862780547125,"d":"3.24"},{"v":3.5140560416327244,"d":"3.51"},{"v":2.9754654912095817,"d":"2.98"},{"v":2.72544375476677,"d":"2.73"},{"v":2.1912152047906814,"d":"2.19"},{"v":2.9581124322064563,"d":"2.96"},{"v":2.5695468494759504,"d":"2.57"},{"v":2.8060824104202338,"d":"2.81"},{"v":2.723008553983911,"d":"2.72"},{"v":2.9400958285120424,"d":"2.94"},{"v":2.467885807425381,"d":"2.47"},{"v":2.6137080927212084,"d":"2.61"},{"v":2.875999392712306,"d":"2.88"},{"v":2.9451679479935557,"d":"2.95"},{"v":3.3070970111745024,"d":"3.31"},{"v":2.797039663539956,"d":"2.80"},{"v":3.239132322218142,"d":"3.24"},{"v":4.306956278574669,"d":"4.31"},{"v":2.780114391325094,"d":"2.78"},{"v":3.4396450292794194,"d":"3.44"},{"v":2.998634336264082,"d":"3.00"},{"v":3.2062826852087607,"d":"3.21"},{"v":3.3107034099732933,"d":"3.31"},{"v":2.9870243730943535,"d":"2.99"},{"v":3.4075004222777694,"d":"3.41"},{"v":2.7275667105531096,"d":"2.73"},{"v":3.7993601234892007,"d":"3.80"},{"v":2.7793814277095854,"d":"2.78"},{"v":3.095077195289387,"d":"3.10"},{"v":2.6743447722949405,"d":"2.67"},{"v":2.575585292514087,"d":"2.58"},{"v":2.6872626624936014,"d":"2.69"},{"v":3.3907379898228056,"d":"3.39"},{"v":2.5649870798693883,"d":"2.56"},{"v":2.478144064171247,"d":"2.48"},{"v":2.405170539810245,"d":"2.41"},{"v":2.595297618393007,"d":"2.60"},{"v":3.480654741940304,"d":"3.48"},{"v":3.437362974050094,"d":"3.44"},{"v":2.6349360121717695,"d":"2.63"},{"v":3.71799369726275,"d":"3.72"},{"v":3.447532984309124,"d":"3.45"},{"v":3.3915661689096654,"d":"3.39"},{"v":3.0014286870202267,"d":"3.00"},{"v":3.6479733526694926,"d":"3.65"},{"v":2.8393607974510995,"d":"2.84"},{"v":3.0937126068147087,"d":"3.09"},{"v":2.326280231653147,"d":"2.33"},{"v":2.795239600230805,"d":"2.80"},{"v":3.645469469953827,"d":"3.65"},{"v":3.536289461513919,"d":"3.54"},{"v":4.306956278574669,"d":"4.307"},{"v":2.1912152047906814,"d":"2.191"},{"v":2.852769279294231,"d":"2.853"}]
[{"$nulls":3},{"v":9.431730517700762,"d":"9.432"},{"v":9.359391838899057,"d":"9.359"},{"v":10.027844783908723,"d":"10.028"},{"v":9.148944191775904,"d":"9.149"},{"v":9.448484966146372,"d":"9.448"},{"v":10.081273005655559,"d":"10.081"},{"v":10.356242769233571,"d":"10.356"},{"v":9.81765221881043,"d":"9.818"},{"v":9.567630482367615,"d":"9.568"},{"v":9.033401932391529,"d":"9.033"},{"v":9.800299159807304,"d":"9.800"},{"v":9.411733577076799,"d":"9.412"},{"v":9.64826913802108,"d":"9.648"},{"v":9.565195281584757,"d":"9.565"},{"v":9.782282556112891,"d":"9.782"},{"v":9.31007253502623,"d":"9.310"},{"v":9.455894820322055,"d":"9.456"},{"v":9.718186120313153,"d":"9.718"},{"v":9.787354675594402,"d":"9.787"},{"v":10.149283738775349,"d":"10.149"},{"v":9.639226391140802,"d":"9.639"},{"v":10.08131904981899,"d":"10.081"},{"v":11.149143006175514,"d":"11.149"},{"v":9.622301118925941,"d":"9.622"},{"v":10.281831756880266,"d":"10.282"},{"v":9.840821063864928,"d":"9.841"},{"v":10.048469412809608,"d":"10.048"},{"v":10.15289013757414,"d":"10.153"},{"v":9.8292111006952,"d":"9.829"},{"v":10.249687149878616,"d":"10.250"},{"v":9.569753438153956,"d":"9.570"},{"v":10.641546851090046,"d":"10.642"},{"v":9.621568155310431,"d":"9.622"},{"v":9.937263922890235,"d":"9.937"},{"v":9.516531499895788,"d":"9.517"},{"v":9.417772020114935,"d":"9.418"},{"v":9.529449390094449,"d":"9.529"},{"v":10.232924717423654,"d":"10.233"},{"v":9.407173807470235,"d":"9.407"},{"v":9.320330791772093,"d":"9.320"},{"v":9.247357267411093,"d":"9.247"},{"v":9.437484345993855,"d":"9.437"},{"v":10.322841469541151,"d":"10.323"},{"v":10.27954970165094,"d":"10.280"},{"v":9.477122739772616,"d":"9.477"},{"v":10.560180424863598,"d":"10.560"},{"v":10.289719711909969,"d":"10.290"},{"v":10.233752896510511,"d":"10.234"},{"v":9.843615414621071,"d":"9.844"},{"v":10.49016008027034,"d":"10.490"},{"v":9.681547525051945,"d":"9.682"},{"v":9.935899334415556,"d":"9.936"},{"v":9.168466959253994,"d":"9.168"},{"v":9.637426327831651,"d":"9.637"},{"v":10.487656197554674,"d":"10.488"},{"v":10.378476189114766,"d":"10.378"},{"v":11.149143006175514,"d":"11.149"},{"v":9.033401932391529,"d":"9.033"}]
[{"$nulls":3},{"v":-0.263225489194316,"d":"-0.26"},{"v":-0.33556416799601996,"d":"-0.34"},{"v":0.33288877701364106,"d":"0.33"},{"v":-0.5460118151191735,"d":"-0.55"},{"v":-0.24647104074870718,"d":"-0.25"},{"v":0.3863169987604813,"d":"0.39"},{"v":0.6612867623384933,"d":"0.66"},{"v":0.12269621191535052,"d":"0.12"},{"v":-0.12732552452746138,"d":"-0.13"},{"v":-0.6615540745035497,"d":"-0.66"},{"v":0.10534315291222507,"d":"0.11"},{"v":-0.28322242981828083,"d":"-0.28"},{"v":-0.04668686887399742,"d":"-0.05"},{"v":-0.12976072531032035,"d":"-0.13"},{"v":0.08732654921781124,"d":"0.09"},{"v":-0.3848834718688501,"d":"-0.38"},{"v":-0.23906118657302278,"d":"-0.24"},{"v":0.023230113418074794,"d":"0.02"},{"v":0.09239866869932456,"d":"0.09"},{"v":0.4543277318802712,"d":"0.45"},{"v":-0.05572961575427504,"d":"-0.06"},{"v":0.3863630429239109,"d":"0.39"},{"v":1.4541869992804375,"d":"1.45"},{"v":-0.07265488796913733,"d":"-0.07"},{"v":0.5868757499851882,"d":"0.59"},{"v":0.14586505696985075,"d":"0.15"},{"v":0.3535134059145295,"d":"0.35"},{"v":0.4579341306790621,"d":"0.46"},{"v":0.13425509380012235,"d":"0.13"},{"v":0.5547311429835382,"d":"0.55"},{"v":-0.12520256874112157,"d":"-0.13"},{"v":0.9465908441949695,"d":"0.95"},{"v":-0.07338785158464578,"d":"-0.07"},{"v":0.242307915995156,"d":"0.24"},{"v":-0.1784245069992907,"d":"-0.18"},{"v":-0.2771839867801442,"d":"-0.28"},{"v":-0.16550661680062984,"d":"-0.17"},{"v":0.5379687105285744,"d":"0.54"},{"v":-0.28778219942484284,"d":"-0.29"},{"v":-0.3746252151229843,"d":"-0.37"},{"v":-0.4475987394839862,"d":"-0.45"},{"v":-0.2574716609012242,"d":"-0.26"},{"v":0.627885462646073,"d":"0.63"},{"v":0.584593694755863,"d":"0.58"},{"v":-0.21783326712246165,"d":"-0.22"},{"v":0.8652244179685189,"d":"0.87"},{"v":0.5947637050148926,"d":"0.59"},{"v":0.5387968896154343,"d":"0.54"},{"v":0.1486594077259955,"d":"0.15"},{"v":0.7952040733752614,"d":"0.80"},{"v":-0.013408481843131703,"d":"-0.01"},{"v":0.24094332752047753,"d":"0.24"},{"v":-0.5264890476410842,"d":"-0.53"},{"v":-0.0575296790634261,"d":"-0.06"},{"v":0.7927001906595956,"d":"0.79"},{"v":0.6835201822196879,"d":"0.68"}]
[{"$nulls":3},1296.911,333.612,189.665,4739.9130000000005,905.575,159.441,284.52299999999997,1000.045,219.329,288.491,637.575,381.047,214.341,597.8470000000001,1045.449,514.966,1029.337,1450.557,388.928,327.759,174.569,283.243,134.28799999999998,188.262,592.2090000000001,197.81799999999998,555.888,122.099,2051.066,403.028,927.057,160.672,447.636,132.071,234.005,149.60100000000003,1814.8400000000001,222.45499999999998,895.538,223.597,442.203,114.33000000000001,503.554,184.206,60.456999999999994,280.848,243.65,413.773,683.875,615.975,182.735,454.27700000000004,570.107,237.686,356.622,534.659]
[null,null,"סה\"כ תעריף מים וביוב בסיסית -צרכן ישן",{"v":-341.38003241648954,"d":"-341.38"},{"v":-111.94823321348822,"d":"-111.95"},{"v":63.13734989229223,"d":"63.14"},{"v":-2588.048500636967,"d":"-2,588.05"},{"v":-223.19801272601052,"d":"-223.20"},{"v":61.5947685993699,"d":"61.59"},{"v":188.1512934808351,"d":"188.15"},{"v":122.7017332448867,"d":"122.70"},{"v":-27.926179969083577,"d":"-27.93"},{"v":-190.85239650760357,"d":"-190.85"},{"v":67.1641607180119,"d":"67.16"},{"v":-107.92105721496647,"d":"-107.92"},{"v":-10.006910161321482,"d":"-10.01"},{"v":-77.5770603445991,"d":"-77.58"},{"v":91.29545355321156,"d":"91.30"},{"v":-198.20190197441426,"d":"-198.20"},{"v":-246.07452460351556,"d":"-246.07"},{"v":33.69660362938232,"d":"33.70"},{"v":35.9364294198909,"d":"35.94"},{"v":148.91000307334582,"d":"148.91"},{"v":-9.728663292608038,"d":"-9.73"},{"v":109.43462736689729,"d":"109.43"},{"v":195.27986375937135,"d":"195.28"},{"v":-13.678154518845732,"d":"-13.68"},{"v":347.55310102297835,"d":"347.55"},{"v":28.854733839661932,"d":"28.85"},{"v":196.51386018701598,"d":"196.51"},{"v":55.9132994217828,"d":"55.91"},{"v":275.3660582202417,"d":"275.37"},{"v":223.57218309436945,"d":"223.57"},{"v":-116.06991776943794,"d":"-116.07"},{"v":152.09064411849414,"d":"152.09"},{"v":-32.8510443319445,"d":"-32.85"},{"v":32.00184877339625,"d":"32.00"},{"v":-41.75222676036902,"d":"-41.75"},{"v":-41.467001606296364,"d":"-41.47"},{"v":-300.3680284344551,"d":"-300.37"},{"v":119.67382950063401,"d":"119.67"},{"v":-257.71989530852494,"d":"-257.72"},{"v":-83.76507422585392,"d":"-83.77"},{"v":-197.92950539603714,"d":"-197.93"},{"v":-29.436734990836964,"d":"-29.44"},{"v":316.17423625728065,"d":"316.17"},{"v":107.68566613619849,"d":"107.69"},{"v":-13.169545830422663,"d":"-13.17"},{"v":242.99654733762262,"d":"243.00"},{"v":144.9141767268786,"d":"144.91"},{"v":222.9396054068471,"d":"222.94"},{"v":101.66445245861517,"d":"101.66"},{"v":489.8258290973267,"d":"489.83"},{"v":-2.450198929604672,"d":"-2.45"},{"v":109.45501199601998,"d":"109.46"},{"v":-300.15509148351555,"d":"-300.16"},{"v":-13.673999297869496,"d":"-13.67"},{"v":282.6943273934063,"d":"282.69"},{"v":365.4502171053961,"d":"365.45"},{"v":489.8258290973267,"d":"489.83"}]
[null,null,"בניכוי פחת מים וגבייה",{"v":2.1719794113208186,"d":"2.172"}]
[]
[]
[]
[{"$nulls":3},{"v":8.398532502257058,"d":"8.40"},{"v":8.463275619784582,"d":"8.46"},{"v":8.216519071274723,"d":"8.22"},{"v":9.038291124918903,"d":"9.04"},{"v":8.75822050088252,"d":"8.76"},{"v":8.166563683941426,"d":"8.17"},{"v":7.571094037135194,"d":"7.57"},{"v":8.413049119641624,"d":"8.41"},{"v":8.276902033880223,"d":"8.28"},{"v":9.146323137443295,"d":"9.15"},{"v":8.429274229809545,"d":"8.43"},{"v":8.416429764115506,"d":"8.42"},{"v":8.571422300179663,"d":"8.57"},{"v":8.279081538580881,"d":"8.28"},{"v":8.446119754263822,"d":"8.45"},{"v":8.887636123979851,"d":"8.89"},{"v":8.751292287228251,"d":"8.75"},{"v":8.506049921736576,"d":"8.51"},{"v":8.441377322548608,"d":"8.44"},{"v":7.756322369395301,"d":"7.76"},{"v":8.21282369552822,"d":"8.21"},{"v":8.16652063264862,"d":"8.17"},{"v":6.861448325072153,"d":"6.86"},{"v":8.59570239803362,"d":"8.60"},{"v":7.979041251546325,"d":"7.98"},{"v":8.03239646344013,"d":"8.03"},{"v":8.197235043252391,"d":"8.20"},{"v":8.099601665597552,"d":"8.10"},{"v":8.402241565079361,"d":"8.40"},{"v":8.009096459092866,"d":"8.01"},{"v":8.644834479555424,"d":"8.64"},{"v":7.315746883873647,"d":"7.32"},{"v":8.59638771901412,"d":"8.60"},{"v":8.301212176327004,"d":"8.30"},{"v":8.694596991826812,"d":"8.69"},{"v":8.78693710542191,"d":"8.79"},{"v":8.682518764491064,"d":"8.68"},{"v":8.02476933343826,"d":"8.02"},{"v":8.796846434244703,"d":"8.80"},{"v":8.878044653922467,"d":"8.88"},{"v":8.946274899200004,"d":"8.95"},{"v":8.768506080725121,"d":"8.77"},{"v":7.600988200359908,"d":"7.60"},{"v":7.639734332621647,"d":"7.64"},{"v":8.731444182541978,"d":"8.73"},{"v":7.718785246981911,"d":"7.72"},{"v":7.630632173439816,"d":"7.63"},{"v":7.680722473222331,"d":"7.68"},{"v":8.029895519513378,"d":"8.03"},{"v":7.451238043757286,"d":"7.45"},{"v":8.540307008305804,"d":"8.54"},{"v":7.947301411297317,"d":"7.95"},{"v":8.634153387066915,"d":"8.63"},{"v":8.581560327706779,"d":"8.58"},{"v":7.453479018787807,"d":"7.45"},{"v":7.888678707407068,"d":"7.89"}]
[{"$nulls":3},{"v":6.394391145683554,"d":"6.39"},{"v":6.466729824485259,"d":"6.47"},{"v":6.071964348579631,"d":"6.07"},{"v":6.950864940712445,"d":"6.95"},{"v":6.651324166341978,"d":"6.65"},{"v":6.018536126832791,"d":"6.02"},{"v":5.469878894150743,"d":"5.47"},{"v":6.282156913677921,"d":"6.28"},{"v":6.2584911810167,"d":"6.26"},{"v":7.066407200096821,"d":"7.07"},{"v":6.299509972681046,"d":"6.30"},{"v":6.414388086307518,"d":"6.41"},{"v":6.451539994467267,"d":"6.45"},{"v":6.260926381799557,"d":"6.26"},{"v":6.31752657637546,"d":"6.32"},{"v":6.789736597462124,"d":"6.79"},{"v":6.643914312166293,"d":"6.64"},{"v":6.381623012175197,"d":"6.38"},{"v":6.3124544568939465,"d":"6.31"},{"v":5.676837924608967,"d":"5.68"},{"v":6.186895272243511,"d":"6.19"},{"v":6.018490082669363,"d":"6.02"},{"v":4.6769786572087995,"d":"4.68"},{"v":6.477508013562409,"d":"6.48"},{"v":5.817977375608082,"d":"5.82"},{"v":5.985300599519386,"d":"5.99"},{"v":6.051339719678742,"d":"6.05"},{"v":5.946918994914209,"d":"5.95"},{"v":6.27059803179315,"d":"6.27"},{"v":5.850121982609734,"d":"5.85"},{"v":6.5300556943343935,"d":"6.53"},{"v":5.184574812294267,"d":"5.18"},{"v":6.478240977177918,"d":"6.48"},{"v":6.162545209598115,"d":"6.16"},{"v":6.583277632592561,"d":"6.58"},{"v":6.682037112373415,"d":"6.68"},{"v":6.570359742393901,"d":"6.57"},{"v":5.866884415064699,"d":"5.87"},{"v":6.692635325018114,"d":"6.69"},{"v":6.779478340716256,"d":"6.78"},{"v":6.852451865077259,"d":"6.85"},{"v":6.662324786494495,"d":"6.66"},{"v":5.503280193843163,"d":"5.50"},{"v":5.546571961733376,"d":"5.55"},{"v":6.622686392715734,"d":"6.62"},{"v":5.539628707624753,"d":"5.54"},{"v":5.536401951474345,"d":"5.54"},{"v":5.592368766873804,"d":"5.59"},{"v":5.982506248763241,"d":"5.98"},{"v":5.335961583113976,"d":"5.34"},{"v":6.418261607436402,"d":"6.42"},{"v":5.890222328968759,"d":"5.89"},{"v":6.657654704130322,"d":"6.66"},{"v":6.462382804656696,"d":"6.46"},{"v":5.338465465829642,"d":"5.34"},{"v":5.721332943373582,"d":"5.72"}]
[{"$nulls":3},7.144571112495591,7.2253964519388365,6.494079517197466,7.4340801504945935,7.113715685927249,6.436937034045765,6.1115965297773664,6.71888439965553,6.992727576554971,7.55765475946184,6.737443821049247,7.1669140629134285,6.900042774831301,6.995448471284421,6.756712915909583,7.261750371617245,7.105790708199244,6.825265253663312,6.751288189191386,6.342835669954153,6.9127321477581125,6.43688778895119,5.225674477328267,6.927816057285999,6.222435695837521,6.687486703373615,6.472021090565499,6.360341171031239,6.706521959137058,6.256814954662817,6.9840167853843775,5.7928210193232035,6.928599975591355,6.590957443420443,7.040938644484022,7.1465637565491065,7.027122719137862,6.274742689908768,7.157898743334881,7.250778974028081,7.328825524146801,7.125481055074326,6.148916417701858,6.197287108081984,7.083087051032869,5.924736585694923,6.18592396812776,6.248456722764026,6.684364523757811,5.961968249289359,6.864450917044279,6.581253998847775,7.438720339810415,6.911639363269193,5.964765883608538,6.119072666709713]
[{"$nulls":3},{"v":2.589543790099915,"d":"2.59"},{"v":2.5172051112982112,"d":"2.52"},{"v":3.1856580563078722,"d":"3.19"},{"v":2.3067574641750577,"d":"2.31"},{"v":2.606298238545524,"d":"2.61"},{"v":3.2390862780547125,"d":"3.24"},{"v":3.5140560416327244,"d":"3.51"},{"v":2.9754654912095817,"d":"2.98"},{"v":2.72544375476677,"d":"2.73"},{"v":2.1912152047906814,"d":"2.19"},{"v":2.9581124322064563,"d":"2.96"},{"v":2.5695468494759504,"d":"2.57"},{"v":2.8060824104202338,"d":"2.81"},{"v":2.723008553983911,"d":"2.72"},{"v":2.9400958285120424,"d":"2.94"},{"v":2.467885807425381,"d":"2.47"},{"v":2.6137080927212084,"d":"2.61"},{"v":2.875999392712306,"d":"2.88"},{"v":2.9451679479935557,"d":"2.95"},{"v":3.3070970111745024,"d":"3.31"},{"v":2.797039663539956,"d":"2.80"},{"v":3.239132322218142,"d":"3.24"},{"v":4.306956278574669,"d":"4.31"},{"v":2.780114391325094,"d":"2.78"},{"v":3.4396450292794194,"d":"3.44"},{"v":2.998634336264082,"d":"3.00"},{"v":3.2062826852087607,"d":"3.21"},{"v":3.3107034099732933,"d":"3.31"},{"v":2.9870243730943535,"d":"2.99"},{"v":3.4075004222777694,"d":"3.41"},{"v":2.7275667105531096,"d":"2.73"},{"v":3.7993601234892007,"d":"3.80"},{"v":2.7793814277095854,"d":"2.78"},{"v":3.095077195289387,"d":"3.10"},{"v":2.6743447722949405,"d":"2.67"},{"v":2.575585292514087,"d":"2.58"},{"v":2.6872626624936014,"d":"2.69"},{"v":3.3907379898228056,"d":"3.39"},{"v":2.5649870798693883,"d":"2.56"},{"v":2.478144064171247,"d":"2.48"},{"v":2.405170539810245,"d":"2.41"},{"v":2.595297618393007,"d":"2.60"},{"v":3.480654741940304,"d":"3.48"},{"v":3.437362974050094,"d":"3.44"},{"v":2.6349360121717695,"d":"2.63"},{"v":3.71799369726275,"d":"3.72"},{"v":3.447532984309124,"d":"3.45"},{"v":3.3915661689096654,"d":"3.39"},{"v":3.0014286870202267,"d":"3.00"},{"v":3.6479733526694926,"d":"3.65"},{"v":2.8393607974510995,"d":"2.84"},{"v":3.0937126068147087,"d":"3.09"},{"v":2.326280231653147,"d":"2.33"},{"v":2.795239600230805,"d":"2.80"},{"v":3.645469469953827,"d":"3.65"},{"v":3.536289461513919,"d":"3.54"}]
[{"$nulls":3},{"v":9.734114902595506,"d":"9.734"},{"v":9.742601563237049,"d":"9.74"},{"v":9.679737573505339,"d":"9.68"},{"v":9.740837614669651,"d":"9.74"},{"v":9.720013924472774,"d":"9.72"},{"v":9.676023312100478,"d":"9.68"},{"v":9.625652571410091,"d":"9.63"},{"v":9.694349890865112,"d":"9.69"},{"v":9.718171331321741,"d":"9.72"},{"v":9.748869964252522,"d":"9.75"},{"v":9.695556253255702,"d":"9.70"},{"v":9.73646091238938,"d":"9.74"},{"v":9.706125185251535,"d":"9.71"},{"v":9.718457025268332,"d":"9.72"},{"v":9.696808744421626,"d":"9.70"},{"v":9.729636179042625,"d":"9.73"},{"v":9.719498800920451,"d":"9.72"},{"v":9.701264646375618,"d":"9.70"},{"v":9.696456137184942,"d":"9.70"},{"v":9.649932681128655,"d":"9.65"},{"v":9.709771811298069,"d":"9.71"},{"v":9.676020111169333,"d":"9.68"},{"v":9.532630755902936,"d":"9.53"},{"v":9.707930448611092,"d":"9.71"},{"v":9.66208072511694,"d":"9.66"},{"v":9.686121039637698,"d":"9.69"},{"v":9.67830377577426,"d":"9.68"},{"v":9.671044581004532,"d":"9.67"},{"v":9.693546332231412,"d":"9.69"},{"v":9.664315376940586,"d":"9.66"},{"v":9.711583495937488,"d":"9.71"},{"v":9.592181142812404,"d":"9.59"},{"v":9.707981403300941,"d":"9.71"},{"v":9.686034638709831,"d":"9.69"},{"v":9.715283416778963,"d":"9.72"},{"v":9.722149049063194,"d":"9.72"},{"v":9.714385381631462,"d":"9.71"},{"v":9.665480679731573,"d":"9.67"},{"v":9.722885823204269,"d":"9.72"},{"v":9.728923038199328,"d":"9.73"},{"v":9.733996063957045,"d":"9.73"},{"v":9.720778673467333,"d":"9.72"},{"v":9.629571159642161,"d":"9.63"},{"v":9.634650082132078,"d":"9.63"},{"v":9.718023063204638,"d":"9.72"},{"v":9.642730282957674,"d":"9.64"},{"v":9.633456952436884,"d":"9.63"},{"v":9.640022891673691,"d":"9.64"},{"v":9.685793210778037,"d":"9.69"},{"v":9.609941601958852,"d":"9.61"},{"v":9.703811714495378,"d":"9.70"},{"v":9.674966605662483,"d":"9.67"},{"v":9.765000571463563,"d":"9.77"},{"v":9.706878963499998,"d":"9.71"},{"v":9.610235353562365,"d":"9.61"},{"v":9.655362128223633,"d":"9.66"},{"v":9.765000571463563,"d":"9.765"},{"v":9.532630755902936,"d":"9.533"}]
[{"$nulls":3},{"v":7.144571112495591,"d":"7.14"},{"v":7.225396451938837,"d":"7.23"},{"v":6.494079517197466,"d":"6.49"},{"v":7.4340801504945935,"d":"7.43"},{"v":7.11371568592725,"d":"7.11"},{"v":6.436937034045766,"d":"6.44"},{"v":6.111596529777367,"d":"6.11"},{"v":6.718884399655531,"d":"6.72"},{"v":6.992727576554971,"d":"6.99"},{"v":7.55765475946184,"d":"7.56"},{"v":6.737443821049246,"d":"6.74"},{"v":7.166914062913429,"d":"7.17"},{"v":6.900042774831301,"d":"6.90"},{"v":6.995448471284421,"d":"7.00"},{"v":6.756712915909583,"d":"6.76"},{"v":7.261750371617245,"d":"7.26"},{"v":7.105790708199243,"d":"7.11"},{"v":6.8252652536633125,"d":"6.83"},{"v":6.751288189191387,"d":"6.75"},{"v":6.3428356699541535,"d":"6.34"},{"v":6.9127321477581125,"d":"6.91"},{"v":6.436887788951191,"d":"6.44"},{"v":5.225674477328267,"d":"5.23"},{"v":6.927816057285998,"d":"6.93"},{"v":6.222435695837521,"d":"6.22"},{"v":6.687486703373615,"d":"6.69"},{"v":6.4720210905655,"d":"6.47"},{"v":6.360341171031239,"d":"6.36"},{"v":6.706521959137058,"d":"6.71"},{"v":6.256814954662817,"d":"6.26"},{"v":6.984016785384378,"d":"6.98"},{"v":5.792821019323203,"d":"5.79"},{"v":6.928599975591355,"d":"6.93"},{"v":6.590957443420444,"d":"6.59"},{"v":7.040938644484022,"d":"7.04"},{"v":7.146563756549107,"d":"7.15"},{"v":7.027122719137861,"d":"7.03"},{"v":6.274742689908767,"d":"6.27"},{"v":7.157898743334881,"d":"7.16"},{"v":7.250778974028082,"d":"7.25"},{"v":7.328825524146801,"d":"7.33"},{"v":7.125481055074326,"d":"7.13"},{"v":6.148916417701857,"d":"6.15"},{"v":6.197287108081984,"d":"6.20"},{"v":7.083087051032869,"d":"7.08"},{"v":5.924736585694923,"d":"5.92"},{"v":6.18592396812776,"d":"6.19"},{"v":6.2484567227640255,"d":"6.25"},{"v":6.684364523757811,"d":"6.68"},{"v":5.9619682492893595,"d":"5.96"},{"v":6.8644509170442785,"d":"6.86"},{"v":6.5812539988477745,"d":"6.58"},{"v":7.438720339810416,"d":"7.44"},{"v":6.911639363269193,"d":"6.91"},{"v":5.964765883608537,"d":"5.96"},{"v":6.119072666709714,"d":"6.12"},{"v":7.55765475946184,"d":"7.558"},{"v":5.225674477328267,"d":"5.226"}]
[{"$nulls":3},{"v":0.3023843848947436,"d":"0.30"},{"v":0.3832097243379904,"d":"0.38"},{"v":-0.3481072104033833,"d":"-0.35"},{"v":0.5918934228937474,"d":"0.59"},{"v":0.2715289583264022,"d":"0.27"},{"v":-0.40524969355508134,"d":"-0.41"},{"v":-0.7305901978234797,"d":"-0.73"},{"v":-0.12330232794531781,"d":"-0.12"},{"v":0.15054084895412512,"d":"0.15"},{"v":0.7154680318609934,"d":"0.72"},{"v":-0.10474290655160168,"d":"-0.10"},{"v":0.32472733531258147,"d":"0.32"},{"v":0.05785604723045523,"d":"0.06"},{"v":0.1532617436835748,"d":"0.15"},{"v":-0.08547381169126567,"d":"-0.09"},{"v":0.4195636440163959,"d":"0.42"},{"v":0.26360398059839607,"d":"0.26"},{"v":-0.016921473937534515,"d":"-0.02"},{"v":-0.09089853840945938,"d":"-0.09"},{"v":-0.4993510576466935,"d":"-0.50"},{"v":0.07054542015726639,"d":"0.07"},{"v":-0.4052989386496577,"d":"-0.41"},{"v":-1.6165122502725788,"d":"-1.62"},{"v":0.08562932968515025,"d":"0.09"},{"v":-0.6197510317633261,"d":"-0.62"},{"v":-0.15470002422723095,"d":"-0.15"},{"v":-0.3701656370353472,"d":"-0.37"},{"v":-0.48184555656960715,"d":"-0.48"},{"v":-0.13566476846378972,"d":"-0.14"},{"v":-0.5853717729380303,"d":"-0.59"},{"v":0.14183005778353142,"d":"0.14"},{"v":-1.0493657082776435,"d":"-1.05"},{"v":0.08641324799050931,"d":"0.09"},{"v":-0.25122928418040313,"d":"-0.25"},{"v":0.1987519168831744,"d":"0.20"},{"v":0.30437702894826035,"d":"0.30"},{"v":0.18493599153701368,"d":"0.18"},{"v":-0.5674440376920806,"d":"-0.57"},{"v":0.31571201573403496,"d":"0.32"},{"v":0.4085922464272347,"d":"0.41"},{"v":0.4866387965459529,"d":"0.49"},{"v":0.28329432747347827,"d":"0.28"},{"v":-0.6932703098989901,"d":"-0.69"},{"v":-0.6448996195188625,"d":"-0.64"},{"v":0.2409003234320224,"d":"0.24"},{"v":-0.9174501419059249,"d":"-0.92"},{"v":-0.6562627594730852,"d":"-0.66"},{"v":-0.5937300048368206,"d":"-0.59"},{"v":-0.15782220384303436,"d":"-0.16"},{"v":-0.8802184783114866,"d":"-0.88"},{"v":0.022264189443432336,"d":"0.02"},{"v":-0.2609327287530716,"d":"-0.26"},{"v":0.5965336122095692,"d":"0.60"},{"v":0.06945263566834647,"d":"0.07"},{"v":-0.8774208439923097,"d":"-0.88"},{"v":-0.7231140608911328,"d":"-0.72"},{"v":0.7154680318609934,"d":"0.715"},{"v":-1.6165122502725788,"d":"-1.617"}]
[{"$nulls":3},{"v":392.16563499822684,"d":"392.17"},{"v":127.84336255584566,"d":"127.84"},{"v":-66.02375406115769,"d":"-66.02"},{"v":2805.523329788571,"d":"2,805.52"},{"v":245.88983643643172,"d":"245.89"},{"v":-64.61341639011573,"d":"-64.61"},{"v":-207.86971485532987,"d":"-207.87"},{"v":-123.30787655007535,"d":"-123.31"},{"v":33.01797386025931,"d":"33.02"},{"v":206.40608797960982,"d":"206.41"},{"v":-66.78145864463744,"d":"-66.78"},{"v":123.73637693885324,"d":"123.74"},{"v":12.400923019423006,"d":"12.40"},{"v":91.62707367599417,"d":"91.63"},{"v":-89.35851095882201,"d":"-89.36"},{"v":216.06101150454734,"d":"216.06"},{"v":271.3373305772112,"d":"271.34"},{"v":-24.545562470408253,"d":"-24.55"},{"v":-35.35298674651422,"d":"-35.35"},{"v":-163.66680330322262,"d":"-163.67"},{"v":12.315043451433835,"d":"12.32"},{"v":-114.798087279945,"d":"-114.80"},{"v":-217.07819706460404,"d":"-217.08"},{"v":16.120748865185757,"d":"16.12"},{"v":-367.02213876952766,"d":"-367.02"},{"v":-30.60244939258237,"d":"-30.60"},{"v":-205.7706356403051,"d":"-205.77"},{"v":-58.832860611592466,"d":"-58.83"},{"v":-278.2573939939513,"d":"-278.26"},{"v":-235.9212149036685,"d":"-235.92"},{"v":131.4845478786273,"d":"131.48"},{"v":-168.60368708038553,"d":"-168.60"},{"v":38.681680677479626,"d":"38.68"},{"v":-33.18010279099002,"d":"-33.18"},{"v":46.50894231024722,"d":"46.51"},{"v":45.535107907688705,"d":"45.54"},{"v":335.62923488103394,"d":"335.63"},{"v":-126.23076340479179,"d":"-126.23"},{"v":282.7321071464262,"d":"282.73"},{"v":91.3600005243904,"d":"91.36"},{"v":215.19313574901,"d":"215.19"},{"v":32.38904046004277,"d":"32.39"},{"v":-349.099037630876,"d":"-349.10"},{"v":-118.79437931309158,"d":"-118.79"},{"v":14.564110853729776,"d":"14.56"},{"v":-257.6640374539952,"d":"-257.66"},{"v":-159.8984213456172,"d":"-159.90"},{"v":-245.66944529134577,"d":"-245.67"},{"v":-107.93065965315512,"d":"-107.93"},{"v":-542.192577177918,"d":"-542.19"},{"v":4.068446657945608,"d":"4.07"},{"v":-118.53573721975913,"d":"-118.54"},{"v":340.08798805596086,"d":"340.09"},{"v":16.5079191614666,"d":"16.51"},{"v":-312.9075762262255,"d":"-312.91"},{"v":-386.61944068199216,"d":"-386.62"},{"v":2805.523329788571,"d":"2,805.523"},{"v":-542.192577177918,"d":"-542.193"}]
[]
[]
[null,null,"תעריף מים אחיד שולי",{"v":11.973378988152493,"d":"11.973"},{"v":11.973378988152493,"d":"11.973"},{"v":11.973378988152493,"d":"11.973"},{"v":11.973378988152493,"d":"11.973"},{"v":11.973378988152493,"d":"11.973"},{"v":11.973378988152493,"d":"11.973"},{"v":11.973378988152493,"d":"11.973"},{"v":11.973378988152493,"d":"11.973"},{"v":11.973378988152493,"d":"11.973"},{"v":11.973378988152493,"d":"11.973"},{"v":11.973378988152493,"d":"11.973"},{"v":11.973378988152493,"d":"11.973"},{"v":11.973378988152493,"d":"11.973"},{"v":11.973378988152493,"d":"11.973"},{"v":11.973378988152493,"d":"11.973"},{"v":11.973378988152493,"d":"11.973"},{"v":11.973378988152493,"d":"11.973"},{"v":11.973378988152493,"d":"11.973"},{"v":11.973378988152493,"d":"11.973"},{"v":11.973378988152493,"d":"11.973"},{"v":11.973378988152493,"d":"11.973"},{"v":11.973378988152493,"d":"11.973"},{"v":11.973378988152493,"d":"11.973"},{"v":11.973378988152493,"d":"11.973"},{"v":11.973378988152493,"d":"11.973"},{"v":11.973378988152493,"d":"11.973"},{"v":11.973378988152493,"d":"11.973"},{"v":11.973378988152493,"d":"11.973"},{"v":11.973378988152493,"d":"11.973"},{"v":11.973378988152493,"d":"11.973"},{"v":11.973378988152493,"d":"11.973"},{"v":11.973378988152493,"d":"11.973"},{"v":11.973378988152493,"d":"11.973"},{"v":11.973378988152493,"d":"11.973"},{"v":11.973378988152493,"d":"11.973"},{"v":11.973378988152493,"d":"11.973"},{"v":11.973378988152493,"d":"11.973"},{"v":11.973378988152493,"d":"11.973"},{"v":11.973378988152493,"d":"11.973"},{"v":11.973378988152493,"d":"11.973"},{"v":11.973378988152493,"d":"11.973"},{"v":11.973378988152493,"d":"11.973"},{"v":11.973378988152493,"d":"11.973"},{"v":11.973378988152493,"d":"11.973"},{"v":11.973378988152493,"d":"11.973"},{"v":11.973378988152493,"d":"11.973"},{"v":11.973378988152493,"d":"11.973"},{"v":11.973378988152493,"d":"11.973"},{"v":11.973378988152493,"d":"11.973"},{"v":11.973378988152493,"d":"11.973"},{"v":11.973378988152493,"d":"11.973"},{"v":11.973378988152493,"d":"11.973"},{"v":11.973378988152493,"d":"11.973"},{"v":11.973378988152493,"d":"11.973"},{"v":11.973378988152493,"d":"11.973"},{"v":11.973378988152493,"d":"11.973"}]
[]
[null,null,"הפרש",{"v":4.927206525358361,"d":"4.927"},{"v":4.712456825898634,"d":"4.712"},{"v":5.2188717329939545,"d":"5.219"},{"v":5.059649801305706,"d":"5.060"},{"v":5.525082682428254,"d":"5.525"},{"v":5.043352712351917,"d":"5.043"},{"v":4.5437543876582405,"d":"4.544"},{"v":5.360375252349965,"d":"5.360"},{"v":4.983689544502103,"d":"4.984"},{"v":5.19033550235105,"d":"5.190"},{"v":5.2617788642571375,"d":"5.262"},{"v":4.549732797242178,"d":"4.550"},{"v":5.387880602189153,"d":"5.388"},{"v":4.29626149182094,"d":"4.296"},{"v":5.418399119920303,"d":"5.418"},{"v":5.432197546771576,"d":"5.432"},{"v":5.2437621328676665,"d":"5.244"},{"v":5.021814162579586,"d":"5.022"},{"v":5.651312325385724,"d":"5.651"},{"v":4.30732679262302,"d":"4.307"},{"v":4.758077498614231,"d":"4.758"},{"v":4.90081589641151,"d":"4.901"},{"v":4.273165413828418,"d":"4.273"},{"v":5.251334494222654,"d":"5.251"},{"v":5.174910147598988,"d":"5.175"},{"v":4.874834315062282,"d":"4.875"},{"v":5.465448318866078,"d":"5.465"},{"v":5.3036220996030545,"d":"5.304"},{"v":4.973087454508181,"d":"4.973"},{"v":5.5362623289935495,"d":"5.536"},{"v":5.204367009554327,"d":"5.204"},{"v":4.316658763138493,"d":"4.317"},{"v":5.641396942352805,"d":"5.641"},{"v":5.336854159325672,"d":"5.337"},{"v":5.567999120349933,"d":"5.568"},{"v":5.578578450750812,"d":"5.579"},{"v":5.289852987316793,"d":"5.290"},{"v":5.212764715882283,"d":"5.213"},{"v":5.409120998425611,"d":"5.409"},{"v":5.36677030235708,"d":"5.367"},{"v":5.761970090529772,"d":"5.762"},{"v":5.317299554255684,"d":"5.317"},{"v":4.583847072601017,"d":"4.584"},{"v":4.2886001832556655,"d":"4.289"},{"v":5.539334228124899,"d":"5.539"},{"v":5.327018046876052,"d":"5.327"},{"v":4.488109107981441,"d":"4.488"},{"v":4.8376269576457505,"d":"4.838"},{"v":4.629359390478267,"d":"4.629"},{"v":4.51011342780696,"d":"4.510"},{"v":5.177891162642398,"d":"5.178"},{"v":4.780298096326761,"d":"4.780"},{"v":4.83020435748446,"d":"4.830"},{"v":5.346988817108438,"d":"5.347"},{"v":4.523696765249215,"d":"4.524"},{"v":6.04365528938297,"d":"6.044"}]
[]
[null,null,"בניכוי פחת מים",{"v":5.679776974476497,"d":"5.680"},{"v":5.432226888643959,"d":"5.432"},{"v":5.719311488212553,"d":"5.719"},{"v":5.544821700061047,"d":"5.545"},{"v":6.0548851314282235,"d":"6.055"},{"v":5.526961876550046,"d":"5.527"},{"v":5.237757219202583,"d":"5.238"},{"v":5.874383838191743,"d":"5.874"},{"v":5.744887082999543,"d":"5.745"},{"v":5.688038906686082,"d":"5.688"},{"v":5.766333001925631,"d":"5.766"},{"v":5.244648757627871,"d":"5.245"},{"v":5.904526687330579,"d":"5.905"},{"v":4.952462814779182,"d":"4.952"},{"v":5.9379716382688255,"d":"5.938"},{"v":5.953093201941453,"d":"5.953"},{"v":5.7465886387590865,"d":"5.747"},{"v":5.503357986388588,"d":"5.503"},{"v":6.193218986724081,"d":"6.193"},{"v":4.9652182047527615,"d":"4.965"},{"v":5.484815560362226,"d":"5.485"},{"v":5.37075714675234,"d":"5.371"},{"v":4.925839093750338,"d":"4.926"},{"v":5.754887116956333,"d":"5.755"},{"v":5.671134408327658,"d":"5.671"},{"v":5.619405550504072,"d":"5.619"},{"v":5.9895324042367974,"d":"5.990"},{"v":5.812188602304717,"d":"5.812"},{"v":5.449958854255541,"d":"5.450"},{"v":6.067136798897041,"d":"6.067"},{"v":5.703415900881454,"d":"5.703"},{"v":4.975975519468004,"d":"4.976"},{"v":6.182352813537321,"d":"6.182"},{"v":5.848607297891148,"d":"5.849"},{"v":6.1019168442191045,"d":"6.102"},{"v":6.113510630959794,"d":"6.114"},{"v":5.797099164182788,"d":"5.797"},{"v":5.712618866720311,"d":"5.713"},{"v":5.927803833891081,"d":"5.928"},{"v":5.881392112172143,"d":"5.881"},{"v":6.314487770443586,"d":"6.314"},{"v":5.827177593704859,"d":"5.827"},{"v":5.283973570721634,"d":"5.284"},{"v":4.9436313351650325,"d":"4.944"},{"v":6.0705032636985194,"d":"6.071"},{"v":5.837827996576496,"d":"5.838"},{"v":5.173612804589558,"d":"5.174"},{"v":5.576515224951874,"d":"5.577"},{"v":5.336437337727109,"d":"5.336"},{"v":5.198978014763067,"d":"5.199"},{"v":5.674401274128655,"d":"5.674"},{"v":5.510430082221051,"d":"5.510"},{"v":5.5679589135267555,"d":"5.568"},{"v":5.859713772173631,"d":"5.860"},{"v":5.214636040633102,"d":"5.215"},{"v":6.623183878775858,"d":"6.623"}]
{"$rows_empty":11}
[{"$nulls":59},{"v":1.3847003794044401,"d":"1.38"}]
[null,null,"מים+ביוב",{"v":0.6895747927522119,"d":"0.69"},{"v":1.08356324228379,"d":"1.08"},{"v":1.6236936918525495,"d":"1.62"},{"v":1.4146761087768143,"d":"1.41"},{"v":1.0031500230638497,"d":"1.00"},{"v":2.2201416717298317,"d":"2.22"},{"v":1.7408113904126223,"d":"1.74"},{"v":1.3166562909171498,"d":"1.32"},{"v":0.7512351019681756,"d":"0.75"},{"v":1.363642507547532,"d":"1.36"},{"v":1.552565123899549,"d":"1.55"},{"v":1.5153753961242762,"d":"1.52"},{"v":1.3152665831549455,"d":"1.32"},{"v":1.572295991086939,"d":"1.57"},{"v":1.4035671384564044,"d":"1.40"},{"v":0.988910805781358,"d":"0.99"},{"v":1.278853354200213,"d":"1.28"},{"v":1.6872421889286509,"d":"1.69"},{"v":0.90162469546172,"d":"0.90"},{"v":1.6050797994585135,"d":"1.61"},{"v":0.9819910730664546,"d":"0.98"},{"v":2.100296873437685,"d":"2.10"},{"v":2.1528019796901394,"d":"2.15"},{"v":1.4096104263538778,"d":"1.41"},{"v":1.5013536278196111,"d":"1.50"},{"v":0.7895171729370998,"d":"0.79"},{"v":1.1076771448073288,"d":"1.11"},{"v":1.2082271005609098,"d":"1.21"},{"v":1.823540332621029,"d":"1.82"},{"v":1.157474498959342,"d":"1.16"},{"v":1.2301603477689125,"d":"1.23"},{"v":1.7191042381287596,"d":"1.72"},{"v":1.0761886659951285,"d":"1.08"},{"v":1.605368444391082,"d":"1.61"},{"v":1.0491948088136214,"d":"1.05"},{"v":0.9559083027016936,"d":"0.96"},{"v":1.2975269951347022,"d":"1.30"},{"v":1.777828233226111,"d":"1.78"},{"v":1.0914450202566028,"d":"1.09"},{"v":1.0534847293026146,"d":"1.05"},{"v":0.6540451112152745,"d":"0.65"},{"v":1.195646501240952,"d":"1.20"},{"v":1.5471087012604319,"d":"1.55"},{"v":1.6492817447843682,"d":"1.65"},{"v":1.040028275021279,"d":"1.04"},{"v":1.520895974422108,"d":"1.52"},{"v":1.498458628412301,"d":"1.50"},{"v":1.2071365640347267,"d":"1.21"},{"v":1.2103770717085096,"d":"1.21"},{"v":1.485634084321973,"d":"1.49"},{"v":1.9702831657454434,"d":"1.97"},{"v":0.9367362325999803,"d":"0.94"},{"v":1.2279966612441677,"d":"1.23"},{"v":1.358588191315695,"d":"1.36"},{"v":1.8226987112825301,"d":"1.82"},{"v":0.8426069536908608,"d":"0.84"},{"v":1.3443597943951857,"d":"1.344"}]
[{"$nulls":3},{"v":7479.546084514898,"d":"7,479.55"},{"v":11221.140386051142,"d":"11,221.14"},{"v":6013.315490208389,"d":"6,013.32"},{"v":88926.52746562556,"d":"88,926.53"},{"v":20008.71399462887,"d":"20,008.71"},{"v":4711.267175485991,"d":"4,711.27"},{"v":9607.189901409181,"d":"9,607.19"},{"v":15519.69629892379,"d":"15,519.70"},{"v":4899.030972935267,"d":"4,899.03"},{"v":10516.813292746294,"d":"10,516.81"},{"v":26840.41361303889,"d":"26,840.41"},{"v":8353.081050648761,"d":"8,353.08"},{"v":4841.854045103973,"d":"4,841.85"},{"v":9978.084378788048,"d":"9,978.08"},{"v":33727.882554462594,"d":"33,727.88"},{"v":16461.388505909563,"d":"16,461.39"},{"v":25127.08718508866,"d":"25,127.09"},{"v":37042.11320489619,"d":"37,042.11"},{"v":11685.327442217225,"d":"11,685.33"},{"v":15465.402920605424,"d":"15,465.40"},{"v":5415.693533845447,"d":"5,415.69"},{"v":13640.99133122809,"d":"13,640.99"},{"v":8868.226641511805,"d":"8,868.23"},{"v":6041.294269163186,"d":"6,041.29"},{"v":11840.348816764345,"d":"11,840.35"},{"v":6033.592872817799,"d":"6,033.59"},{"v":13187.501200652312,"d":"13,187.50"},{"v":6817.908330436459,"d":"6,817.91"},{"v":50674.595716368356,"d":"50,674.60"},{"v":7102.213754211067,"d":"7,102.21"},{"v":5903.20367516807,"d":"5,903.20"},{"v":5536.700109594676,"d":"5,536.70"},{"v":10797.36752408048,"d":"10,797.37"},{"v":7195.490935448378,"d":"7,195.49"},{"v":3281.467979214335,"d":"3,281.47"},{"v":3168.2653461994014,"d":"3,168.27"},{"v":62161.22261833594,"d":"62,161.22"},{"v":12062.164551086687,"d":"12,062.16"},{"v":14367.712394176622,"d":"14,367.71"},{"v":4484.567555836278,"d":"4,484.57"},{"v":6830.431822886705,"d":"6,830.43"},{"v":3495.966348382936,"d":"3,495.97"},{"v":16458.7875083369,"d":"16,458.79"},{"v":7010.174748583015,"d":"7,010.17"},{"v":3236.352706013291,"d":"3,236.35"},{"v":7125.601440228149,"d":"7,125.60"},{"v":8921.200813236048,"d":"8,921.20"},{"v":9311.230986769966,"d":"9,311.23"},{"v":16460.878837558957,"d":"16,460.88"},{"v":12791.36146320514,"d":"12,791.36"},{"v":7896.640761779356,"d":"7,896.64"},{"v":5451.837659500027,"d":"5,451.84"},{"v":5354.611901538825,"d":"5,354.61"},{"v":7007.895421620253,"d":"7,007.90"},{"v":9124.807047313581,"d":"9,124.81"},{"v":8371.13072092101,"d":"8,371.13"},{"v":761855.3153073027,"d":"761,855.32"}]
[{"$nulls":59},{"v":573799.1490000002,"d":"573,799"},"כמות מים"]
[]
[{"$nulls":59},{"v":1.3277386636683606,"d":"1.33"}]
[]
[null,null,"מים",{"v":0.41248213596751626,"d":"0.412"},{"v":0.5792164869992913,"d":"0.579"},{"v":0.7988099123472655,"d":"0.799"},{"v":0.9346560741895329,"d":"0.935"},{"v":0.5375545579267883,"d":"0.538"},{"v":0.9485605467712935,"d":"0.949"},{"v":0.7101991688296112,"d":"0.710"},{"v":0.6780808784267087,"d":"0.678"},{"v":0.36862801386657595,"d":"0.369"},{"v":0.8231566676289088,"d":"0.823"},{"v":0.7622020842926577,"d":"0.762"},{"v":0.7055574568985229,"d":"0.706"},{"v":0.6546136577607868,"d":"0.655"},{"v":0.9023557468188897,"d":"0.902"},{"v":0.6285756399140406,"d":"0.629"},{"v":0.6168029946048704,"d":"0.617"},{"v":0.7775737343050123,"d":"0.778"},{"v":0.9669369682051746,"d":"0.967"},{"v":0.4298570044260123,"d":"0.430"},{"v":0.8937645089598935,"d":"0.894"},{"v":0.5437960264444934,"d":"0.544"},{"v":1.0701711764214483,"d":"1.070"},{"v":0.9202878304732578,"d":"0.920"},{"v":0.7711130902514541,"d":"0.771"},{"v":0.8363173874864338,"d":"0.836"},{"v":0.4531445746940207,"d":"0.453"},{"v":0.5884338514884931,"d":"0.588"},{"v":0.726501958935963,"d":"0.727"},{"v":1.0085099864478453,"d":"1.009"},{"v":0.5280162232228605,"d":"0.528"},{"v":0.8111851610769122,"d":"0.811"},{"v":0.8865190504020488,"d":"0.887"},{"v":0.43831668528741086,"d":"0.438"},{"v":0.6981487809813727,"d":"0.698"},{"v":0.5009387895474863,"d":"0.501"},{"v":0.4919126370910854,"d":"0.492"},{"v":0.7382495934246975,"d":"0.738"},{"v":0.8040203430092282,"d":"0.804"},{"v":0.6364916171967935,"d":"0.636"},{"v":0.6726247016987638,"d":"0.673"},{"v":0.3354451824271758,"d":"0.335"},{"v":0.714832525594523,"d":"0.715"},{"v":0.6790707070814777,"d":"0.679"},{"v":0.9083040825553254,"d":"0.908"},{"v":0.5253953172827323,"d":"0.525"},{"v":0.7065408291719825,"d":"0.707"},{"v":0.7534028595366741,"d":"0.753"},{"v":0.4820328320841825,"d":"0.482"},{"v":0.6437343745776072,"d":"0.644"},{"v":0.7363184305701429,"d":"0.736"},{"v":0.8337740227140837,"d":"0.834"},{"v":0.5265436766230134,"d":"0.527"},{"v":0.48779583163191104,"d":"0.488"},{"v":0.6895020176443389,"d":"0.690"},{"v":0.7257721575882586,"d":"0.726"},{"v":0.09511489183061118,"d":"0.095"},{"v":0.6803189900649189,"d":"0.68"}]
[null,null,"ביוב",{"v":0.2770926567846956,"d":"0.277"},{"v":0.5043467552844988,"d":"0.504"},{"v":0.8248837795052837,"d":"0.825"},{"v":0.4800200345872812,"d":"0.480"},{"v":0.46559546513706135,"d":"0.466"},{"v":1.2715811249585383,"d":"1.272"},{"v":1.0306122215830111,"d":"1.031"},{"v":0.638575412490441,"d":"0.639"},{"v":0.38260708810159966,"d":"0.383"},{"v":0.5404858399186232,"d":"0.540"},{"v":0.7903630396068915,"d":"0.790"},{"v":0.8098179392257536,"d":"0.810"},{"v":0.6606529253941588,"d":"0.661"},{"v":0.6699402442680491,"d":"0.670"},{"v":0.7749914985423638,"d":"0.775"},{"v":0.3721078111764876,"d":"0.372"},{"v":0.5012796198952006,"d":"0.501"},{"v":0.720305220723476,"d":"0.720"},{"v":0.47176769103570765,"d":"0.472"},{"v":0.7113152904986201,"d":"0.711"},{"v":0.4381950466219613,"d":"0.438"},{"v":1.0301256970162367,"d":"1.030"},{"v":1.232514149216882,"d":"1.233"},{"v":0.6384973361024238,"d":"0.638"},{"v":0.6650362403331773,"d":"0.665"},{"v":0.33637259824307897,"d":"0.336"},{"v":0.5192432933188358,"d":"0.519"},{"v":0.48172514162494695,"d":"0.482"},{"v":0.815030346173184,"d":"0.815"},{"v":0.6294582757364816,"d":"0.629"},{"v":0.4189751866920004,"d":"0.419"},{"v":0.8325851877267105,"d":"0.833"},{"v":0.6378719807077176,"d":"0.638"},{"v":0.9072196634097096,"d":"0.907"},{"v":0.548256019266135,"d":"0.548"},{"v":0.4639956656106082,"d":"0.464"},{"v":0.5592774017100046,"d":"0.559"},{"v":0.9738078902168829,"d":"0.974"},{"v":0.4549534030598092,"d":"0.455"},{"v":0.3808600276038509,"d":"0.381"},{"v":0.31859992878809873,"d":"0.319"},{"v":0.480813975646429,"d":"0.481"},{"v":0.8680379941789542,"d":"0.868"},{"v":0.7409776622290429,"d":"0.741"},{"v":0.5146329577385469,"d":"0.515"},{"v":0.8143551452501256,"d":"0.814"},{"v":0.7450557688756269,"d":"0.745"},{"v":0.7251037319505445,"d":"0.725"},{"v":0.5666426971309024,"d":"0.567"},{"v":0.7493156537518302,"d":"0.749"},{"v":1.1365091430313596,"d":"1.137"},{"v":0.41019255597696713,"d":"0.410"},{"v":0.7402008296122566,"d":"0.740"},{"v":0.6690861736713558,"d":"0.669"},{"v":1.0969265536942712,"d":"1.097"},{"v":0.7474920618602496,"d":"0.747"},{"v":0.6640408043302669,"d":"0.66"}]
[{"$nulls":3},{"v":4474.031210878077,"d":"4,474.03"},{"v":5998.237353304547,"d":"5,998.24"},{"v":2958.375735369939,"d":"2,958.38"},{"v":58752.47241164937,"d":"58,752.47"},{"v":10722.000856079,"d":"10,722.00"},{"v":2012.8995481998506,"d":"2,012.90"},{"v":3919.4471729368593,"d":"3,919.45"},{"v":7992.677642514815,"d":"7,992.68"},{"v":2403.934604084129,"d":"2,403.93"},{"v":6348.427051971095,"d":"6,348.43"},{"v":13176.786522005428,"d":"13,176.79"},{"v":3889.187219507719,"d":"3,889.19"},{"v":2409.810929132367,"d":"2,409.81"},{"v":5726.518309837329,"d":"5,726.52"},{"v":15104.746170484266,"d":"15,104.75"},{"v":10267.289695329786,"d":"10,267.29"},{"v":15277.876036800215,"d":"15,277.88"},{"v":21228.3623971009,"d":"21,228.36"},{"v":5571.076164319453,"d":"5,571.08"},{"v":8611.676660478137,"d":"8,611.68"},{"v":2999.042155189725,"d":"2,999.04"},{"v":6950.5391952526115,"d":"6,950.54"},{"v":3791.0226453975724,"d":"3,791.02"},{"v":3304.8287710687796,"d":"3,304.83"},{"v":6595.574424224998,"d":"6,595.57"},{"v":3462.9897486064165,"d":"3,462.99"},{"v":7005.626286853422,"d":"7,005.63"},{"v":4099.580083585623,"d":"4,099.58"},{"v":28025.61310267744,"d":"28,025.61"},{"v":3239.8848409978727,"d":"3,239.88"},{"v":3892.6561344591273,"d":"3,892.66"},{"v":2855.2021539203242,"d":"2,855.20"},{"v":4397.617715671349,"d":"4,397.62"},{"v":3129.2026716341925,"d":"3,129.20"},{"v":1566.7391638214556,"d":"1,566.74"},{"v":1630.396720112605,"d":"1,630.40"},{"v":35367.66286700996,"d":"35,367.66"},{"v":5455.097122740436,"d":"5,455.10"},{"v":8378.73491331509,"d":"8,378.73"},{"v":2863.288693789749,"d":"2,863.29"},{"v":3503.1764775785828,"d":"3,503.18"},{"v":2090.108114408659,"d":"2,090.11"},{"v":7224.237354417612,"d":"7,224.24"},{"v":3860.6929129605396,"d":"3,860.69"},{"v":1634.9214705531854,"d":"1,634.92"},{"v":3310.238461141847,"d":"3,310.24"},{"v":4485.44796349465,"d":"4,485.45"},{"v":3718.1535018216923,"d":"3,718.15"},{"v":8754.654884974294,"d":"8,754.65"},{"v":6339.727458354,"d":"6,339.73"},{"v":3341.6587261891177,"d":"3,341.66"},{"v":3064.50262697462,"d":"3,064.50"},{"v":2127.006895060208,"d":"2,127.01"},{"v":3556.6024079513645,"d":"3,556.60"},{"v":3633.3656557234435,"d":"3,633.37"},{"v":944.947332243864,"d":"944.95"},{"v":407446.57534615963,"d":"407,447"}]
[{"$nulls":3},{"v":2966.746840026073,"d":"2,966.75"},{"v":5173.89263245507,"d":"5,173.89"},{"v":2829.5691330209124,"d":"2,829.57"},{"v":29306.34539839438,"d":"29,306.35"},{"v":8568.427374596296,"d":"8,568.43"},{"v":2448.8846821504003,"d":"2,448.88"},{"v":5640.528321377162,"d":"5,640.53"},{"v":7104.63167266635,"d":"7,104.63"},{"v":2377.7557488225225,"d":"2,377.76"},{"v":3968.628079199674,"d":"3,968.63"},{"v":12746.68662027049,"d":"12,746.69"},{"v":4412.249311702801,"d":"4,412.25"},{"v":2226.996928169946,"d":"2,227.00"},{"v":4020.4715215709425,"d":"4,020.47"},{"v":17151.590276461076,"d":"17,151.59"},{"v":5812.783191615728,"d":"5,812.78"},{"v":9363.349385662365,"d":"9,363.35"},{"v":14724.727827330447,"d":"14,724.73"},{"v":5387.851693302453,"d":"5,387.85"},{"v":6631.736139007316,"d":"6,631.74"},{"v":2315.367413774569,"d":"2,315.37"},{"v":6212.128720451444,"d":"6,212.13"},{"v":4806.176599729739,"d":"4,806.18"},{"v":2438.051636617553,"d":"2,438.05"},{"v":4760.012851054485,"d":"4,760.01"},{"v":2486.487437686529,"d":"2,486.49"},{"v":5812.740702632184,"d":"5,812.74"},{"v":2361.542374507454,"d":"2,361.54"},{"v":21848.641559446816,"d":"21,848.64"},{"v":3545.7195834753284,"d":"3,545.72"},{"v":1752.1567445970657,"d":"1,752.16"},{"v":2639.9877559698607,"d":"2,639.99"},{"v":5837.984247335591,"d":"5,837.98"},{"v":3612.383585718723,"d":"3,612.38"},{"v":1570.9607359727595,"d":"1,570.96"},{"v":1376.6324522654384,"d":"1,376.63"},{"v":24817.695889430925,"d":"24,817.70"},{"v":5723.811986224856,"d":"5,723.81"},{"v":5617.824219878325,"d":"5,617.82"},{"v":1557.3267505114286,"d":"1,557.33"},{"v":3031.0631867115485,"d":"3,031.06"},{"v":1325.794052377585,"d":"1,325.79"},{"v":9119.805947544759,"d":"9,119.81"},{"v":2975.3928387700726,"d":"2,975.39"},{"v":1221.9408924237016,"d":"1,221.94"},{"v":3380.87193488955,"d":"3,380.87"},{"v":4403.052352045447,"d":"4,403.05"},{"v":5505.664054750443,"d":"5,505.66"},{"v":7222.439717127122,"d":"7,222.44"},{"v":5652.192131125926,"d":"5,652.19"},{"v":4251.474995925428,"d":"4,251.47"},{"v":2209.8303568147153,"d":"2,209.83"},{"v":3079.4530702308934,"d":"3,079.45"},{"v":3259.3542702863065,"d":"3,259.35"},{"v":5321.949785146066,"d":"5,321.95"},{"v":6667.10893731837,"d":"6,667.11"},{"v":332584.8745485714,"d":"332,585"}]
[]
[]
[{"$nulls":59},{"v":538667.6309999999,"d":"538,668"},"כמות ביוב"]
[]
[]
[{"$nulls":60},"מים","ביוב"]
[null,null,"פחת על מערכת המים",{"v":0.24262942116221461,"d":"0.243"},{"v":0.3349086441848184,"d":"0.335"},{"v":0.4366537319448539,"d":"0.437"},{"v":0.6062768142985476,"d":"0.606"},{"v":0.26417529283982427,"d":"0.264"},{"v":0.6642620732337989,"d":"0.664"},{"v":0.45118471136108346,"d":"0.451"},{"v":0.42831243294253696,"d":"0.428"},{"v":0.18843794247141984,"d":"0.188"},{"v":0.4164539028674969,"d":"0.416"},{"v":0.44554296397423165,"d":"0.446"},{"v":0.42790923105863066,"d":"0.428"},{"v":0.46801713278570106,"d":"0.468"},{"v":0.6649871098445819,"d":"0.665"},{"v":0.3971196853789851,"d":"0.397"},{"v":0.2693199625069513,"d":"0.269"},{"v":0.5243413002100445,"d":"0.524"},{"v":0.6191965075207471,"d":"0.619"},{"v":0.23174950524012616,"d":"0.232"},{"v":0.6218111715580543,"d":"0.622"},{"v":0.2869406357256019,"d":"0.287"},{"v":0.6205706302150813,"d":"0.621"},{"v":0.5176462129372958,"d":"0.518"},{"v":0.46280833404506694,"d":"0.463"},{"v":0.6183802015241975,"d":"0.618"},{"v":0.2433239631502733,"d":"0.243"},{"v":0.41522137986102314,"d":"0.415"},{"v":0.3914745388480446,"d":"0.391"},{"v":0.6251451503532177,"d":"0.625"},{"v":0.3615794926786634,"d":"0.362"},{"v":0.41788862158523327,"d":"0.418"},{"v":0.5789933857147953,"d":"0.579"},{"v":0.31016719902724027,"d":"0.310"},{"v":0.46622638879176653,"d":"0.466"},{"v":0.2571398713151869,"d":"0.257"},{"v":0.27451826235667637,"d":"0.275"},{"v":0.44246871673110544,"d":"0.442"},{"v":0.5019345007677658,"d":"0.502"},{"v":0.4466578733555572,"d":"0.447"},{"v":0.41546235885952376,"d":"0.415"},{"v":0.2642162271388961,"d":"0.264"},{"v":0.5246478594350096,"d":"0.525"},{"v":0.4125308252799354,"d":"0.413"},{"v":0.5305497373048873,"d":"0.531"},{"v":0.26574976627284946,"d":"0.266"},{"v":0.5144176917077903,"d":"0.514"},{"v":0.43723959652286404,"d":"0.437"},{"v":0.2886375302590607,"d":"0.289"},{"v":0.32569682683092677,"d":"0.326"},{"v":0.40707946524369926,"d":"0.407"},{"v":0.5148218808800125,"d":"0.515"},{"v":0.3104986737193865,"d":"0.310"},{"v":0.32553503630899905,"d":"0.326"},{"v":0.40078874592059643,"d":"0.401"},{"v":0.41576178115828466,"d":"0.416"},{"v":0.06117802419455903,"d":"0.061"},{"v":23.35718692340573,"d":"23.357"}]
[null,null,"הכפלה בכמות למציאת ממוצע משוכלל",{"v":2631.705735354604,"d":"2,631.706"},{"v":3468.2395694589704,"d":"3,468.240"},{"v":1617.1379265293958,"d":"1,617.138"},{"v":38110.55509031537,"d":"38,110.555"},{"v":5269.209746649165,"d":"5,269.210"},{"v":1409.6019823402955,"d":"1,409.602"},{"v":2489.9981850595477,"d":"2,489.998"},{"v":5048.606022830003,"d":"5,048.606"},{"v":1228.860731114755,"d":"1,228.861"},{"v":3211.815352815482,"d":"3,211.815"},{"v":7702.451414992226,"d":"7,702.451"},{"v":2358.729393716774,"d":"2,358.729"},{"v":1722.8983664442833,"d":"1,722.898"},{"v":4220.132551663258,"d":"4,220.133"},{"v":9542.832502660201,"d":"9,542.833"},{"v":4483.094440171498,"d":"4,483.094"},{"v":10302.330225626383,"d":"10,302.330"},{"v":13593.986256486256,"d":"13,593.986"},{"v":3003.5433445131125,"d":"3,003.543"},{"v":5991.328475956919,"d":"5,991.328"},{"v":1582.481336254959,"d":"1,582.481"},{"v":4030.4771645558685,"d":"4,030.477"},{"v":2132.385597819341,"d":"2,132.386"},{"v":1983.4993299670075,"d":"1,983.499"},{"v":4876.823921930306,"d":"4,876.824"},{"v":1859.513358509598,"d":"1,859.513"},{"v":4943.437238118884,"d":"4,943.437"},{"v":2209.0528496892475,"d":"2,209.053"},{"v":17372.23860174481,"d":"17,372.239"},{"v":2218.6362191580934,"d":"2,218.636"},{"v":2005.3334113938415,"d":"2,005.333"},{"v":1864.7576284443983,"d":"1,864.758"},{"v":3111.897892657132,"d":"3,111.898"},{"v":2089.693344938295,"d":"2,089.693"},{"v":804.2322043646064,"d":"804.232"},{"v":909.8641523097552,"d":"909.864"},{"v":21197.552348046764,"d":"21,197.552"},{"v":3405.512652446618,"d":"3,405.513"},{"v":5879.77565874866,"d":"5,879.776"},{"v":1768.5771453431594,"d":"1,768.577"},{"v":2759.3064989343975,"d":"2,759.306"},{"v":1534.024696624197,"d":"1,534.025"},{"v":4388.674944682094,"d":"4,388.675"},{"v":2255.070355979922,"d":"2,255.070"},{"v":826.9582624394891,"d":"826.958"},{"v":2410.1158176216863,"d":"2,410.116"},{"v":2603.1431032645755,"d":"2,603.143"},{"v":2226.4015487278407,"d":"2,226.402"},{"v":4429.4097513542765,"d":"4,429.410"},{"v":3504.968443529534,"d":"3,504.968"},{"v":2063.3396865444565,"d":"2,063.340"},{"v":1807.1131485004098,"d":"1,807.113"},{"v":1419.4776213983932,"d":"1,419.478"},{"v":2067.356124193793,"d":"2,067.356"},{"v":2081.389539167073,"d":"2,081.390"},{"v":607.7913735900809,"d":"607.791"},{"v":250637.3402876922,"d":"250,637.340"},{"v":0.436803262473455,"d":"0.44"}]
[null,null,"פחת על מערכת הביוב",{"v":0.2656526862447448,"d":"0.266"},{"v":0.35091248957466337,"d":"0.351"},{"v":0.5783598862562335,"d":"0.578"},{"v":0.40910619177112884,"d":"0.409"},{"v":0.3632808194396559,"d":"0.363"},{"v":0.888087036440721,"d":"0.888"},{"v":0.66714922392529,"d":"0.667"},{"v":0.46460804425609153,"d":"0.465"},{"v":0.2947270403970061,"d":"0.295"},{"v":0.4230344906064198,"d":"0.423"},{"v":0.5092620384751303,"d":"0.509"},{"v":0.5000881172782986,"d":"0.500"},{"v":0.47508975836042666,"d":"0.475"},{"v":0.5090364323819969,"d":"0.509"},{"v":0.5986788074911807,"d":"0.599"},{"v":0.30923306867668116,"d":"0.309"},{"v":0.4141159728953818,"d":"0.414"},{"v":0.4749736552104073,"d":"0.475"},{"v":0.3828004668535331,"d":"0.383"},{"v":0.46821990372352845,"d":"0.468"},{"v":0.3545257903518642,"d":"0.355"},{"v":0.7336840858539879,"d":"0.734"},{"v":0.8212526063290629,"d":"0.821"},{"v":0.5428093673091879,"d":"0.543"},{"v":0.544515150899709,"d":"0.545"},{"v":0.2599173507985551,"d":"0.260"},{"v":0.40643815104091835,"d":"0.406"},{"v":0.3859521749212397,"d":"0.386"},{"v":0.6738031589680804,"d":"0.674"},{"v":0.47130342181562473,"d":"0.471"},{"v":0.336809403797325,"d":"0.337"},{"v":0.5662063448174636,"d":"0.566"},{"v":0.5010173348668951,"d":"0.501"},{"v":0.6939158152502004,"d":"0.694"},{"v":0.4852052087454895,"d":"0.485"},{"v":0.41322104901988066,"d":"0.413"},{"v":0.4577603198745172,"d":"0.458"},{"v":0.6404253607834424,"d":"0.640"},{"v":0.4433556363873735,"d":"0.443"},{"v":0.3694288973070641,"d":"0.369"},{"v":0.2733511166681982,"d":"0.273"},{"v":0.4093990356378427,"d":"0.409"},{"v":0.5432830271786289,"d":"0.543"},{"v":0.5799642015912457,"d":"0.580"},{"v":0.45432962638610636,"d":"0.454"},{"v":0.6302094888562739,"d":"0.630"},{"v":0.4833825533937391,"d":"0.483"},{"v":0.4624141359982731,"d":"0.462"},{"v":0.4037283390422384,"d":"0.404"},{"v":0.6081716060037642,"d":"0.608"},{"v":0.8175702469358332,"d":"0.818"},{"v":0.3096118119109057,"d":"0.310"},{"v":0.4791787573642195,"d":"0.479"},{"v":0.4757112556711415,"d":"0.476"},{"v":0.6713980596800506,"d":"0.671"},{"v":0.5729817076288308,"d":"0.573"},{"v":27.622647729343694,"d":"27.623"}]
[null,null,"הכפלה בכמות למציאת ממוצע משוכלל",{"v":2844.262553205864,"d":"2,844.263"},{"v":3599.871567375621,"d":"3,599.872"},{"v":1983.9270968688525,"d":"1,983.927"},{"v":24976.889497903776,"d":"24,976.889"},{"v":6685.514681798279,"d":"6,685.515"},{"v":1710.3295238256537,"d":"1,710.330"},{"v":3651.299696752426,"d":"3,651.300"},{"v":5169.113877598299,"d":"5,169.114"},{"v":1831.6150861568399,"d":"1,831.615"},{"v":3106.2174693482116,"d":"3,106.217"},{"v":8213.192275882859,"d":"8,213.192"},{"v":2724.703102232477,"d":"2,724.703"},{"v":1601.4814917264373,"d":"1,601.481"},{"v":3054.8492904317027,"d":"3,054.849"},{"v":13249.55645655737,"d":"13,249.556"},{"v":4830.602126336506,"d":"4,830.602"},{"v":7735.228775535683,"d":"7,735.229"},{"v":9709.575325722195,"d":"9,709.575"},{"v":4371.796082529253,"d":"4,371.796"},{"v":4365.308742835007,"d":"4,365.309"},{"v":1873.2696059696661,"d":"1,873.270"},{"v":4424.450331326782,"d":"4,424.450"},{"v":3202.4663258541173,"d":"3,202.466"},{"v":2072.6746871301166,"d":"2,072.675"},{"v":3897.3802609282893,"d":"3,897.380"},{"v":1921.3254318960196,"d":"1,921.325"},{"v":4549.927970292404,"d":"4,549.928"},{"v":1892.0382949815714,"d":"1,892.038"},{"v":18062.743026734337,"d":"18,062.743"},{"v":2654.8380359847592,"d":"2,654.838"},{"v":1408.5389475368356,"d":"1,408.539"},{"v":1795.3451967502476,"d":"1,795.345"},{"v":4585.451935590258,"d":"4,585.452"},{"v":2763.0464836479227,"d":"2,763.046"},{"v":1390.2963306247334,"d":"1,390.296"},{"v":1225.9888361054761,"d":"1,225.989"},{"v":20312.918730775113,"d":"20,312.919"},{"v":3764.2684898745683,"d":"3,764.268"},{"v":5474.613477699655,"d":"5,474.613"},{"v":1510.585155937255,"d":"1,510.585"},{"v":2600.5796985928873,"d":"2,600.580"},{"v":1128.8748538726093,"d":"1,128.875"},{"v":5707.855895351899,"d":"5,707.856"},{"v":2328.843931632841,"d":"2,328.844"},{"v":1078.7570845837863,"d":"1,078.757"},{"v":2616.3739326787736,"d":"2,616.374"},{"v":2856.6434588782126,"d":"2,856.643"},{"v":3511.079552887775,"d":"3,511.080"},{"v":5145.929887727491,"d":"5,145.930"},{"v":4587.522959939627,"d":"4,587.523"},{"v":3058.382313572257,"d":"3,058.382"},{"v":1667.9717143076225,"d":"1,667.972"},{"v":1993.5245091898182,"d":"1,993.525"},{"v":2317.3569767361264,"d":"2,317.357"},{"v":3257.4165949652242,"d":"3,257.417"},{"v":5110.598036780661,"d":"5,110.598"},{"v":253165.21367796103,"d":"253,165.214"}]
[null,null,"ריבית על מערכת המים",{"v":0.07040274231963674,"d":"0.070"},{"v":0.16339797133035117,"d":"0.163"},{"v":0.1667802162650988,"d":"0.167"},{"v":0.09655082603839502,"d":"0.097"},{"v":0.09126092761129623,"d":"0.091"},{"v":0.2624293601884564,"d":"0.262"},{"v":0.2080047623407243,"d":"0.208"},{"v":0.18506629308431083,"d":"0.185"},{"v":0.05553131894654354,"d":"0.056"},{"v":0.16973931153724514,"d":"0.170"},{"v":0.23902967686130036,"d":"0.239"},{"v":0.21330980376156292,"d":"0.213"},{"v":0.16518380899433818,"d":"0.165"},{"v":0.2154352322974019,"d":"0.215"},{"v":0.09851795890694177,"d":"0.099"},{"v":0.11004270545145148,"d":"0.110"},{"v":0.1446449678092941,"d":"0.145"},{"v":0.2513227258981554,"d":"0.251"},{"v":0.08560062032225484,"d":"0.086"},{"v":0.1649772828979375,"d":"0.165"},{"v":0.08370736843665219,"d":"0.084"},{"v":0.24145229193824888,"d":"0.241"},{"v":0.23044776431098088,"d":"0.230"},{"v":0.1514776422492346,"d":"0.151"},{"v":0.19292800068788143,"d":"0.193"},{"v":0.08184905823778944,"d":"0.082"},{"v":0.11900391108551031,"d":"0.119"},{"v":0.0891591984909081,"d":"0.089"},{"v":0.182934365517277,"d":"0.183"},{"v":0.06228006685325969,"d":"0.062"},{"v":0.13358601442714554,"d":"0.134"},{"v":0.19515374453145304,"d":"0.195"},{"v":0.07138733672074822,"d":"0.071"},{"v":0.1535906813447505,"d":"0.154"},{"v":0.09346245110415283,"d":"0.093"},{"v":0.05794072803487076,"d":"0.058"},{"v":0.09676753212866433,"d":"0.097"},{"v":0.20883693933792982,"d":"0.209"},{"v":0.09141731224232404,"d":"0.091"},{"v":0.09833438919816573,"d":"0.098"},{"v":0.06305514074700173,"d":"0.063"},{"v":0.16333961522642929,"d":"0.163"},{"v":0.1952586679870424,"d":"0.195"},{"v":0.14553630773470158,"d":"0.146"},{"v":0.08767040273884243,"d":"0.088"},{"v":0.17007622005026848,"d":"0.170"},{"v":0.21738216797341153,"d":"0.217"},{"v":0.14566831943359282,"d":"0.146"},{"v":0.12120834434188696,"d":"0.121"},{"v":0.11473233193741074,"d":"0.115"},{"v":0.22121503453415084,"d":"0.221"},{"v":0.10549299225552568,"d":"0.105"},{"v":0.1492654427533906,"d":"0.149"},{"v":0.178070731841259,"d":"0.178"},{"v":0.20403014247078094,"d":"0.204"},{"v":0.014415614470147728,"d":"0.014"},{"v":8.089362786236487,"d":"8.089"}]
[null,null,"הכפלה בכמות למציאת ממוצע משוכלל",{"v":763.6308072606257,"d":"763.631"},{"v":1692.1131167474814,"d":"1,692.113"},{"v":617.667028553252,"d":"617.667"},{"v":6069.184055816076,"d":"6,069.184"},{"v":1820.2798758673114,"d":"1,820.280"},{"v":556.8900607934352,"d":"556.890"},{"v":1147.9366824059894,"d":"1,147.937"},{"v":2181.414150108561,"d":"2,181.414"},{"v":362.13650130873225,"d":"362.137"},{"v":1309.079643672138,"d":"1,309.080"},{"v":4132.293901227313,"d":"4,132.294"},{"v":1175.8103531807585,"d":"1,175.810"},{"v":608.0865309042053,"d":"608.087"},{"v":1367.192270547752,"d":"1,367.192"},{"v":2367.3980791350027,"d":"2,367.398"},{"v":1831.7685640480468,"d":"1,831.769"},{"v":2842.004288522568,"d":"2,842.004"},{"v":5517.598436531416,"d":"5,517.598"},{"v":1109.4098051631397,"d":"1,109.410"},{"v":1589.6033042245367,"d":"1,589.603"},{"v":461.6472251239265,"d":"461.647"},{"v":1568.1824140622034,"d":"1,568.182"},{"v":949.3037549294829,"d":"949.304"},{"v":649.2013643753471,"d":"649.201"},{"v":1521.516838096942,"d":"1,521.517"},{"v":625.5011434307578,"d":"625.501"},{"v":1416.8065376084528,"d":"1,416.807"},{"v":503.1167086419408,"d":"503.117"},{"v":5083.586498958396,"d":"5,083.586"},{"v":382.1478121687267,"d":"382.148"},{"v":641.0428142539329,"d":"641.043"},{"v":628.529518321261,"d":"628.530"},{"v":716.2269363118286,"d":"716.227"},{"v":688.415397254604,"d":"688.415"},{"v":292.313722848055,"d":"292.314"},{"v":192.03892282095978,"d":"192.039"},{"v":4635.886674752701,"d":"4,635.887"},{"v":1416.9116450965028,"d":"1,416.912"},{"v":1203.41164764997,"d":"1,203.412"},{"v":418.59857969939054,"d":"418.599"},{"v":658.5078499473118,"d":"658.508"},{"v":477.5908243755545,"d":"477.591"},{"v":2077.2431329107076,"d":"2,077.243"},{"v":618.5934893841927,"d":"618.593"},{"v":272.8121455499107,"d":"272.812"},{"v":796.8298811489946,"d":"796.830"},{"v":1294.2032145139833,"d":"1,294.203"},{"v":1123.610542594546,"d":"1,123.611"},{"v":1648.4085141307282,"d":"1,648.409"},{"v":987.8493936127243,"d":"987.849"},{"v":886.6013216734217,"d":"886.601"},{"v":613.9729071818884,"d":"613.973"},{"v":650.8637535268082,"d":"650.864"},{"v":918.5278323274871,"d":"918.528"},{"v":1021.4171274482209,"d":"1,021.417"},{"v":143.21623222240916,"d":"143.216"},{"v":77246.13177497259,"d":"77,246.132"},{"v":0.13462224876003182,"d":"0.13"}]
[null,null,"ריבית על מערכת הביוב",{"v":0.010127187035366254,"d":"0.010"},{"v":0.14163162988600195,"d":"0.142"},{"v":0.2275605168452773,"d":"0.228"},{"v":0.05782030044287793,"d":"0.058"},{"v":0.09274565005664091,"d":"0.093"},{"v":0.35399454324721563,"d":"0.354"},{"v":0.33550430553020427,"d":"0.336"},{"v":0.16058526298555334,"d":"0.161"},{"v":0.07779545206636151,"d":"0.078"},{"v":0.10841663013434162,"d":"0.108"},{"v":0.2688792184738586,"d":"0.269"},{"v":0.28590445102842005,"d":"0.286"},{"v":0.16426903311182844,"d":"0.164"},{"v":0.14852659558712505,"d":"0.149"},{"v":0.15982301490970555,"d":"0.160"},{"v":0.058038223845975144,"d":"0.058"},{"v":0.07767434686682058,"d":"0.078"},{"v":0.23241937785448621,"d":"0.232"},{"v":0.07875787058749882,"d":"0.079"},{"v":0.22439574163854606,"d":"0.224"},{"v":0.07406786620631552,"d":"0.074"},{"v":0.2624237213567445,"d":"0.262"},{"v":0.37962603958875624,"d":"0.380"},{"v":0.0847073822104055,"d":"0.085"},{"v":0.1066908004820867,"d":"0.107"},{"v":0.06768169445908666,"d":"0.068"},{"v":0.10225502105768045,"d":"0.102"},{"v":0.08478262626229822,"d":"0.085"},{"v":0.13036355742009562,"d":"0.130"},{"v":0.1459890959269447,"d":"0.146"},{"v":0.07273692256249953,"d":"0.073"},{"v":0.23581077896884156,"d":"0.236"},{"v":0.12115001435089197,"d":"0.121"},{"v":0.18882635738710637,"d":"0.189"},{"v":0.05581547160844026,"d":"0.056"},{"v":0.04494802124425061,"d":"0.045"},{"v":0.09370807554044999,"d":"0.094"},{"v":0.30773771947702183,"d":"0.308"},{"v":0.01026687541494304,"d":"0.010"},{"v":0.010119361246335919,"d":"0.010"},{"v":0.040056325483190595,"d":"0.040"},{"v":0.06321978295842068,"d":"0.063"},{"v":0.29977381569260797,"d":"0.300"},{"v":0.1425365061383779,"d":"0.143"},{"v":0.05338327693494737,"d":"0.053"},{"v":0.16301418762734413,"d":"0.163"},{"v":0.2415445065986655,"d":"0.242"},{"v":0.24248270395594274,"d":"0.242"},{"v":0.15038248438953605,"d":"0.150"},{"v":0.130286813305907,"d":"0.130"},{"v":0.29440513485740905,"d":"0.294"},{"v":0.0890386914683166,"d":"0.089"},{"v":0.2409434513058804,"d":"0.241"},{"v":0.17849992430789005,"d":"0.178"},{"v":0.3927955329362035,"d":"0.393"},{"v":0.16108648082900193,"d":"0.161"},{"v":8.728026373694941,"d":"8.728"}]
[null,null,"הכפלה בכמות למציאת ממוצע משוכלל",{"v":108.42871292280773,"d":"108.429"},{"v":1452.9425216117995,"d":"1,452.943"},{"v":780.5926487557483,"d":"780.593"},{"v":3530.0645259001326,"d":"3,530.065"},{"v":1706.8129445507218,"d":"1,706.813"},{"v":681.7432230689961,"d":"681.743"},{"v":1836.211038115142,"d":"1,836.211"},{"v":1786.631810832046,"d":"1,786.632"},{"v":483.46878334339124,"d":"483.469"},{"v":796.0713321705808,"d":"796.071"},{"v":4336.385894631649,"d":"4,336.386"},{"v":1557.734962587991,"d":"1,557.735"},{"v":553.7349765237618,"d":"553.735"},{"v":891.3435979746827,"d":"891.344"},{"v":3537.0954050925684,"d":"3,537.095"},{"v":906.6286756423577,"d":"906.629"},{"v":1450.8709693189205,"d":"1,450.871"},{"v":4751.197106786767,"d":"4,751.197"},{"v":899.4590652746363,"d":"899.459"},{"v":2092.0868272359758,"d":"2,092.087"},{"v":391.3652724830292,"d":"391.365"},{"v":1582.5349674218296,"d":"1,582.535"},{"v":1480.347945115959,"d":"1,480.348"},{"v":323.4484470872388,"d":"323.448"},{"v":763.6419650297472,"d":"763.642"},{"v":500.3073493883195,"d":"500.307"},{"v":1144.7079444231097,"d":"1,144.708"},{"v":415.6265622032404,"d":"415.627"},{"v":3494.675568657674,"d":"3,494.676"},{"v":822.3521976836016,"d":"822.352"},{"v":304.1862465779084,"d":"304.186"},{"v":747.7163638993298,"d":"747.716"},{"v":1108.7990956434103,"d":"1,108.799"},{"v":751.8721887184132,"d":"751.872"},{"v":159.93242440644934,"d":"159.932"},{"v":133.3566438137371,"d":"133.357"},{"v":4158.255838759213,"d":"4,158.256"},{"v":1808.8093812464183,"d":"1,808.809"},{"v":126.77672258439601,"d":"126.777"},{"v":41.37780503287517,"d":"41.378"},{"v":381.0837435804539,"d":"381.084"},{"v":174.3219134306344,"d":"174.322"},{"v":3149.4923558703326,"d":"3,149.492"},{"v":572.3547702526319,"d":"572.355"},{"v":126.75287907140049,"d":"126.753"},{"v":676.7687232685561,"d":"676.769"},{"v":1427.4543629236005,"d":"1,427.454"},{"v":1841.154924796308,"d":"1,841.155"},{"v":1916.7783040611987,"d":"1,916.778"},{"v":982.7715426335059,"d":"982.772"},{"v":1101.316322172158,"d":"1,101.316"},{"v":479.6781425472621,"d":"479.678"},{"v":1002.3955948071464,"d":"1,002.396"},{"v":869.5359632770887,"d":"869.536"},{"v":1905.7229447823152,"d":"1,905.723"},{"v":1436.7792928040399,"d":"1,436.779"},{"v":72443.95773279521,"d":"72,443.958"}]
[null,null,"תשואה על מערכת המים",{"v":0.009126281411804793,"d":"0.009"},{"v":0.013616497610862695,"d":"0.014"},{"v":0.013898351355425005,"d":"0.014"},{"v":0.021864160549585877,"d":"0.022"},{"v":0.009415809991641669,"d":"0.009"},{"v":0.021869113349038113,"d":"0.022"},{"v":0.017333730195060338,"d":"0.017"},{"v":0.015422191090359272,"d":"0.015"},{"v":0.007198504307885244,"d":"0.007"},{"v":0.014144942628103766,"d":"0.014"},{"v":0.010864985311877351,"d":"0.011"},{"v":0.017775816980130376,"d":"0.018"},{"v":0.02141271598074761,"d":"0.021"},{"v":0.017952936024783497,"d":"0.018"},{"v":0.010164551315795599,"d":"0.010"},{"v":0.00917022545428762,"d":"0.009"},{"v":0.017670950160979918,"d":"0.018"},{"v":0.013962373661008698,"d":"0.014"},{"v":0.011096376708440474,"d":"0.011"},{"v":0.013748106908161431,"d":"0.014"},{"v":0.010850955167714204,"d":"0.011"},{"v":0.03129937117718045,"d":"0.031"},{"v":0.01920398035924846,"d":"0.019"},{"v":0.019635990661937813,"d":"0.020"},{"v":0.02500918527435493,"d":"0.025"},{"v":0.010610063104898596,"d":"0.011"},{"v":0.012278181302473374,"d":"0.012"},{"v":0.011557673878451148,"d":"0.012"},{"v":0.015244530459773186,"d":"0.015"},{"v":0.005190005571104978,"d":"0.005"},{"v":0.017316705573889302,"d":"0.017"},{"v":0.025297707624447614,"d":"0.025"},{"v":0.009253914019356227,"d":"0.009"},{"v":0.019909903137282484,"d":"0.020"},{"v":0.012115502920908698,"d":"0.012"},{"v":0.007510835115631412,"d":"0.008"},{"v":0.00806396101072204,"d":"0.008"},{"v":0.017403078278160868,"d":"0.017"},{"v":0.011850392327708724,"d":"0.012"},{"v":0.012747050451614114,"d":"0.013"},{"v":0.008173814541278012,"d":"0.008"},{"v":0.021173653825648363,"d":"0.021"},{"v":0.016271555665586943,"d":"0.016"},{"v":0.018865817669313348,"d":"0.019"},{"v":0.011364681836516632,"d":"0.011"},{"v":0.022046917413923776,"d":"0.022"},{"v":0.018115180664451013,"d":"0.018"},{"v":0.0121390266194661,"d":"0.012"},{"v":0.010100695361823932,"d":"0.010"},{"v":0.009561027661450935,"d":"0.010"},{"v":0.018434586211179157,"d":"0.018"},{"v":0.01367501751460517,"d":"0.014"},{"v":0.012438786896115899,"d":"0.012"},{"v":0.01483922765343827,"d":"0.015"},{"v":0.01700251187256514,"d":"0.017"},{"v":0.0012013012058456549,"d":"0.001"},{"v":0.8154614110260463,"d":"0.815"}]
[null,null,"הכפלה בכמות למציאת ממוצע משוכלל",{"v":98.98917871897034,"d":"98.989"},{"v":141.00942639562447,"d":"141.009"},{"v":51.472252379438046,"d":"51.472"},{"v":1374.3809353695233,"d":"1,374.381"},{"v":187.80665385932568,"d":"187.807"},{"v":46.40750506611977,"d":"46.408"},{"v":95.66139020049901,"d":"95.661"},{"v":181.78451250904718,"d":"181.785"},{"v":46.94362054002065,"d":"46.944"},{"v":109.08997030601154,"d":"109.090"},{"v":187.8315409648789,"d":"187.832"},{"v":97.98419609839728,"d":"97.984"},{"v":78.82603178387872,"d":"78.826"},{"v":113.93268921231271,"d":"113.933"},{"v":244.25535737107217,"d":"244.255"},{"v":152.64738033733718,"d":"152.647"},{"v":347.20126735405563,"d":"347.201"},{"v":306.533246473969,"d":"306.533"},{"v":143.8123821507778,"d":"143.812"},{"v":132.4669420187111,"d":"132.467"},{"v":59.84315881236102,"d":"59.843"},{"v":203.28290552658217,"d":"203.283"},{"v":79.10864624412379,"d":"79.109"},{"v":84.15573241902646,"d":"84.156"},{"v":197.23366419775118,"d":"197.234"},{"v":81.08348155583872,"d":"81.083"},{"v":146.17845229293664,"d":"146.178"},{"v":65.21883260173362,"d":"65.219"},{"v":423.6322082465359,"d":"423.632"},{"v":31.845651014060582,"d":"31.846"},{"v":83.09814258847308,"d":"83.098"},{"v":81.47604867127455,"d":"81.476"},{"v":92.84423248486644,"d":"92.844"},{"v":89.23903297744873,"d":"89.239"},{"v":37.89251962845157,"d":"37.893"},{"v":24.8939344397541,"d":"24.894"},{"v":386.32388956272564,"d":"386.324"},{"v":118.0759704247089,"d":"118.076"},{"v":155.99780617684866,"d":"155.998"},{"v":54.262778849921155,"d":"54.263"},{"v":85.36212869687384,"d":"85.362"},{"v":61.90992167831298,"d":"61.910"},{"v":173.10359440922645,"d":"173.104"},{"v":80.1880449201739,"d":"80.188"},{"v":35.3645373860996,"d":"35.365"},{"v":103.29276237116636,"d":"103.293"},{"v":107.85026787616559,"d":"107.850"},{"v":93.63421188287909,"d":"93.634"},{"v":137.36737617756094,"d":"137.367"},{"v":82.3207828010607,"d":"82.321"},{"v":73.88344347278482,"d":"73.883"},{"v":79.58908056061512,"d":"79.589"},{"v":54.238646127234084,"d":"54.239"},{"v":76.5439860272907,"d":"76.544"},{"v":85.11809395401872,"d":"85.118"},{"v":11.934686018534205,"d":"11.935"},{"v":7976.425132185392,"d":"7,976.425"},{"v":0.013901075221332175,"d":"0.01"}]
[null,null,"תשואה על מערכת הביוב",{"v":0.0013127835045845108,"d":"0.001"},{"v":0.011802635823833504,"d":"0.012"},{"v":0.018963376403773026,"d":"0.019"},{"v":0.013093542373274472,"d":"0.013"},{"v":0.009568995640764551,"d":"0.010"},{"v":0.029499545270601422,"d":"0.029"},{"v":0.027958692127517087,"d":"0.028"},{"v":0.013382105248796145,"d":"0.013"},{"v":0.010084595638232056,"d":"0.010"},{"v":0.009034719177861826,"d":"0.009"},{"v":0.012221782657902637,"d":"0.012"},{"v":0.023825370919034965,"d":"0.024"},{"v":0.021294133921903678,"d":"0.021"},{"v":0.012377216298927077,"d":"0.012"},{"v":0.0164896761414776,"d":"0.016"},{"v":0.004836518653831284,"d":"0.005"},{"v":0.009489300132998231,"d":"0.009"},{"v":0.012912187658582543,"d":"0.013"},{"v":0.010209353594675797,"d":"0.010"},{"v":0.01869964513654557,"d":"0.019"},{"v":0.009601390063781622,"d":"0.010"},{"v":0.034017889805504124,"d":"0.034"},{"v":0.03163550329906297,"d":"0.032"},{"v":0.010980586582830345,"d":"0.011"},{"v":0.013830288951381548,"d":"0.014"},{"v":0.00877355298543718,"d":"0.009"},{"v":0.010550121220236951,"d":"0.011"},{"v":0.010990340441409055,"d":"0.011"},{"v":0.010863629785007973,"d":"0.011"},{"v":0.012165757993912096,"d":"0.012"},{"v":0.009428860332175886,"d":"0.009"},{"v":0.03056806394040555,"d":"0.031"},{"v":0.015704631489930423,"d":"0.016"},{"v":0.024477490772402747,"d":"0.024"},{"v":0.007235338912205261,"d":"0.007"},{"v":0.005826595346476931,"d":"0.006"},{"v":0.007809006295037496,"d":"0.008"},{"v":0.02564480995641853,"d":"0.026"},{"v":0.0013308912574926232,"d":"0.001"},{"v":0.001311769050450947,"d":"0.001"},{"v":0.005192486636709893,"d":"0.005"},{"v":0.008195157050165647,"d":"0.008"},{"v":0.02498115130771741,"d":"0.025"},{"v":0.018476954499419315,"d":"0.018"},{"v":0.0069200544174931895,"d":"0.007"},{"v":0.021131468766507632,"d":"0.021"},{"v":0.02012870888322222,"d":"0.020"},{"v":0.0202068919963286,"d":"0.020"},{"v":0.012531873699127992,"d":"0.013"},{"v":0.010857234442158987,"d":"0.011"},{"v":0.02453376123811741,"d":"0.025"},{"v":0.01154205259774481,"d":"0.012"},{"v":0.020078620942156764,"d":"0.020"},{"v":0.014874993692324258,"d":"0.015"},{"v":0.03273296107801705,"d":"0.033"},{"v":0.01342387340241684,"d":"0.013"},{"v":0.8356109394563063,"d":"0.836"}]
[null,null,"הכפלה בכמות למציאת ממוצע משוכלל",{"v":14.055573897400963,"d":"14.056"},{"v":121.07854346765004,"d":"121.079"},{"v":65.04938739631207,"d":"65.049"},{"v":799.3913745904752,"d":"799.391"},{"v":176.0997482472969,"d":"176.100"},{"v":56.8119352557499,"d":"56.812"},{"v":153.01758650959553,"d":"153.018"},{"v":148.88598423600422,"d":"148.886"},{"v":62.6718793222915,"d":"62.672"},{"v":66.33927768088192,"d":"66.339"},{"v":197.1084497559836,"d":"197.108"},{"v":129.81124688233237,"d":"129.811"},{"v":71.78045991974687,"d":"71.780"},{"v":74.27863316455684,"d":"74.279"},{"v":364.93841481113895,"d":"364.938"},{"v":75.55238963686348,"d":"75.552"},{"v":177.24964080776002,"d":"177.250"},{"v":263.95539482148655,"d":"263.955"},{"v":116.59654549856424,"d":"116.597"},{"v":174.34056893633192,"d":"174.341"},{"v":50.73253532187405,"d":"50.733"},{"v":205.143421702831,"d":"205.143"},{"v":123.36232875966306,"d":"123.362"},{"v":41.92850240019763,"d":"41.929"},{"v":98.99062509644827,"d":"98.991"},{"v":64.85465640218972,"d":"64.855"},{"v":118.10478791667093,"d":"118.105"},{"v":53.8775173226424,"d":"53.878"},{"v":291.2229640548063,"d":"291.223"},{"v":68.529349806967,"d":"68.529"},{"v":39.43155048232155,"d":"39.432"},{"v":96.92619532028401,"d":"96.926"},{"v":143.7332161019234,"d":"143.733"},{"v":97.46491335238717,"d":"97.465"},{"v":20.731980941576886,"d":"20.732"},{"v":17.28697234622518,"d":"17.287"},{"v":346.52131989660086,"d":"346.521"},{"v":150.73411510386845,"d":"150.734"},{"v":16.434019594273643,"d":"16.434"},{"v":5.363789541298611,"d":"5.364"},{"v":49.399744538206996,"d":"49.400"},{"v":22.597285074341507,"d":"22.597"},{"v":262.4576963225286,"d":"262.458"},{"v":74.19413688460025,"d":"74.194"},{"v":16.430928768514907,"d":"16.431"},{"v":87.72927894222049,"d":"87.729"},{"v":118.95453024363393,"d":"118.955"},{"v":153.4295770663593,"d":"153.430"},{"v":159.73152533843307,"d":"159.732"},{"v":81.8976285527927,"d":"81.898"},{"v":91.77636018101313,"d":"91.776"},{"v":62.180499959830634,"d":"62.180"},{"v":83.53296623392913,"d":"83.533"},{"v":72.46133027309116,"d":"72.461"},{"v":158.8102453985267,"d":"158.810"},{"v":119.73160773367012,"d":"119.732"},{"v":6975.703137815165,"d":"6,975.703"}]
[null,null,"זכויות מים",{"v":0.09032369107386014,"d":"0.090"},{"v":0.06729337387325898,"d":"0.067"},{"v":0.18147761278188781,"d":"0.181"},{"v":0.20996427330300435,"d":"0.210"},{"v":0.17270252748402623,"d":"0.173"},0,{"v":0.03367596493274316,"d":"0.034"},{"v":0.049279961309501685,"d":"0.049"},{"v":0.11746024814072735,"d":"0.117"},{"v":0.2228185105960631,"d":"0.223"},{"v":0.06676445814524826,"d":"0.067"},{"v":0.04656260509819892,"d":"0.047"},0,{"v":0.003980468652122483,"d":"0.004"},{"v":0.12277344431231813,"d":"0.123"},{"v":0.22827010119218016,"d":"0.228"},{"v":0.09091651612469386,"d":"0.091"},{"v":0.08245536112526344,"d":"0.082"},{"v":0.10141050215519083,"d":"0.101"},{"v":0.09322794759574014,"d":"0.093"},{"v":0.16229706711452513,"d":"0.162"},{"v":0.1768488830909377,"d":"0.177"},{"v":0.15298987286573262,"d":"0.153"},{"v":0.13719112329521477,"d":"0.137"},0,{"v":0.11736149020105938,"d":"0.117"},{"v":0.04193037923948626,"d":"0.042"},{"v":0.2343105477185592,"d":"0.234"},{"v":0.18518594011757744,"d":"0.185"},{"v":0.09896665811983235,"d":"0.099"},{"v":0.24239381949064406,"d":"0.242"},{"v":0.0870742125313529,"d":"0.087"},{"v":0.04750823552006611,"d":"0.048"},{"v":0.05842180770757307,"d":"0.058"},{"v":0.1382209642072379,"d":"0.138"},{"v":0.1519428115839069,"d":"0.152"},{"v":0.19094938355420568,"d":"0.191"},{"v":0.07584582462537182,"d":"0.076"},{"v":0.08656603927120353,"d":"0.087"},{"v":0.14608090318946015,"d":"0.146"},0,{"v":0.005671397107435849,"d":"0.006"},{"v":0.055009658148912934,"d":"0.055"},{"v":0.21335221984642322,"d":"0.213"},{"v":0.16061046643452367,"d":"0.161"},0,{"v":0.08066591437594742,"d":"0.081"},{"v":0.035587955772062835,"d":"0.036"},{"v":0.1867285080429695,"d":"0.187"},{"v":0.20494560572758197,"d":"0.205"},{"v":0.0793025210887412,"d":"0.079"},{"v":0.09687699313349594,"d":"0.097"},{"v":0.0005565656734054535,"d":"0.001"},{"v":0.09580331222904531,"d":"0.096"},{"v":0.08897772208662781,"d":"0.089"},{"v":0.01831995196005878,"d":"0.018"},{"v":5.83585232296721,"d":"5.836"}]
[null,null,"הכפלה בכמות למציאת ממוצע משוכלל",{"v":979.7054895438778,"d":"979.705"},{"v":696.8752407024701,"d":"696.875"},{"v":672.0985279078532,"d":"672.099"},{"v":13198.352330148393,"d":"13,198.352"},{"v":3444.7045797031988,"d":"3,444.705"},0,{"v":185.850915270823,"d":"185.851"},{"v":580.8729570672035,"d":"580.873"},{"v":765.9937511206215,"d":"765.994"},{"v":1718.4420851774646,"d":"1,718.442"},{"v":1154.2096648210088,"d":"1,154.210"},{"v":256.663276511789,"d":"256.663"},0,{"v":25.260798414007223,"d":"25.261"},{"v":2950.260231317989,"d":"2,950.260"},{"v":3799.779310772906,"d":"3,799.779"},{"v":1786.34025529721,"d":"1,786.340"},{"v":1810.2444576092594,"d":"1,810.244"},{"v":1314.310632492422,"d":"1,314.311"},{"v":898.2779382779687,"d":"898.278"},{"v":895.0704349984785,"d":"895.070"},{"v":1148.5967111079574,"d":"1,148.597"},{"v":630.2246464046245,"d":"630.225"},{"v":587.9723443073985,"d":"587.972"},0,{"v":896.8917651102219,"d":"896.892"},{"v":499.2040588331486,"d":"499.204"},{"v":1322.1916926527008,"d":"1,322.192"},{"v":5146.155793727695,"d":"5,146.156"},{"v":607.2551586569921,"d":"607.255"},{"v":1163.1817662228798,"d":"1,163.182"},{"v":280.4389584833904,"d":"280.439"},{"v":476.6486542175222,"d":"476.649"},{"v":261.8548964638447,"d":"261.855"},{"v":432.30071698034254,"d":"432.301"},{"v":503.5997105421358,"d":"503.600"},{"v":9147.899954647766,"d":"9,147.900"},{"v":514.596854772607,"d":"514.597"},{"v":1139.54980073961,"d":"1,139.550"},{"v":621.8501898972779,"d":"621.850"},0,{"v":16.582671730594075,"d":"16.583"},{"v":585.2156824155838,"d":"585.216"},{"v":906.8410226762509,"d":"906.841"},{"v":499.78652517768575,"d":"499.787"},0,{"v":480.2513778399249,"d":"480.251"},{"v":274.50719861642585,"d":"274.507"},{"v":2539.4692433117284,"d":"2,539.469"},{"v":1764.588838410681,"d":"1,764.589"},{"v":317.83427449845425,"d":"317.834"},{"v":563.8274907317061,"d":"563.827"},{"v":2.426874007772443,"d":"2.427"},{"v":494.1744654027939,"d":"494.174"},{"v":445.44089515413077,"d":"445.441"},{"v":182.00504041284,"d":"182.005"},{"v":71586.67815130964,"d":"71,586.678"},{"v":0.12475912220516314,"d":"0.12"}]
[]
[]
[]
[null,null,"רכיב הון מים",{"$nulls":56},{"v":0.7100857086599818,"d":"0.71"}]
[null,null,"רכיב הון ביוב",{"$nulls":56},{"v":0.6174213103006582,"d":"0.62"}]

{"sheet":"2010","index":18,"n_rows":232,"n_cols":57,"rows_kept":232,"flags":["formulas_cached_only"]}
[]
[]
[{"$nulls":5},1.5,1.369,{"v":-0.08733333333333337,"d":"-8.73%"}]
[{"$nulls":3},"באר מים חיים בע\"מ","הרי נצרת מפעלי מים וביוב בע\"מ","התנור מים וביוב בע\"מ","חברת הגיחון בע\"מ תאגיד המים והביוב של ירושלים","יובלים אשדוד בע\"מ","יובלים בשומרון בע\"מ","כפרי גליל תחתון בע\"מ","מי חדרה בע\"מ","מי לוד בע\"מ","מי נע חברת המים והביוב של עיריית נצרת עילית בע\"מ","מי נתניה (2003) בע\"מ","מי עירון בע\"מ","מי ציונה בע\"מ","מי רקת טבריה בע\"מ","מי שבע תאגיד המים והביוב לבאר שבע בע\"מ","מי שקמה תאגיד המים והביוב בע\"מ","מיתב מים תיעול וביוב בע\"מ","מניב ראשון בע\"מ","עין נטפים מפעלי מים וביוב אילת בע\"מ","פלג הגליל החברה האזורית למים וביוב בע\"מ","תמ\"ר תאגיד מים רמלה בע\"מ","מי מודיעין","מעלות","קריית אתא","רעננה","קריית גת","הרצליה","רמת השרון","חיפה","מי יבנה","מי כרמיאל","רהט","מי רחובות","עין אפק","מי מוצקין","מי קריית ביאליק","תל אביב ב","מי השרון","רמת גן","גבעתיים","בת ים","קריית אונו","סובב שפרעם","עכו","ימים","הוד השרון","אל עין","מי גליל","מי אשקלון","מי דרום","מעיינות העמקים","בית שמש","ישובי המשולש","מי השפלה"]
[{"$nulls":3},{"v":0.7402788217668845,"d":"0.74"},{"v":1.1632370103122165,"d":"1.16"},{"v":1.6647421281879926,"d":"1.66"},{"v":1.4504403926918068,"d":"1.45"},{"v":1.0285105575435107,"d":"1.03"},{"v":2.276268849241797,"d":"2.28"},{"v":1.8688122282858701,"d":"1.87"},{"v":1.3499425457105083,"d":"1.35"},{"v":0.806472977260874,"d":"0.81"},{"v":1.398116616140948,"d":"1.40"},{"v":1.5918153660879677,"d":"1.59"},{"v":1.626800057902504,"d":"1.63"},{"v":1.3485177048866388,"d":"1.35"},{"v":1.6879059907412803,"d":"1.69"},{"v":1.4390505776140161,"d":"1.44"},{"v":1.0139113600461425,"d":"1.01"},{"v":1.3111839167660881,"d":"1.31"},{"v":1.7298971884043777,"d":"1.73"},{"v":0.924418578381778,"d":"0.92"},{"v":1.723100373264281,"d":"1.72"},{"v":1.0541962992206577,"d":"1.05"},{"v":2.1533942667006167,"d":"2.15"},{"v":2.3110962433267126,"d":"2.31"},{"v":1.4452466452628436,"d":"1.45"},{"v":1.5393091973446893,"d":"1.54"},{"v":0.8475699063968187,"d":"0.85"},{"v":1.135680218901293,"d":"1.14"},{"v":1.238772167937224,"d":"1.24"},{"v":1.8696410717101264,"d":"1.87"},{"v":1.1867364949373043,"d":"1.19"},{"v":1.2612599073540491,"d":"1.26"},{"v":1.8455089618592122,"d":"1.85"},{"v":1.1033956830345457,"d":"1.10"},{"v":1.645953601995119,"d":"1.65"},{"v":1.0757193968742704,"d":"1.08"},{"v":0.9800745240172444,"d":"0.98"},{"v":1.3303296441322094,"d":"1.33"},{"v":1.8227733293443773,"d":"1.82"},{"v":1.1190377316481968,"d":"1.12"},{"v":1.0801177704101408,"d":"1.08"},{"v":0.6705799596555592,"d":"0.67"},{"v":1.2258735197556865,"d":"1.23"},{"v":1.6608666943049215,"d":"1.66"},{"v":1.7705524616375083,"d":"1.77"},{"v":1.0663211248663524,"d":"1.07"},{"v":1.5593455920391281,"d":"1.56"},{"v":1.608639410208374,"d":"1.61"},{"v":1.2958966057456522,"d":"1.30"},{"v":1.2993753860431456,"d":"1.30"},{"v":1.594871884932408,"d":"1.59"},{"v":2.0200936955872026,"d":"2.02"},{"v":1.0056138969462634,"d":"1.01"},{"v":1.3182905336363668,"d":"1.32"},{"v":1.3929345222506133,"d":"1.39"}]
[null,null,"שם תאגיד","באר מים חיים בע\"מ","הרי נצרת מפעלי מים וביוב בע\"מ","התנור מים וביוב בע\"מ","חברת הגיחון בע\"מ תאגיד המים והביוב של ירושלים","יובלים אשדוד בע\"מ","יובלים בשומרון בע\"מ","כפרי גליל תחתון בע\"מ","מי חדרה בע\"מ","מי לוד בע\"מ","מי נע חברת המים והביוב של עיריית נצרת עילית בע\"מ","מי נתניה (2003) בע\"מ","מי עירון בע\"מ","מי ציונה בע\"מ","מי רקת טבריה בע\"מ","מי שבע תאגיד המים והביוב לבאר שבע בע\"מ","מי שקמה תאגיד המים והביוב בע\"מ","מיתב מים תיעול וביוב בע\"מ","מניב ראשון בע\"מ","עין נטפים מפעלי מים וביוב אילת בע\"מ","פלג הגליל החברה האזורית למים וביוב בע\"מ","תמ\"ר תאגיד מים רמלה בע\"מ","מי מודיעין","מעלות","קריית אתא","רעננה","קריית גת","הרצליה","רמת השרון","חיפה","מי יבנה","מי כרמיאל","רהט","מי רחובות","עין אפק","מי מוצקין","מי קריית ביאליק","תל אביב ב","מי השרון","רמת גן","גבעתיים","בת ים","קריית אונו","סובב שפרעם","עכו","ימים","הוד השרון","אל עין","מי גליל","מי אשקלון","מי דרום","מעיינות העמקים","בית שמש","ישובי המשולש","מי השפלה"]
[{"$nulls":3},"אשכול חברתי","אשכול חברתי","אשכול חברתי","אשכול חברתי","אשכול חברתי","אשכול חברתי","אשכול חברתי","אשכול חברתי","אשכול חברתי","אשכול חברתי","אשכול חברתי","אשכול חברתי","אשכול חברתי","אשכול חברתי","אשכול חברתי","אשכול חברתי","אשכול חברתי","אשכול חברתי","אשכול חברתי","אשכול חברתי","אשכול חברתי","אשכול חברתי","אשכול חברתי","אשכול חברתי","אשכול חברתי","אשכול חברתי","אשכול חברתי","אשכול חברתי","אשכול חברתי","אשכול חברתי","אשכול חברתי","אשכול חברתי","אשכול חברתי","אשכול חברתי","אשכול חברתי","אשכול חברתי","אשכול חברתי","אשכול חברתי","אשכול חברתי","אשכול חברתי","אשכול חברתי","אשכול חברתי","אשכול חברתי","אשכול חברתי","אשכול חברתי","אשכול חברתי","אשכול חברתי","אשכול חברתי","אשכול חברתי","אשכול חברתי","אשכול חברתי","אשכול חברתי","אשכול חברתי","אשכול חברתי"]
[null,null,"סוג תאגיד","חלש","חלש","חזק","חזק","חזק","חזק","חלש","חזק","חלש","חזק","חזק","חלש","חזק","חלש","חזק","חזק","חזק","חזק","חזק","חלש","חלש","חזק","חלש","חזק","חזק","חלש","חזק","חזק","חזק","חזק","חזק","חלש","חזק","חזק","חזק","חזק","חזק","חזק","חזק","חזק","חזק","חזק","חלש","חלש","חזק","חזק","חלש","חלש","חלש","חלש","חזק","חלש","חלש","חזק"]
[null,null,"האשכול החברתי של הישובים (למ\"ס):",2,4,5,5,5,6,2,5,4,5,5,2,7,4,5,7,7,7,5,4,4,8,4,5,8,4,8,9,7,6,6,1,7,6,7,7,8,8,8,8,6,8,3,4,5,8,3,2,4,4,8,4,0,5]
[null,null,"שנת תחילת פעילות התאגיד",{"v":2008,"d":"2,008"},{"v":2008,"d":"2,008"},{"v":2006,"d":"2,006"},{"v":2007,"d":"2,007"},{"v":2008,"d":"2,008"},{"v":2008,"d":"2,008"},{"v":2008,"d":"2,008"},{"v":2008,"d":"2,008"},{"v":2008,"d":"2,008"},{"v":2003,"d":"2,003"},{"v":2009,"d":"2,009"},{"v":2008,"d":"2,008"},{"v":2008,"d":"2,008"},{"v":2008,"d":"2,008"},{"v":2008,"d":"2,008"},{"v":2008,"d":"2,008"},{"v":2009,"d":"2,009"},{"v":2003,"d":"2,003"},{"v":2005,"d":"2,005"},{"v":2008,"d":"2,008"},{"v":2008,"d":"2,008"},{"v":2005,"d":"2,005"},{"v":2008,"d":"2,008"},{"v":2008,"d":"2,008"},{"v":2008,"d":"2,008"},{"v":2008,"d":"2,008"},{"v":2008,"d":"2,008"},{"v":2008,"d":"2,008"},{"v":2008,"d":"2,008"},{"v":2008,"d":"2,008"},{"v":2008,"d":"2,008"},{"v":2008,"d":"2,008"},{"v":2008,"d":"2,008"},{"v":2008,"d":"2,008"},{"v":2008,"d":"2,008"},{"v":2008,"d":"2,008"},{"v":2008,"d":"2,008"},{"v":2008,"d":"2,008"},{"v":2008,"d":"2,008"},{"v":2008,"d":"2,008"},{"v":2008,"d":"2,008"},{"v":2008,"d":"2,008"},{"v":2008,"d":"2,008"},{"v":2008,"d":"2,008"},{"v":2008,"d":"2,008"},{"v":2009,"d":"2,009"},{"v":2008,"d":"2,008"},{"v":2008,"d":"2,008"},{"v":2008,"d":"2,008"},{"v":2008,"d":"2,008"},{"v":2009,"d":"2,009"},{"v":2009,"d":"2,009"},{"v":2008,"d":"2,008"},{"v":2008,"d":"2,008"}]
[]
[null,null,"קיבל מענק תיאגוד","כן","כן","כן","כן","כן","כן","כן","כן","כן","כן","כן","כן","כן","כן","כן","כן","כן","כן","כן","כן","כן","כן","כן","כן","כן","כן","כן","כן","כן","כן","כן","כן","כן","כן","כן","כן","כן","כן","כן","כן","כן","כן","כן","כן","כן","כן","כן","כן","כן","כן","כן","כן","כן","כן"]
[{"$nulls":3},"כן","כן","כן","כן","כן","כן","כן","כן","כן","כן","כן","כן","כן","כן","כן","כן","כן","כן","כן","כן","כן","כן","כן","כן","כן","כן","כן","כן","כן","כן","כן","כן","כן","כן","כן","כן","כן","כן","כן","כן","כן","כן","כן","כן","כן","כן","כן","כן","כן","כן","כן","כן","כן","כן"]
[{"$nulls":3},"לא","לא","לא","לא","לא","לא","לא","לא","לא","לא","לא","לא","לא","לא","לא","לא","לא","לא","לא","לא","לא","לא","לא","לא","לא","לא","לא","לא","לא","לא","לא","לא","לא","לא","לא","לא","לא","לא","לא","לא","לא","לא","לא","לא","לא","לא","לא","לא","לא","לא","לא","לא","לא","לא"]
[]
[null,null,"נכסי הון בערכי כינון (לפי מפקד הנכסים)"]
[null,"מלא","ערך כינון מלא מים",{"v":79985.886,"d":"79,986"},{"v":105410.803,"d":"105,411"},{"v":46826.515,"d":"46,827"},{"v":1111687.343,"d":"1,111,687"},{"v":160148,"d":"160,148"},{"v":42842.276,"d":"42,842"},{"v":75678.944,"d":"75,679"},{"v":153443.153,"d":"153,443"},{"v":37348.976,"d":"37,349"},{"v":89731.677,"d":"89,732"},{"v":236627.176,"d":"236,627"},{"v":71689.269,"d":"71,689"},{"v":52364.347,"d":"52,364"},{"v":128263.216,"d":"128,263"},{"v":290036.953,"d":"290,037"},{"v":136255.462,"d":"136,255"},{"v":316498.109,"d":"316,498"},{"v":379788.702,"d":"379,789"},{"v":85215.2,"d":"85,215"},{"v":182095.479,"d":"182,095"},{"v":48096.628,"d":"48,097"},{"v":114350.911,"d":"114,351"},{"v":64809.963,"d":"64,810"},{"v":60284.837,"d":"60,285"},{"v":148222.15,"d":"148,222"},{"v":56516.51,"d":"56,517"},{"v":150246.74,"d":"150,247"},{"v":67140.124,"d":"67,140"},{"v":527997.442,"d":"527,997"},{"v":67431.393,"d":"67,431"},{"v":60948.444,"d":"60,948"},{"v":56675.9,"d":"56,676"},{"v":94580.449,"d":"94,580"},{"v":63512.41,"d":"63,512"},{"v":24443.168,"d":"24,443"},{"v":27653.658,"d":"27,654"},{"v":644260.862,"d":"644,261"},{"v":103504.333,"d":"103,504"},{"v":178705.035,"d":"178,705"},{"v":53752.67,"d":"53,753"},{"v":83864.078,"d":"83,864"},{"v":46623.877,"d":"46,624"},{"v":133385.754,"d":"133,386"},{"v":68538.742,"d":"68,539"},{"v":25133.885,"d":"25,134"},{"v":74041.22,"d":"74,041"},{"v":79117.777,"d":"79,118"},{"v":67667.406,"d":"67,667"},{"v":134623.814,"d":"134,624"},{"v":106527.11,"d":"106,527"},{"v":63387.903,"d":"63,388"},{"v":55516.362,"d":"55,516"},{"v":43142.428,"d":"43,142"},{"v":62833.511,"d":"62,834"}]
[null,null,"ערך כינון מלא ביוב",{"v":86446.162,"d":"86,446"},{"v":109411.517,"d":"109,412"},{"v":57447.414,"d":"57,447"},{"v":728577.473,"d":"728,577"},{"v":203194,"d":"203,194"},{"v":51982.34,"d":"51,982"},{"v":110974.581,"d":"110,975"},{"v":157105.769,"d":"157,106"},{"v":55668.593,"d":"55,669"},{"v":86781.484,"d":"86,781"},{"v":252317.657,"d":"252,318"},{"v":82812.371,"d":"82,812"},{"v":48674.103,"d":"48,674"},{"v":92846.561,"d":"92,847"},{"v":402696.053,"d":"402,696"},{"v":146817.323,"d":"146,817"},{"v":237634.13,"d":"237,634"},{"v":271266.054,"d":"271,266"},{"v":124034.66,"d":"124,035"},{"v":132675.581,"d":"132,676"},{"v":56934.606,"d":"56,935"},{"v":125528.543,"d":"125,529"},{"v":97333.111,"d":"97,333"},{"v":62995.159,"d":"62,995"},{"v":118453.75,"d":"118,454"},{"v":58395.175,"d":"58,395"},{"v":138286.745,"d":"138,287"},{"v":57505.046,"d":"57,505"},{"v":548984.062,"d":"548,984"},{"v":80688.95,"d":"80,689"},{"v":42809.967,"d":"42,810"},{"v":54566.236,"d":"54,566"},{"v":139366.431,"d":"139,366"},{"v":83977.748,"d":"83,978"},{"v":42255.516,"d":"42,256"},{"v":37261.69,"d":"37,262"},{"v":617374.04,"d":"617,374"},{"v":114408.061,"d":"114,408"},{"v":166390.871,"d":"166,391"},{"v":45911.475,"d":"45,911"},{"v":79039.867,"d":"79,040"},{"v":34310.088,"d":"34,310"},{"v":173479.848,"d":"173,480"},{"v":70780.955,"d":"70,781"},{"v":32786.85,"d":"32,787"},{"v":80377.68,"d":"80,378"},{"v":86822.457,"d":"86,822"},{"v":106712.846,"d":"106,713"},{"v":156401.134,"d":"156,401"},{"v":139429.376,"d":"139,429"},{"v":93956.629,"d":"93,957"},{"v":51241.795,"d":"51,242"},{"v":60589.534,"d":"60,590"},{"v":70431.83,"d":"70,432"}]
[null,null,"סה\"כ",{"v":166432.048,"d":"166,432"},{"v":214822.32,"d":"214,822"},{"v":104273.929,"d":"104,274"},{"v":1840264.816,"d":"1,840,265"},{"v":363342,"d":"363,342"},{"v":94824.616,"d":"94,825"},{"v":186653.52500000002,"d":"186,654"},{"v":310548.922,"d":"310,549"},{"v":93017.569,"d":"93,018"},{"v":176513.161,"d":"176,513"},{"v":488944.833,"d":"488,945"},{"v":154501.64,"d":"154,502"},{"v":101038.45000000001,"d":"101,038"},{"v":221109.777,"d":"221,110"},{"v":692733.006,"d":"692,733"},{"v":283072.78500000003,"d":"283,073"},{"v":554132.2390000001,"d":"554,132"},{"v":651054.756,"d":"651,055"},{"v":209249.86,"d":"209,250"},{"v":314771.06,"d":"314,771"},{"v":105031.234,"d":"105,031"},{"v":239879.454,"d":"239,879"},{"v":162143.07400000002,"d":"162,143"},{"v":123279.996,"d":"123,280"},{"v":266675.9,"d":"266,676"},{"v":114911.685,"d":"114,912"},{"v":288533.485,"d":"288,533"},{"v":124645.17,"d":"124,645"},{"v":1076981.5040000002,"d":"1,076,982"},{"v":148120.343,"d":"148,120"},{"v":103758.411,"d":"103,758"},{"v":111242.136,"d":"111,242"},{"v":233946.88,"d":"233,947"},{"v":147490.158,"d":"147,490"},{"v":66698.68400000001,"d":"66,699"},{"v":64915.348,"d":"64,915"},{"v":1261634.902,"d":"1,261,635"},{"v":217912.394,"d":"217,912"},{"v":345095.906,"d":"345,096"},{"v":99664.14499999999,"d":"99,664"},{"v":162903.945,"d":"162,904"},{"v":80933.965,"d":"80,934"},{"v":306865.60199999996,"d":"306,866"},{"v":139319.697,"d":"139,320"},{"v":57920.735,"d":"57,921"},{"v":154418.9,"d":"154,419"},{"v":165940.234,"d":"165,940"},{"v":174380.252,"d":"174,380"},{"v":291024.948,"d":"291,025"},{"v":245956.48599999998,"d":"245,956"},{"v":157344.532,"d":"157,345"},{"v":106758.157,"d":"106,758"},{"v":103731.962,"d":"103,732"},{"v":133265.34100000001,"d":"133,265"}]
[null,"מופחת","ערך כינון מופחת מים",{"v":42979.931,"d":"42,980"},{"v":71428.73,"d":"71,429"},{"v":24840.864,"d":"24,841"},{"v":499262.519,"d":"499,263"},{"v":87816,"d":"87,816"},{"v":23507.855,"d":"23,508"},{"v":48457.552,"d":"48,458"},{"v":92083.467,"d":"92,083"},{"v":20382.365,"d":"20,382"},{"v":50795.915,"d":"50,796"},{"v":128230.596,"d":"128,231"},{"v":49634.176,"d":"49,634"},{"v":34225.331,"d":"34,225"},{"v":57712.931,"d":"57,713"},{"v":114210.695,"d":"114,211"},{"v":77323.969,"d":"77,324"},{"v":155168.929,"d":"155,169"},{"v":171278.478,"d":"171,278"},{"v":58288.302,"d":"58,288"},{"v":67101.51,"d":"67,102"},{"v":25983.192,"d":"25,983"},{"v":82392.178,"d":"82,392"},{"v":40072.712,"d":"40,073"},{"v":36539.424,"d":"36,539"},{"v":85636.525,"d":"85,637"},{"v":35205.489,"d":"35,205"},{"v":68351.183,"d":"68,351"},{"v":28317.246,"d":"28,317"},{"v":214592.112,"d":"214,592"},{"v":16131.506,"d":"16,132"},{"v":36080.231,"d":"36,080"},{"v":35375.937,"d":"35,376"},{"v":40311.868,"d":"40,312"},{"v":38746.533,"d":"38,747"},{"v":16452.484,"d":"16,452"},{"v":10808.652,"d":"10,809"},{"v":195693.476,"d":"195,693"},{"v":59811.722,"d":"59,812"},{"v":67732.403,"d":"67,732"},{"v":23560.257,"d":"23,560"},{"v":37063.227,"d":"37,063"},{"v":26880.556,"d":"26,881"},{"v":87686.123,"d":"87,686"},{"v":34816.701,"d":"34,817"},{"v":15354.864,"d":"15,355"},{"v":45332.274,"d":"45,332"},{"v":54631.863,"d":"54,632"},{"v":47430.679,"d":"47,431"},{"v":69583.839,"d":"69,584"},{"v":41699.829,"d":"41,700"},{"v":37829.581,"d":"37,830"},{"v":34929.398,"d":"34,929"},{"v":27474.742,"d":"27,475"},{"v":38773.576,"d":"38,774"}]
[null,null,"ערך כינון מופחת ביוב",{"v":6102.764,"d":"6,103"},{"v":61332.684,"d":"61,333"},{"v":31393.283,"d":"31,393"},{"v":290389.761,"d":"290,390"},{"v":82342,"d":"82,342"},{"v":28778.249,"d":"28,778"},{"v":77511.498,"d":"77,511"},{"v":75418.623,"d":"75,419"},{"v":27211.389,"d":"27,211"},{"v":30889.772,"d":"30,890"},{"v":134563.843,"d":"134,564"},{"v":65756.26,"d":"65,756"},{"v":31166.227,"d":"31,166"},{"v":37626.055,"d":"37,626"},{"v":170640.556,"d":"170,641"},{"v":38271.28,"d":"38,271"},{"v":79215.255,"d":"79,215"},{"v":147487.683,"d":"147,488"},{"v":47257.507,"d":"47,258"},{"v":88312.716,"d":"88,313"},{"v":22027.467,"d":"22,027"},{"v":83146.26,"d":"83,146"},{"v":62489.542,"d":"62,490"},{"v":18204.86,"d":"18,205"},{"v":42980.559,"d":"42,981"},{"v":28159.125,"d":"28,159"},{"v":55224.295,"d":"55,224"},{"v":23392.981,"d":"23,393"},{"v":147519.829,"d":"147,520"},{"v":34713.739,"d":"34,714"},{"v":17120.713,"d":"17,121"},{"v":42084.208,"d":"42,084"},{"v":62407.263,"d":"62,407"},{"v":42318.113,"d":"42,318"},{"v":9001.581,"d":"9,002"},{"v":7505.799,"d":"7,506"},{"v":175531.37,"d":"175,531"},{"v":76354.799,"d":"76,355"},{"v":7135.457,"d":"7,135"},{"v":2328.894,"d":"2,329"},{"v":21448.785,"d":"21,449"},{"v":9811.474,"d":"9,811"},{"v":132948.7,"d":"132,949"},{"v":32214.217,"d":"32,214"},{"v":7134.115,"d":"7,134"},{"v":38501.901,"d":"38,502"},{"v":60256.759,"d":"60,257"},{"v":77720.193,"d":"77,720"},{"v":80912.463,"d":"80,912"},{"v":41485.479,"d":"41,485"},{"v":46991.059,"d":"46,991"},{"v":27289.264,"d":"27,289"},{"v":42313.864,"d":"42,314"},{"v":36705.495,"d":"36,705"}]
[null,null,"סה\"כ",{"v":49082.695,"d":"49,083"},{"v":132761.414,"d":"132,761"},{"v":56234.147,"d":"56,234"},{"v":789652.28,"d":"789,652"},{"v":170158,"d":"170,158"},{"v":52286.104,"d":"52,286"},{"v":125969.05000000002,"d":"125,969"},{"v":167502.09000000003,"d":"167,502"},{"v":47593.754,"d":"47,594"},{"v":81685.687,"d":"81,686"},{"v":262794.439,"d":"262,794"},{"v":115390.43599999999,"d":"115,390"},{"v":65391.558,"d":"65,392"},{"v":95338.986,"d":"95,339"},{"v":284851.25100000005,"d":"284,851"},{"v":115595.249,"d":"115,595"},{"v":234384.184,"d":"234,384"},{"v":318766.16099999996,"d":"318,766"},{"v":105545.80900000001,"d":"105,546"},{"v":155414.226,"d":"155,414"},{"v":48010.659,"d":"48,011"},{"v":165538.438,"d":"165,538"},{"v":102562.254,"d":"102,562"},{"v":54744.284,"d":"54,744"},{"v":128617.084,"d":"128,617"},{"v":63364.614,"d":"63,365"},{"v":123575.478,"d":"123,575"},{"v":51710.227,"d":"51,710"},{"v":362111.941,"d":"362,112"},{"v":50845.245,"d":"50,845"},{"v":53200.944,"d":"53,201"},{"v":77460.14499999999,"d":"77,460"},{"v":102719.131,"d":"102,719"},{"v":81064.64600000001,"d":"81,065"},{"v":25454.065000000002,"d":"25,454"},{"v":18314.451,"d":"18,314"},{"v":371224.846,"d":"371,225"},{"v":136166.521,"d":"136,167"},{"v":74867.86,"d":"74,868"},{"v":25889.151,"d":"25,889"},{"v":58512.012,"d":"58,512"},{"v":36692.03,"d":"36,692"},{"v":220634.82300000003,"d":"220,635"},{"v":67030.918,"d":"67,031"},{"v":22488.979,"d":"22,489"},{"v":83834.17499999999,"d":"83,834"},{"v":114888.622,"d":"114,889"},{"v":125150.872,"d":"125,151"},{"v":150496.30200000003,"d":"150,496"},{"v":83185.30799999999,"d":"83,185"},{"v":84820.64,"d":"84,821"},{"v":62218.662,"d":"62,219"},{"v":69788.606,"d":"69,789"},{"v":75479.071,"d":"75,479"}]
[null,null,"זכויות מים",{"v":14179.218,"d":"14,179"},{"v":10085.833,"d":"10,086"},{"v":9267.411,"d":"9,267"},{"v":183331.803,"d":"183,332"},{"v":49855,"d":"49,855"},0,{"v":2689.809,"d":"2,690"},{"v":8406.939,"d":"8,407"},{"v":11086.181,"d":"11,086"},{"v":22861.821,"d":"22,862"},{"v":16885,"d":"16,885"},{"v":3714.672,"d":"3,715"},0,{"v":365.598,"d":"366"},{"v":42698.937,"d":"42,699"},{"v":54993.975,"d":"54,994"},{"v":26132.475,"d":"26,132"},{"v":24083.142,"d":"24,083"},{"v":17756.685,"d":"17,757"},{"v":13000.722,"d":"13,001"},{"v":12954.3,"d":"12,954"},{"v":15517.846,"d":"15,518"},{"v":9121.203,"d":"9,121"},{"v":8509.688,"d":"8,510"},0,{"v":12980.66,"d":"12,981"},{"v":7224.95,"d":"7,225"},{"v":19136,"d":"19,136"},{"v":74480,"d":"74,480"},{"v":8788.767,"d":"8,789"},{"v":16834.659,"d":"16,835"},{"v":4058.776,"d":"4,059"},{"v":6898.507,"d":"6,899"},{"v":3789.81,"d":"3,790"},{"v":6256.662,"d":"6,257"},{"v":7288.568,"d":"7,289"},{"v":132397,"d":"132,397"},{"v":7447.729,"d":"7,448"},{"v":16492.635,"d":"16,493"},{"v":9000,"d":"9,000"},0,240,{"v":8469.791,"d":"8,470"},{"v":13124.655,"d":"13,125"},{"v":7233.38,"d":"7,233"},0,{"v":6950.649,"d":"6,951"},{"v":3972.926,"d":"3,973"},{"v":36753.584,"d":"36,754"},{"v":25538.787,"d":"25,539"},{"v":4649.616,"d":"4,650"},{"v":8248.265,"d":"8,248"},{"v":35.124,"d":"35"},{"v":7152.157,"d":"7,152"}]
[]
[]
[null,null,"מקדם בלאי",{"v":0.29491132020438754,"d":"0.29"},{"v":0.6180056802291307,"d":"0.62"},{"v":0.5392924917982135,"d":"0.54"},{"v":0.42909709142643304,"d":"0.43"},{"v":0.46831359985908594,"d":"0.47"},{"v":0.5513980040794471,"d":"0.55"},{"v":0.6748817093060525,"d":"0.67"},{"v":0.5393742439073739,"d":"0.54"},{"v":0.5116641351914927,"d":"0.51"},{"v":0.4627739174644321,"d":"0.46"},{"v":0.5374725761750713,"d":"0.54"},{"v":0.7468557356413821,"d":"0.75"},{"v":0.647194785747406,"d":"0.65"},{"v":0.43118394533951343,"d":"0.43"},{"v":0.4111991900671758,"d":"0.41"},{"v":0.40835875126603915,"d":"0.41"},{"v":0.42297518083946023,"d":"0.42"},{"v":0.4896149794810806,"d":"0.49"},{"v":0.5044008583805027,"d":"0.50"},{"v":0.4937373404022593,"d":"0.49"},{"v":0.45710839691743504,"d":"0.46"},{"v":0.6900901066749968,"d":"0.69"},{"v":0.632541689693141,"d":"0.63"},{"v":0.4440646153168272,"d":"0.44"},{"v":0.48229736545372115,"d":"0.48"},{"v":0.5514201101480672,"d":"0.55"},{"v":0.4282881690490794,"d":"0.43"},{"v":0.41485945263663243,"d":"0.41"},{"v":0.3362285607088754,"d":"0.34"},{"v":0.34326983026227537,"d":"0.34"},{"v":0.5127386154747494,"d":"0.51"},{"v":0.696320187523188,"d":"0.70"},{"v":0.4390703180140722,"d":"0.44"},{"v":0.5496274944664444,"d":"0.55"},{"v":0.38162769448344736,"d":"0.38"},{"v":0.28212821103570146,"d":"0.28"},{"v":0.29424110367549106,"d":"0.29"},{"v":0.6248681798245951,"d":"0.62"},{"v":0.21694798083174013,"d":"0.22"},{"v":0.25976394018129595,"d":"0.26"},{"v":0.3591810621897462,"d":"0.36"},{"v":0.45335762309433375,"d":"0.45"},{"v":0.7189949657505114,"d":"0.72"},{"v":0.48113023099669827,"d":"0.48"},{"v":0.38827164399761155,"d":"0.39"},{"v":0.5429009985176685,"d":"0.54"},{"v":0.6923494033400002,"d":"0.69"},{"v":0.7176894778199999,"d":"0.72"},{"v":0.5171250885336471,"d":"0.52"},{"v":0.3382114834735442,"d":"0.34"},{"v":0.5390758669643505,"d":"0.54"},{"v":0.5828000758761693,"d":"0.58"},{"v":0.6727782320361394,"d":"0.67"},{"v":0.5663818546789295,"d":"0.57"}]
[null,null,"אורך שנים מוכר לתשתית (לא תלוי מקדם)",{"v":30,"d":"30.00"},{"v":30,"d":"30.00"},{"v":30,"d":"30.00"},{"v":30,"d":"30.00"},{"v":30,"d":"30.00"},{"v":30,"d":"30.00"},{"v":30,"d":"30.00"},{"v":30,"d":"30.00"},{"v":30,"d":"30.00"},{"v":30,"d":"30.00"},{"v":30,"d":"30.00"},{"v":30,"d":"30.00"},{"v":30,"d":"30.00"},{"v":30,"d":"30.00"},{"v":30,"d":"30.00"},{"v":30,"d":"30.00"},{"v":30,"d":"30.00"},{"v":30,"d":"30.00"},{"v":30,"d":"30.00"},{"v":30,"d":"30.00"},{"v":30,"d":"30.00"},{"v":30,"d":"30.00"},{"v":30,"d":"30.00"},{"v":30,"d":"30.00"},{"v":30,"d":"30.00"},{"v":30,"d":"30.00"},{"v":30,"d":"30.00"},{"v":30,"d":"30.00"},{"v":30,"d":"30.00"},{"v":30,"d":"30.00"},{"v":30,"d":"30.00"},{"v":30,"d":"30.00"},{"v":30,"d":"30.00"},{"v":30,"d":"30.00"},{"v":30,"d":"30.00"},{"v":30,"d":"30.00"},{"v":30,"d":"30.00"},{"v":30,"d":"30.00"},{"v":30,"d":"30.00"},{"v":30,"d":"30.00"},{"v":30,"d":"30.00"},{"v":30,"d":"30.00"},{"v":30,"d":"30.00"},{"v":30,"d":"30.00"},{"v":30,"d":"30.00"},{"v":30,"d":"30.00"},{"v":30,"d":"30.00"},{"v":30,"d":"30.00"},{"v":30,"d":"30.00"},{"v":30,"d":"30.00"},{"v":30,"d":"30.00"},{"v":30,"d":"30.00"},{"v":30,"d":"30.00"},{"v":30,"d":"30.00"}]
[]
[null,"סה\"כ כמות מים","כמות המים שהובלה ברשת בשנת הבסיס (רכישה+הפקה)",{"v":10846.606,"d":"10,847"},{"v":10355.778,"d":"10,356"},{"v":3703.4790000000003,"d":"3,703"},{"v":62859.990999999995,"d":"62,860"},{"v":19945.884,"d":"19,946"},{"v":2122.057,"d":"2,122"},{"v":5518.800000000001,"d":"5,519"},{"v":11787.204,"d":"11,787"},{"v":6521.302,"d":"6,521"},{"v":7712.295,"d":"7,712"},{"v":17287.786,"d":"17,288"},{"v":5512.219,"d":"5,512"},{"v":3681.272,"d":"3,681"},{"v":6346.187,"d":"6,346"},{"v":24030.117,"d":"24,030"},{"v":16645.979,"d":"16,646"},{"v":19648.138,"d":"19,648"},{"v":21954.236,"d":"21,954"},{"v":12960.301000000001,"d":"12,960"},{"v":9635.286,"d":"9,635"},{"v":5515.013,"d":"5,515"},{"v":6494.792,"d":"6,495"},{"v":4119.388,"d":"4,119"},{"v":4285.79,"d":"4,286"},{"v":7886.4490000000005,"d":"7,886"},{"v":7642.13,"d":"7,642"},{"v":11905.545999999998,"d":"11,906"},{"v":5642.903,"d":"5,643"},{"v":27789.128,"d":"27,789"},{"v":6135.956999999999,"d":"6,136"},{"v":4798.727,"d":"4,799"},{"v":3220.689,"d":"3,221"},{"v":10032.969000000001,"d":"10,033"},{"v":4482.143,"d":"4,482"},{"v":3127.606,"d":"3,128"},{"v":3314.4030000000002,"d":"3,314"},{"v":47907.46,"d":"47,907"},{"v":6784.775,"d":"6,785"},{"v":13163.936,"d":"13,164"},{"v":4256.889,"d":"4,257"},{"v":10443.365,"d":"10,443"},{"v":2923.913,"d":"2,924"},{"v":10638.417,"d":"10,638"},{"v":4250.441,"d":"4,250"},{"v":3111.793,"d":"3,112"},{"v":4685.134,"d":"4,685"},{"v":5953.585,"d":"5,954"},{"v":7713.485999999999,"d":"7,713"},{"v":13599.794,"d":"13,600"},{"v":8610.035,"d":"8,610"},{"v":4007.871,"d":"4,008"},{"v":5820.035000000001,"d":"5,820"},{"v":4360.445,"d":"4,360"},{"v":5158.219,"d":"5,158"}]
[null,"סה\"כ כמות ביוב","גזירת כמות הביוב שהובלה ברשת בשנת הבסיס",{"v":10706.696,"d":"10,706.7"},{"v":10258.602,"d":"10,258.6"},{"v":3430.264,"d":"3,430.3"},{"v":61052.337999999996,"d":"61,052.3"},{"v":18403.159,"d":"18,403.2"},{"v":1925.8579999999997,"d":"1,925.9"},{"v":5472.988000000001,"d":"5,473.0"},{"v":11125.752,"d":"11,125.8"},{"v":6214.615,"d":"6,214.6"},{"v":7342.705,"d":"7,342.7"},{"v":16127.635,"d":"16,127.6"},{"v":5448.446,"d":"5,448.4"},{"v":3370.903,"d":"3,370.9"},{"v":6001.239,"d":"6,001.2"},{"v":22131.326999999997,"d":"22,131.3"},{"v":15621.234,"d":"15,621.2"},{"v":18678.895,"d":"18,678.9"},{"v":20442.345,"d":"20,442.3"},{"v":11420.561000000002,"d":"11,420.6"},{"v":9323.202,"d":"9,323.2"},{"v":5283.874,"d":"5,283.9"},{"v":6030.457,"d":"6,030.5"},{"v":3899.49,"d":"3,899.5"},{"v":3818.421,"d":"3,818.4"},{"v":7157.524,"d":"7,157.5"},{"v":7392.063,"d":"7,392.1"},{"v":11194.637999999999,"d":"11,194.6"},{"v":4902.261,"d":"4,902.3"},{"v":26807.151,"d":"26,807.2"},{"v":5632.969999999999,"d":"5,633.0"},{"v":4182.005999999999,"d":"4,182.0"},{"v":3170.832,"d":"3,170.8"},{"v":9152.282000000001,"d":"9,152.3"},{"v":3981.818,"d":"3,981.8"},{"v":2865.378,"d":"2,865.4"},{"v":2966.9080000000004,"d":"2,966.9"},{"v":44374.573,"d":"44,374.6"},{"v":5877.763,"d":"5,877.8"},{"v":12348.131,"d":"12,348.1"},{"v":4088.974,"d":"4,089.0"},{"v":9513.697,"d":"9,513.7"},{"v":2757.395,"d":"2,757.4"},{"v":10506.229,"d":"10,506.2"},{"v":4015.4959999999996,"d":"4,015.5"},{"v":2374.393,"d":"2,374.4"},{"v":4151.594,"d":"4,151.6"},{"v":5909.695,"d":"5,909.7"},{"v":7592.932999999999,"d":"7,592.9"},{"v":12746.021,"d":"12,746.0"},{"v":7543.138999999999,"d":"7,543.1"},{"v":3740.819,"d":"3,740.8"},{"v":5387.300000000001,"d":"5,387.3"},{"v":4160.294,"d":"4,160.3"},{"v":4871.352,"d":"4,871.4"}]
[null,null,"כמות בסיסית",0,0,0,0,0,0,0,0,0,0,0,0,0,0,0,0,0,0,0,0,0,0,0,0,0,0,0,0,0,0,0,0,0,0,0,0,0,0,0,0,0,0,0,0,0,0,0,0,0,0,0,0,0,0]
[{"$nulls":3},{"v":1,"d":"100%"},{"v":1,"d":"100%"},{"v":1,"d":"100%"},{"v":1,"d":"100%"},{"v":1,"d":"100%"},{"v":1,"d":"100%"},{"v":1,"d":"100%"},{"v":1,"d":"100%"},{"v":1,"d":"100%"},{"v":1,"d":"100%"},{"v":1,"d":"100%"},{"v":1,"d":"100%"},{"v":1,"d":"100%"},{"v":1,"d":"100%"},{"v":1,"d":"100%"},{"v":1,"d":"100%"},{"v":1,"d":"100%"},{"v":1,"d":"100%"},{"v":1,"d":"100%"},{"v":1,"d":"100%"},{"v":1,"d":"100%"},{"v":1,"d":"100%"},{"v":1,"d":"100%"},{"v":1,"d":"100%"},{"v":1,"d":"100%"},{"v":1,"d":"100%"},{"v":1,"d":"100%"},{"v":1,"d":"100%"},{"v":1,"d":"100%"},{"v":1,"d":"100%"},{"v":1,"d":"100%"},{"v":1,"d":"100%"},{"v":1,"d":"100%"},{"v":1,"d":"100%"},{"v":1,"d":"100%"},{"v":1,"d":"100%"},{"v":1,"d":"100%"},{"v":1,"d":"100%"},{"v":1,"d":"100%"},{"v":1,"d":"100%"},{"v":1,"d":"100%"},{"v":1,"d":"100%"},{"v":1,"d":"100%"},{"v":1,"d":"100%"},{"v":1,"d":"100%"},{"v":1,"d":"100%"},{"v":1,"d":"100%"},{"v":1,"d":"100%"},{"v":1,"d":"100%"},{"v":1,"d":"100%"},{"v":1,"d":"100%"},{"v":1,"d":"100%"},{"v":1,"d":"100%"},{"v":1,"d":"100%"}]
[null,null,"שיעור החוב המוכר",{"v":0.3,"d":"30%"},{"v":0.4,"d":"40%"},{"v":0.4,"d":"40%"},{"v":0.197,"d":"20%"},{"v":0.35,"d":"35%"},{"v":0.4,"d":"40%"},{"v":0.4,"d":"40%"},{"v":0.4,"d":"40%"},{"v":0.3,"d":"30%"},{"v":0.4,"d":"40%"},{"v":0.55,"d":"55%"},{"v":0.4,"d":"40%"},{"v":0.3,"d":"30%"},{"v":0.4,"d":"40%"},{"v":0.35,"d":"35%"},{"v":0.4,"d":"40%"},{"v":0.3125957825791846,"d":"31%"},{"v":0.5,"d":"50%"},{"v":0.3,"d":"30%"},{"v":0.4,"d":"40%"},{"v":0.3,"d":"30%"},{"v":0.3,"d":"30%"},{"v":0.4,"d":"40%"},{"v":0.3,"d":"30%"},{"v":0.3,"d":"30%"},{"v":0.3,"d":"30%"},{"v":0.35,"d":"35%"},{"v":0.3,"d":"30%"},{"v":0.4,"d":"40%"},{"v":0.4,"d":"40%"},{"v":0.3,"d":"30%"},{"v":0.3,"d":"30%"},{"v":0.3,"d":"30%"},{"v":0.3,"d":"30%"},{"v":0.3,"d":"30%"},{"v":0.3,"d":"30%"},{"v":0.4,"d":"40%"},{"v":0.4,"d":"40%"},{"v":0.3,"d":"30%"},{"v":0.3,"d":"30%"},{"v":0.3,"d":"30%"},{"v":0.3,"d":"30%"},{"v":0.4,"d":"40%"},{"v":0.3,"d":"30%"},{"v":0.3,"d":"30%"},{"v":0.3,"d":"30%"},{"v":0.4,"d":"40%"},{"v":0.4,"d":"40%"},{"v":0.4,"d":"40%"},{"v":0.4,"d":"40%"},{"v":0.4,"d":"40%"},{"v":0.3,"d":"30%"},{"v":0.4,"d":"40%"},{"v":0.4,"d":"40%"}]
[{"$nulls":3},"הצמדה","הצמדה","הצמדה","הצמדה","הצמדה","הצמדה","הצמדה","הצמדה","הצמדה","הצמדה","הצמדה","הצמדה","הצמדה","הצמדה","הצמדה","הצמדה","הצמדה","הצמדה","הצמדה","הצמדה","הצמדה","הצמדה","הצמדה","הצמדה","הצמדה","הצמדה","הצמדה","הצמדה","הצמדה","הצמדה","הצמדה","הצמדה","הצמדה","הצמדה","הצמדה","הצמדה","הצמדה","הצמדה","הצמדה","הצמדה","הצמדה","הצמדה","הצמדה","הצמדה","הצמדה","הצמדה","הצמדה","הצמדה","הצמדה","הצמדה","הצמדה","הצמדה","הצמדה","הצמדה"]
[{"$nulls":3},2010,2010,2010,2010,2010,2010,2010,2010,2010,2010,2010,2010,2010,2010,2010,2010,2010,2010,2010,2010,2010,2010,2010,2010,2010,2010,2010,2010,2010,2010,2010,2010,2010,2010,2010,2010,2010,2010,2010,2010,2010,2010,2010,2010,2010,2010,2010,2010,2010,2010,2010,2010,2010,2010]
[null,null,"שיעור עליית המדד ממועד ההקמה עד תום השנה הקודמת",{"v":-0.09930428827716653,"d":"-9.9%"},{"v":-0.09930428827716653,"d":"-9.9%"},{"v":-0.05461359345522199,"d":"-5.5%"},{"v":-0.061537893403169175,"d":"-6.2%"},{"v":-0.09930428827716653,"d":"-9.9%"},{"v":-0.09930428827716653,"d":"-9.9%"},{"v":-0.09930428827716653,"d":"-9.9%"},{"v":-0.09930428827716653,"d":"-9.9%"},{"v":-0.09930428827716653,"d":"-9.9%"},{"v":-0.020151542476389173,"d":"-2.0%"},{"v":-0.10891635065575966,"d":"-10.9%"},{"v":-0.09930428827716653,"d":"-9.9%"},{"v":-0.09930428827716653,"d":"-9.9%"},{"v":-0.09930428827716653,"d":"-9.9%"},{"v":-0.09930428827716653,"d":"-9.9%"},{"v":-0.09930428827716653,"d":"-9.9%"},{"v":-0.10891635065575966,"d":"-10.9%"},{"v":-0.020151542476389173,"d":"-2.0%"},{"v":-0.03512519983367579,"d":"-3.5%"},{"v":-0.09930428827716653,"d":"-9.9%"},{"v":-0.09930428827716653,"d":"-9.9%"},{"v":-0.03512519983367579,"d":"-3.5%"},{"v":-0.09930428827716653,"d":"-9.9%"},{"v":-0.09930428827716653,"d":"-9.9%"},{"v":-0.09930428827716653,"d":"-9.9%"},{"v":-0.09930428827716653,"d":"-9.9%"},{"v":-0.09930428827716653,"d":"-9.9%"},{"v":-0.09930428827716653,"d":"-9.9%"},{"v":-0.09930428827716653,"d":"-9.9%"},{"v":-0.09930428827716653,"d":"-9.9%"},{"v":-0.09930428827716653,"d":"-9.9%"},{"v":-0.09930428827716653,"d":"-9.9%"},{"v":-0.09930428827716653,"d":"-9.9%"},{"v":-0.09930428827716653,"d":"-9.9%"},{"v":-0.09930428827716653,"d":"-9.9%"},{"v":-0.09930428827716653,"d":"-9.9%"},{"v":-0.09930428827716653,"d":"-9.9%"},{"v":-0.09930428827716653,"d":"-9.9%"},{"v":-0.09930428827716653,"d":"-9.9%"},{"v":-0.09930428827716653,"d":"-9.9%"},{"v":-0.09930428827716653,"d":"-9.9%"},{"v":-0.09930428827716653,"d":"-9.9%"},{"v":-0.09930428827716653,"d":"-9.9%"},{"v":-0.09930428827716653,"d":"-9.9%"},{"v":-0.09930428827716653,"d":"-9.9%"},{"v":-0.10891635065575966,"d":"-10.9%"},{"v":-0.09930428827716653,"d":"-9.9%"},{"v":-0.09930428827716653,"d":"-9.9%"},{"v":-0.09930428827716653,"d":"-9.9%"},{"v":-0.09930428827716653,"d":"-9.9%"},{"v":-0.10891635065575966,"d":"-10.9%"},{"v":-0.10891635065575966,"d":"-10.9%"},{"v":-0.09930428827716653,"d":"-9.9%"},{"v":-0.09930428827716653,"d":"-9.9%"}]
[{"$nulls":3},{"v":0.9125000001674344,"d":"91%"},{"v":0.9125000001674344,"d":"91%"},{"v":0.9125000001674344,"d":"91%"},{"v":0.9125000001674344,"d":"91%"},{"v":0.9125000001674344,"d":"91%"},{"v":0.9125000001674344,"d":"91%"},{"v":0.9125000001674344,"d":"91%"},{"v":0.9125000001674344,"d":"91%"},{"v":0.9125000001674344,"d":"91%"},{"v":0.9125000001674344,"d":"91%"},{"v":0.9125000001674344,"d":"91%"},{"v":0.9125000001674344,"d":"91%"},{"v":0.9125000001674344,"d":"91%"},{"v":0.9125000001674344,"d":"91%"},{"v":0.9125000001674344,"d":"91%"},{"v":0.9125000001674344,"d":"91%"},{"v":0.9125000001674344,"d":"91%"},{"v":0.9125000001674344,"d":"91%"},{"v":0.9125000001674344,"d":"91%"},{"v":0.9125000001674344,"d":"91%"},{"v":0.9125000001674344,"d":"91%"},{"v":0.9125000001674344,"d":"91%"},{"v":0.9125000001674344,"d":"91%"},{"v":0.9125000001674344,"d":"91%"},{"v":0.9125000001674344,"d":"91%"},{"v":0.9125000001674344,"d":"91%"},{"v":0.9125000001674344,"d":"91%"},{"v":0.9125000001674344,"d":"91%"},{"v":0.9125000001674344,"d":"91%"},{"v":0.9125000001674344,"d":"91%"},{"v":0.9125000001674344,"d":"91%"},{"v":0.9125000001674344,"d":"91%"},{"v":0.9125000001674344,"d":"91%"},{"v":0.9125000001674344,"d":"91%"},{"v":0.9125000001674344,"d":"91%"},{"v":0.9125000001674344,"d":"91%"},{"v":0.9125000001674344,"d":"91%"},{"v":0.9125000001674344,"d":"91%"},{"v":0.9125000001674344,"d":"91%"},{"v":0.9125000001674344,"d":"91%"},{"v":0.9125000001674344,"d":"91%"},{"v":0.9125000001674344,"d":"91%"},{"v":0.9125000001674344,"d":"91%"},{"v":0.9125000001674344,"d":"91%"},{"v":0.9125000001674344,"d":"91%"},{"v":0.9125000001674344,"d":"91%"},{"v":0.9125000001674344,"d":"91%"},{"v":0.9125000001674344,"d":"91%"},{"v":0.9125000001674344,"d":"91%"},{"v":0.9125000001674344,"d":"91%"},{"v":0.9125000001674344,"d":"91%"},{"v":0.9125000001674344,"d":"91%"},{"v":0.9125000001674344,"d":"91%"},{"v":0.9125000001674344,"d":"91%"}]
[null,null,"נתוני צריכה (לפי דיווח התאגיד)"]
[null,null,"הפקה עצמית (אלפי מ\"ק)",{"v":8216.46,"d":"8,216"},{"v":8216.46,"d":"8,216"},{"v":8216.46,"d":"8,216"},{"v":8216.46,"d":"8,216"},{"v":8216.46,"d":"8,216"},{"v":8216.46,"d":"8,216"},{"v":8216.46,"d":"8,216"},{"v":8216.46,"d":"8,216"},{"v":8216.46,"d":"8,216"},{"v":8216.46,"d":"8,216"},{"v":8216.46,"d":"8,216"},{"v":8216.46,"d":"8,216"},{"v":8216.46,"d":"8,216"},{"v":8216.46,"d":"8,216"},{"v":8216.46,"d":"8,216"},{"v":8216.46,"d":"8,216"},{"v":8216.46,"d":"8,216"},{"v":8216.46,"d":"8,216"},{"v":8216.46,"d":"8,216"},{"v":8216.46,"d":"8,216"},{"v":8216.46,"d":"8,216"},{"v":8216.46,"d":"8,216"},{"v":8216.46,"d":"8,216"},{"v":8216.46,"d":"8,216"},{"v":8216.46,"d":"8,216"},{"v":8216.46,"d":"8,216"},{"v":8216.46,"d":"8,216"},{"v":8216.46,"d":"8,216"},{"v":8216.46,"d":"8,216"},{"v":8216.46,"d":"8,216"},{"v":8216.46,"d":"8,216"},{"v":8216.46,"d":"8,216"},{"v":8216.46,"d":"8,216"},{"v":8216.46,"d":"8,216"},{"v":8216.46,"d":"8,216"},{"v":8216.46,"d":"8,216"},{"v":8216.46,"d":"8,216"},{"v":8216.46,"d":"8,216"},{"v":8216.46,"d":"8,216"},{"v":8216.46,"d":"8,216"},{"v":8216.46,"d":"8,216"},{"v":8216.46,"d":"8,216"},{"v":8216.46,"d":"8,216"},{"v":8216.46,"d":"8,216"},{"v":8216.46,"d":"8,216"},{"v":8216.46,"d":"8,216"},{"v":8216.46,"d":"8,216"},{"v":8216.46,"d":"8,216"},{"v":8216.46,"d":"8,216"},{"v":8216.46,"d":"8,216"},{"v":8216.46,"d":"8,216"},{"v":8216.46,"d":"8,216"},{"v":8216.46,"d":"8,216"},{"v":8216.46,"d":"8,216"}]
[null,null,"רכישה ממקורות (אלפי מ\"ק)",{"v":9334,"d":"9,334"},{"v":9334,"d":"9,334"},{"v":9334,"d":"9,334"},{"v":9334,"d":"9,334"},{"v":9334,"d":"9,334"},{"v":9334,"d":"9,334"},{"v":9334,"d":"9,334"},{"v":9334,"d":"9,334"},{"v":9334,"d":"9,334"},{"v":9334,"d":"9,334"},{"v":9334,"d":"9,334"},{"v":9334,"d":"9,334"},{"v":9334,"d":"9,334"},{"v":9334,"d":"9,334"},{"v":9334,"d":"9,334"},{"v":9334,"d":"9,334"},{"v":9334,"d":"9,334"},{"v":9334,"d":"9,334"},{"v":9334,"d":"9,334"},{"v":9334,"d":"9,334"},{"v":9334,"d":"9,334"},{"v":9334,"d":"9,334"},{"v":9334,"d":"9,334"},{"v":9334,"d":"9,334"},{"v":9334,"d":"9,334"},{"v":9334,"d":"9,334"},{"v":9334,"d":"9,334"},{"v":9334,"d":"9,334"},{"v":9334,"d":"9,334"},{"v":9334,"d":"9,334"},{"v":9334,"d":"9,334"},{"v":9334,"d":"9,334"},{"v":9334,"d":"9,334"},{"v":9334,"d":"9,334"},{"v":9334,"d":"9,334"},{"v":9334,"d":"9,334"},{"v":9334,"d":"9,334"},{"v":9334,"d":"9,334"},{"v":9334,"d":"9,334"},{"v":9334,"d":"9,334"},{"v":9334,"d":"9,334"},{"v":9334,"d":"9,334"},{"v":9334,"d":"9,334"},{"v":9334,"d":"9,334"},{"v":9334,"d":"9,334"},{"v":9334,"d":"9,334"},{"v":9334,"d":"9,334"},{"v":9334,"d":"9,334"},{"v":9334,"d":"9,334"},{"v":9334,"d":"9,334"},{"v":9334,"d":"9,334"},{"v":9334,"d":"9,334"},{"v":9334,"d":"9,334"},{"v":9334,"d":"9,334"}]
[null,null,"סה\"כ כמות מים מוזרמת",{"v":17550.46,"d":"17,550"},{"v":17550.46,"d":"17,550"},{"v":17550.46,"d":"17,550"},{"v":17550.46,"d":"17,550"},{"v":17550.46,"d":"17,550"},{"v":17550.46,"d":"17,550"},{"v":17550.46,"d":"17,550"},{"v":17550.46,"d":"17,550"},{"v":17550.46,"d":"17,550"},{"v":17550.46,"d":"17,550"},{"v":17550.46,"d":"17,550"},{"v":17550.46,"d":"17,550"},{"v":17550.46,"d":"17,550"},{"v":17550.46,"d":"17,550"},{"v":17550.46,"d":"17,550"},{"v":17550.46,"d":"17,550"},{"v":17550.46,"d":"17,550"},{"v":17550.46,"d":"17,550"},{"v":17550.46,"d":"17,550"},{"v":17550.46,"d":"17,550"},{"v":17550.46,"d":"17,550"},{"v":17550.46,"d":"17,550"},{"v":17550.46,"d":"17,550"},{"v":17550.46,"d":"17,550"},{"v":17550.46,"d":"17,550"},{"v":17550.46,"d":"17,550"},{"v":17550.46,"d":"17,550"},{"v":17550.46,"d":"17,550"},{"v":17550.46,"d":"17,550"},{"v":17550.46,"d":"17,550"},{"v":17550.46,"d":"17,550"},{"v":17550.46,"d":"17,550"},{"v":17550.46,"d":"17,550"},{"v":17550.46,"d":"17,550"},{"v":17550.46,"d":"17,550"},{"v":17550.46,"d":"17,550"},{"v":17550.46,"d":"17,550"},{"v":17550.46,"d":"17,550"},{"v":17550.46,"d":"17,550"},{"v":17550.46,"d":"17,550"},{"v":17550.46,"d":"17,550"},{"v":17550.46,"d":"17,550"},{"v":17550.46,"d":"17,550"},{"v":17550.46,"d":"17,550"},{"v":17550.46,"d":"17,550"},{"v":17550.46,"d":"17,550"},{"v":17550.46,"d":"17,550"},{"v":17550.46,"d":"17,550"},{"v":17550.46,"d":"17,550"},{"v":17550.46,"d":"17,550"},{"v":17550.46,"d":"17,550"},{"v":17550.46,"d":"17,550"},{"v":17550.46,"d":"17,550"},{"v":17550.46,"d":"17,550"}]
[null,null,"סה\"כ צריכה של כלל הצרכנים ( אלפי מ\"ק)",{"v":15934.695,"d":"15,935"},{"v":15934.695,"d":"15,935"},{"v":15935.695,"d":"15,936"},{"v":15936.695,"d":"15,937"},{"v":15937.695,"d":"15,938"},{"v":15938.695,"d":"15,939"},{"v":15939.695,"d":"15,940"},{"v":15940.695,"d":"15,941"},{"v":15941.695,"d":"15,942"},{"v":15942.695,"d":"15,943"},{"v":15943.695,"d":"15,944"},{"v":15944.695,"d":"15,945"},{"v":15945.695,"d":"15,946"},{"v":15946.695,"d":"15,947"},{"v":15947.695,"d":"15,948"},{"v":15948.695,"d":"15,949"},{"v":15949.695,"d":"15,950"},{"v":15950.695,"d":"15,951"},{"v":15951.695,"d":"15,952"},{"v":15952.695,"d":"15,953"},{"v":15953.695,"d":"15,954"},{"v":15954.695,"d":"15,955"},{"v":15955.695,"d":"15,956"},{"v":15956.695,"d":"15,957"},{"v":15957.695,"d":"15,958"},{"v":15958.695,"d":"15,959"},{"v":15959.695,"d":"15,960"},{"v":15960.695,"d":"15,961"},{"v":15961.695,"d":"15,962"},{"v":15962.695,"d":"15,963"},{"v":15963.695,"d":"15,964"},{"v":15964.695,"d":"15,965"},{"v":15965.695,"d":"15,966"},{"v":15966.695,"d":"15,967"},{"v":15967.695,"d":"15,968"},{"v":15968.695,"d":"15,969"},{"v":15969.695,"d":"15,970"},{"v":15970.695,"d":"15,971"},{"v":15971.695,"d":"15,972"},{"v":15972.695,"d":"15,973"},{"v":15973.695,"d":"15,974"},{"v":15974.695,"d":"15,975"},{"v":15975.695,"d":"15,976"},{"v":15976.695,"d":"15,977"},{"v":15977.695,"d":"15,978"},{"v":15978.695,"d":"15,979"},{"v":15979.695,"d":"15,980"},{"v":15980.695,"d":"15,981"},{"v":15981.695,"d":"15,982"},{"v":15982.695,"d":"15,983"},{"v":15983.695,"d":"15,984"},{"v":15984.695,"d":"15,985"},{"v":15985.695,"d":"15,986"},{"v":15986.695,"d":"15,987"}]
[null,null,"פחת מים",{"v":0.09206396869369804,"d":"9.2%"},{"v":0.09206396869369804,"d":"9.2%"},{"v":0.09200699013017322,"d":"9.2%"},{"v":0.09195001156664839,"d":"9.2%"},{"v":0.09189303300312357,"d":"9.2%"},{"v":0.09183605443959875,"d":"9.2%"},{"v":0.09177907587607392,"d":"9.2%"},{"v":0.09172209731254899,"d":"9.2%"},{"v":0.09166511874902417,"d":"9.2%"},{"v":0.09160814018549934,"d":"9.2%"},{"v":0.09155116162197452,"d":"9.2%"},{"v":0.0914941830584497,"d":"9.1%"},{"v":0.09143720449492487,"d":"9.1%"},{"v":0.09138022593140005,"d":"9.1%"},{"v":0.09132324736787523,"d":"9.1%"},{"v":0.0912662688043504,"d":"9.1%"},{"v":0.09120929024082558,"d":"9.1%"},{"v":0.09115231167730076,"d":"9.1%"},{"v":0.09109533311377593,"d":"9.1%"},{"v":0.09103835455025111,"d":"9.1%"},{"v":0.09098137598672629,"d":"9.1%"},{"v":0.09092439742320146,"d":"9.1%"},{"v":0.09086741885967653,"d":"9.1%"},{"v":0.0908104402961517,"d":"9.1%"},{"v":0.09075346173262688,"d":"9.1%"},{"v":0.09069648316910206,"d":"9.1%"},{"v":0.09063950460557724,"d":"9.1%"},{"v":0.09058252604205241,"d":"9.1%"},{"v":0.09052554747852759,"d":"9.1%"},{"v":0.09046856891500277,"d":"9.0%"},{"v":0.09041159035147794,"d":"9.0%"},{"v":0.09035461178795312,"d":"9.0%"},{"v":0.0902976332244283,"d":"9.0%"},{"v":0.09024065466090347,"d":"9.0%"},{"v":0.09018367609737865,"d":"9.0%"},{"v":0.09012669753385383,"d":"9.0%"},{"v":0.090069718970329,"d":"9.0%"},{"v":0.09001274040680407,"d":"9.0%"},{"v":0.08995576184327925,"d":"9.0%"},{"v":0.08989878327975442,"d":"9.0%"},{"v":0.0898418047162296,"d":"9.0%"},{"v":0.08978482615270478,"d":"9.0%"},{"v":0.08972784758917995,"d":"9.0%"},{"v":0.08967086902565513,"d":"9.0%"},{"v":0.08961389046213031,"d":"9.0%"},{"v":0.08955691189860548,"d":"9.0%"},{"v":0.08949993333508066,"d":"8.9%"},{"v":0.08944295477155584,"d":"8.9%"},{"v":0.08938597620803101,"d":"8.9%"},{"v":0.08932899764450619,"d":"8.9%"},{"v":0.08927201908098137,"d":"8.9%"},{"v":0.08921504051745655,"d":"8.9%"},{"v":0.08915806195393161,"d":"8.9%"},{"v":0.08910108339040679,"d":"8.9%"}]
[null,null,"כמות הביוב המוזרמת (אלפי מ\"ק)",{"$error":"#REF!"},{"$error":"#REF!"},{"$error":"#REF!"},{"$error":"#REF!"},{"$error":"#REF!"},{"$error":"#REF!"},{"$error":"#REF!"},{"$error":"#REF!"},{"$error":"#REF!"},{"$error":"#REF!"},{"$error":"#REF!"},{"$error":"#REF!"},{"$error":"#REF!"},{"$error":"#REF!"},{"$error":"#REF!"},{"$error":"#REF!"},{"$error":"#REF!"},{"$error":"#REF!"},{"$error":"#REF!"},{"$error":"#REF!"},{"$error":"#REF!"},{"$error":"#REF!"},{"$error":"#REF!"},{"$error":"#REF!"},{"$error":"#REF!"},{"$error":"#REF!"},{"$error":"#REF!"},{"$error":"#REF!"},{"$error":"#REF!"},{"$error":"#REF!"},{"$error":"#REF!"},{"$error":"#REF!"},{"$error":"#REF!"},{"$error":"#REF!"},{"$error":"#REF!"},{"$error":"#REF!"},{"$error":"#REF!"},{"$error":"#REF!"},{"$error":"#REF!"},{"$error":"#REF!"},{"$error":"#REF!"},{"$error":"#REF!"},{"$error":"#REF!"},{"$error":"#REF!"},{"$error":"#REF!"},{"$error":"#REF!"},{"$error":"#REF!"},{"$error":"#REF!"},{"$error":"#REF!"},{"$error":"#REF!"},{"$error":"#REF!"},{"$error":"#REF!"},{"$error":"#REF!"},{"$error":"#REF!"}]
[null,null,"אחוז שפיעת הביוב",{"$error":"#REF!"},{"$error":"#REF!"},{"$error":"#REF!"},{"$error":"#REF!"},{"$error":"#REF!"},{"$error":"#REF!"},{"$error":"#REF!"},{"$error":"#REF!"},{"$error":"#REF!"},{"$error":"#REF!"},{"$error":"#REF!"},{"$error":"#REF!"},{"$error":"#REF!"},{"$error":"#REF!"},{"$error":"#REF!"},{"$error":"#REF!"},{"$error":"#REF!"},{"$error":"#REF!"},{"$error":"#REF!"},{"$error":"#REF!"},{"$error":"#REF!"},{"$error":"#REF!"},{"$error":"#REF!"},{"$error":"#REF!"},{"$error":"#REF!"},{"$error":"#REF!"},{"$error":"#REF!"},{"$error":"#REF!"},{"$error":"#REF!"},{"$error":"#REF!"},{"$error":"#REF!"},{"$error":"#REF!"},{"$error":"#REF!"},{"$error":"#REF!"},{"$error":"#REF!"},{"$error":"#REF!"},{"$error":"#REF!"},{"$error":"#REF!"},{"$error":"#REF!"},{"$error":"#REF!"},{"$error":"#REF!"},{"$error":"#REF!"},{"$error":"#REF!"},{"$error":"#REF!"},{"$error":"#REF!"},{"$error":"#REF!"},{"$error":"#REF!"},{"$error":"#REF!"},{"$error":"#REF!"},{"$error":"#REF!"},{"$error":"#REF!"},{"$error":"#REF!"},{"$error":"#REF!"},{"$error":"#REF!"}]
[]
[null,null,"שיעור גבייה מצטבר",{"v":0.91,"d":"91%"},{"v":0.91,"d":"91%"},{"v":1.91,"d":"191%"},{"v":2.91,"d":"291%"},{"v":3.91,"d":"391%"},{"v":4.91,"d":"491%"},{"v":5.91,"d":"591%"},{"v":6.91,"d":"691%"},{"v":7.91,"d":"791%"},{"v":8.91,"d":"891%"},{"v":9.91,"d":"991%"},{"v":10.91,"d":"1091%"},{"v":11.91,"d":"1191%"},{"v":12.91,"d":"1291%"},{"v":13.91,"d":"1391%"},{"v":14.91,"d":"1491%"},{"v":15.91,"d":"1591%"},{"v":16.91,"d":"1691%"},{"v":17.91,"d":"1791%"},{"v":18.91,"d":"1891%"},{"v":19.91,"d":"1991%"},{"v":20.91,"d":"2091%"},{"v":21.91,"d":"2191%"},{"v":22.91,"d":"2291%"},{"v":23.91,"d":"2391%"},{"v":24.91,"d":"2491%"},{"v":25.91,"d":"2591%"},{"v":26.91,"d":"2691%"},{"v":27.91,"d":"2791%"},{"v":28.91,"d":"2891%"},{"v":29.91,"d":"2991%"},{"v":30.91,"d":"3091%"},{"v":31.91,"d":"3191%"},{"v":32.91,"d":"3291%"},{"v":33.91,"d":"3391%"},{"v":34.91,"d":"3491%"},{"v":35.91,"d":"3591%"},{"v":36.91,"d":"3691%"},{"v":37.91,"d":"3791%"},{"v":38.91,"d":"3891%"},{"v":39.91,"d":"3991%"},{"v":40.91,"d":"4091%"},{"v":41.91,"d":"4191%"},{"v":42.91,"d":"4291%"},{"v":43.91,"d":"4391%"},{"v":44.91,"d":"4491%"},{"v":45.91,"d":"4591%"},{"v":46.91,"d":"4691%"},{"v":47.91,"d":"4791%"},{"v":48.91,"d":"4891%"},{"v":49.91,"d":"4991%"},{"v":50.91,"d":"5091%"},{"v":51.91,"d":"5191%"},{"v":52.91,"d":"5291%"}]
[{"$nulls":3},{"v":-0.012936206512257464,"d":"-1.3%"},{"v":-0.012936206512257464,"d":"-1.3%"},{"v":0.03603989739321567,"d":"3.6%"},{"v":0.028451623479049504,"d":"2.8%"},{"v":-0.012936206512257464,"d":"-1.3%"},{"v":-0.012936206512257464,"d":"-1.3%"},{"v":-0.012936206512257464,"d":"-1.3%"},{"v":-0.012936206512257464,"d":"-1.3%"},{"v":-0.012936206512257464,"d":"-1.3%"},{"v":0.0738065285959657,"d":"7.4%"},{"v":-0.02346997350056368,"d":"-2.3%"},{"v":-0.012936206512257464,"d":"-1.3%"},{"v":-0.012936206512257464,"d":"-1.3%"},{"v":-0.012936206512257464,"d":"-1.3%"},{"v":-0.012936206512257464,"d":"-1.3%"},{"v":-0.012936206512257464,"d":"-1.3%"},{"v":-0.02346997350056368,"d":"-2.3%"},{"v":0.0738065285959657,"d":"7.4%"},{"v":0.05739704108414201,"d":"5.7%"},{"v":-0.012936206512257464,"d":"-1.3%"},{"v":-0.012936206512257464,"d":"-1.3%"},{"v":0.05739704108414201,"d":"5.7%"},{"v":-0.012936206512257464,"d":"-1.3%"},{"v":-0.012936206512257464,"d":"-1.3%"},{"v":-0.012936206512257464,"d":"-1.3%"},{"v":-0.012936206512257464,"d":"-1.3%"},{"v":-0.012936206512257464,"d":"-1.3%"},{"v":-0.012936206512257464,"d":"-1.3%"},{"v":-0.012936206512257464,"d":"-1.3%"},{"v":-0.012936206512257464,"d":"-1.3%"},{"v":-0.012936206512257464,"d":"-1.3%"},{"v":-0.012936206512257464,"d":"-1.3%"},{"v":-0.012936206512257464,"d":"-1.3%"},{"v":-0.012936206512257464,"d":"-1.3%"},{"v":-0.012936206512257464,"d":"-1.3%"},{"v":-0.012936206512257464,"d":"-1.3%"},{"v":-0.012936206512257464,"d":"-1.3%"},{"v":-0.012936206512257464,"d":"-1.3%"},{"v":-0.012936206512257464,"d":"-1.3%"},{"v":-0.012936206512257464,"d":"-1.3%"},{"v":-0.012936206512257464,"d":"-1.3%"},{"v":-0.012936206512257464,"d":"-1.3%"},{"v":-0.012936206512257464,"d":"-1.3%"},{"v":-0.012936206512257464,"d":"-1.3%"},{"v":-0.012936206512257464,"d":"-1.3%"},{"v":-0.02346997350056368,"d":"-2.3%"},{"v":-0.012936206512257464,"d":"-1.3%"},{"v":-0.012936206512257464,"d":"-1.3%"},{"v":-0.012936206512257464,"d":"-1.3%"},{"v":-0.012936206512257464,"d":"-1.3%"},{"v":-0.02346997350056368,"d":"-2.3%"},{"v":-0.02346997350056368,"d":"-2.3%"},{"v":-0.012936206512257464,"d":"-1.3%"},{"v":-0.012936206512257464,"d":"-1.3%"}]
[{"$nulls":3},2010,2010,2010,2010,2010,2010,2010,2010,2010,2010,2010,2010,2010,2010,2010,2010,2010,2010,2010,2010,2010,2010,2010,2010,2010,2010,2010,2010,2010,2010,2010,2010,2010,2010,2010,2010,2010,2010,2010,2010,2010,2010,2010,2010,2010,2010,2010,2010,2010,2010,2010,2010,2010,2010]
[null,null,"תעריפי תפעול והון חוזר כולל פחת מים"]
[null,null,"מים",{"v":1.0735294119616876,"d":"1.07"},{"v":1.0735294119616876,"d":"1.07"},{"v":1.025280899064533,"d":"1.03"},{"v":1.025280899064533,"d":"1.03"},{"v":1.025280899064533,"d":"1.03"},{"v":1.025280899064533,"d":"1.03"},{"v":1.0735294119616876,"d":"1.07"},{"v":1.025280899064533,"d":"1.03"},{"v":1.0735294119616876,"d":"1.07"},{"v":1.025280899064533,"d":"1.03"},{"v":1.025280899064533,"d":"1.03"},{"v":1.0735294119616876,"d":"1.07"},{"v":1.025280899064533,"d":"1.03"},{"v":1.0735294119616876,"d":"1.07"},{"v":1.025280899064533,"d":"1.03"},{"v":1.025280899064533,"d":"1.03"},{"v":1.025280899064533,"d":"1.03"},{"v":1.025280899064533,"d":"1.03"},{"v":1.025280899064533,"d":"1.03"},{"v":1.0735294119616876,"d":"1.07"},{"v":1.0735294119616876,"d":"1.07"},{"v":1.025280899064533,"d":"1.03"},{"v":1.0735294119616876,"d":"1.07"},{"v":1.025280899064533,"d":"1.03"},{"v":1.025280899064533,"d":"1.03"},{"v":1.0735294119616876,"d":"1.07"},{"v":1.025280899064533,"d":"1.03"},{"v":1.025280899064533,"d":"1.03"},{"v":1.025280899064533,"d":"1.03"},{"v":1.025280899064533,"d":"1.03"},{"v":1.025280899064533,"d":"1.03"},{"v":1.0735294119616876,"d":"1.07"},{"v":1.025280899064533,"d":"1.03"},{"v":1.025280899064533,"d":"1.03"},{"v":1.025280899064533,"d":"1.03"},{"v":1.025280899064533,"d":"1.03"},{"v":1.025280899064533,"d":"1.03"},{"v":1.025280899064533,"d":"1.03"},{"v":1.025280899064533,"d":"1.03"},{"v":1.025280899064533,"d":"1.03"},{"v":1.025280899064533,"d":"1.03"},{"v":1.025280899064533,"d":"1.03"},{"v":1.0735294119616876,"d":"1.07"},{"v":1.0735294119616876,"d":"1.07"},{"v":1.025280899064533,"d":"1.03"},{"v":1.025280899064533,"d":"1.03"},{"v":1.0735294119616876,"d":"1.07"},{"v":1.0735294119616876,"d":"1.07"},{"v":1.0735294119616876,"d":"1.07"},{"v":1.0735294119616876,"d":"1.07"},{"v":1.025280899064533,"d":"1.03"},{"v":1.0735294119616876,"d":"1.07"},{"v":1.0735294119616876,"d":"1.07"},{"v":1.025280899064533,"d":"1.03"}]
[null,null,"ביוב",{"v":0.7944117648516488,"d":"0.79"},{"v":0.7944117648516488,"d":"0.79"},{"v":0.7587078653077545,"d":"0.76"},{"v":0.7587078653077545,"d":"0.76"},{"v":0.7587078653077545,"d":"0.76"},{"v":0.7587078653077545,"d":"0.76"},{"v":0.7944117648516488,"d":"0.79"},{"v":0.7587078653077545,"d":"0.76"},{"v":0.7944117648516488,"d":"0.79"},{"v":0.7587078653077545,"d":"0.76"},{"v":0.7587078653077545,"d":"0.76"},{"v":0.7944117648516488,"d":"0.79"},{"v":0.7587078653077545,"d":"0.76"},{"v":0.7944117648516488,"d":"0.79"},{"v":0.7587078653077545,"d":"0.76"},{"v":0.7587078653077545,"d":"0.76"},{"v":0.7587078653077545,"d":"0.76"},{"v":0.7587078653077545,"d":"0.76"},{"v":0.7587078653077545,"d":"0.76"},{"v":0.7944117648516488,"d":"0.79"},{"v":0.7944117648516488,"d":"0.79"},{"v":0.7587078653077545,"d":"0.76"},{"v":0.7944117648516488,"d":"0.79"},{"v":0.7587078653077545,"d":"0.76"},{"v":0.7587078653077545,"d":"0.76"},{"v":0.7944117648516488,"d":"0.79"},{"v":0.7587078653077545,"d":"0.76"},{"v":0.7587078653077545,"d":"0.76"},{"v":0.7587078653077545,"d":"0.76"},{"v":0.7587078653077545,"d":"0.76"},{"v":0.7587078653077545,"d":"0.76"},{"v":0.7944117648516488,"d":"0.79"},{"v":0.7587078653077545,"d":"0.76"},{"v":0.7587078653077545,"d":"0.76"},{"v":0.7587078653077545,"d":"0.76"},{"v":0.7587078653077545,"d":"0.76"},{"v":0.7587078653077545,"d":"0.76"},{"v":0.7587078653077545,"d":"0.76"},{"v":0.7587078653077545,"d":"0.76"},{"v":0.7587078653077545,"d":"0.76"},{"v":0.7587078653077545,"d":"0.76"},{"v":0.7587078653077545,"d":"0.76"},{"v":0.7944117648516488,"d":"0.79"},{"v":0.7944117648516488,"d":"0.79"},{"v":0.7587078653077545,"d":"0.76"},{"v":0.7587078653077545,"d":"0.76"},{"v":0.7944117648516488,"d":"0.79"},{"v":0.7944117648516488,"d":"0.79"},{"v":0.7944117648516488,"d":"0.79"},{"v":0.7944117648516488,"d":"0.79"},{"v":0.7587078653077545,"d":"0.76"},{"v":0.7944117648516488,"d":"0.79"},{"v":0.7944117648516488,"d":"0.79"},{"v":0.7587078653077545,"d":"0.76"}]
[null,null,"סה\"כ",{"v":1.8679411768133365,"d":"1.87"},{"v":1.8679411768133365,"d":"1.87"},{"v":1.7839887643722876,"d":"1.78"},{"v":1.7839887643722876,"d":"1.78"},{"v":1.7839887643722876,"d":"1.78"},{"v":1.7839887643722876,"d":"1.78"},{"v":1.8679411768133365,"d":"1.87"},{"v":1.7839887643722876,"d":"1.78"},{"v":1.8679411768133365,"d":"1.87"},{"v":1.7839887643722876,"d":"1.78"},{"v":1.7839887643722876,"d":"1.78"},{"v":1.8679411768133365,"d":"1.87"},{"v":1.7839887643722876,"d":"1.78"},{"v":1.8679411768133365,"d":"1.87"},{"v":1.7839887643722876,"d":"1.78"},{"v":1.7839887643722876,"d":"1.78"},{"v":1.7839887643722876,"d":"1.78"},{"v":1.7839887643722876,"d":"1.78"},{"v":1.7839887643722876,"d":"1.78"},{"v":1.8679411768133365,"d":"1.87"},{"v":1.8679411768133365,"d":"1.87"},{"v":1.7839887643722876,"d":"1.78"},{"v":1.8679411768133365,"d":"1.87"},{"v":1.7839887643722876,"d":"1.78"},{"v":1.7839887643722876,"d":"1.78"},{"v":1.8679411768133365,"d":"1.87"},{"v":1.7839887643722876,"d":"1.78"},{"v":1.7839887643722876,"d":"1.78"},{"v":1.7839887643722876,"d":"1.78"},{"v":1.7839887643722876,"d":"1.78"},{"v":1.7839887643722876,"d":"1.78"},{"v":1.8679411768133365,"d":"1.87"},{"v":1.7839887643722876,"d":"1.78"},{"v":1.7839887643722876,"d":"1.78"},{"v":1.7839887643722876,"d":"1.78"},{"v":1.7839887643722876,"d":"1.78"},{"v":1.7839887643722876,"d":"1.78"},{"v":1.7839887643722876,"d":"1.78"},{"v":1.7839887643722876,"d":"1.78"},{"v":1.7839887643722876,"d":"1.78"},{"v":1.7839887643722876,"d":"1.78"},{"v":1.7839887643722876,"d":"1.78"},{"v":1.8679411768133365,"d":"1.87"},{"v":1.8679411768133365,"d":"1.87"},{"v":1.7839887643722876,"d":"1.78"},{"v":1.7839887643722876,"d":"1.78"},{"v":1.8679411768133365,"d":"1.87"},{"v":1.8679411768133365,"d":"1.87"},{"v":1.8679411768133365,"d":"1.87"},{"v":1.8679411768133365,"d":"1.87"},{"v":1.7839887643722876,"d":"1.78"},{"v":1.8679411768133365,"d":"1.87"},{"v":1.8679411768133365,"d":"1.87"},{"v":1.7839887643722876,"d":"1.78"}]
[]
[null,null,"תעריפי פחת חשבונאי"]
[null,null,"מים"]
[null,null,"ערך כינון מלא",{"v":79985.886,"d":"79,986"},{"v":105410.803,"d":"105,411"},{"v":46826.515,"d":"46,827"},{"v":1111687.343,"d":"1,111,687"},{"v":160148,"d":"160,148"},{"v":42842.276,"d":"42,842"},{"v":75678.944,"d":"75,679"},{"v":153443.153,"d":"153,443"},{"v":37348.976,"d":"37,349"},{"v":89731.677,"d":"89,732"},{"v":236627.176,"d":"236,627"},{"v":71689.269,"d":"71,689"},{"v":52364.347,"d":"52,364"},{"v":128263.216,"d":"128,263"},{"v":290036.953,"d":"290,037"},{"v":136255.462,"d":"136,255"},{"v":316498.109,"d":"316,498"},{"v":379788.702,"d":"379,789"},{"v":85215.2,"d":"85,215"},{"v":182095.479,"d":"182,095"},{"v":48096.628,"d":"48,097"},{"v":114350.911,"d":"114,351"},{"v":64809.963,"d":"64,810"},{"v":60284.837,"d":"60,285"},{"v":148222.15,"d":"148,222"},{"v":56516.51,"d":"56,517"},{"v":150246.74,"d":"150,247"},{"v":67140.124,"d":"67,140"},{"v":527997.442,"d":"527,997"},{"v":67431.393,"d":"67,431"},{"v":60948.444,"d":"60,948"},{"v":56675.9,"d":"56,676"},{"v":94580.449,"d":"94,580"},{"v":63512.41,"d":"63,512"},{"v":24443.168,"d":"24,443"},{"v":27653.658,"d":"27,654"},{"v":644260.862,"d":"644,261"},{"v":103504.333,"d":"103,504"},{"v":178705.035,"d":"178,705"},{"v":53752.67,"d":"53,753"},{"v":83864.078,"d":"83,864"},{"v":46623.877,"d":"46,624"},{"v":133385.754,"d":"133,386"},{"v":68538.742,"d":"68,539"},{"v":25133.885,"d":"25,134"},{"v":74041.22,"d":"74,041"},{"v":79117.777,"d":"79,118"},{"v":67667.406,"d":"67,667"},{"v":134623.814,"d":"134,624"},{"v":106527.11,"d":"106,527"},{"v":63387.903,"d":"63,388"},{"v":55516.362,"d":"55,516"},{"v":43142.428,"d":"43,142"},{"v":62833.511,"d":"62,834"}]
[null,null,"שנות הפחתה",{"v":30,"d":"30.00"},{"v":30,"d":"30.00"},{"v":30,"d":"30.00"},{"v":30,"d":"30.00"},{"v":30,"d":"30.00"},{"v":30,"d":"30.00"},{"v":30,"d":"30.00"},{"v":30,"d":"30.00"},{"v":30,"d":"30.00"},{"v":30,"d":"30.00"},{"v":30,"d":"30.00"},{"v":30,"d":"30.00"},{"v":30,"d":"30.00"},{"v":30,"d":"30.00"},{"v":30,"d":"30.00"},{"v":30,"d":"30.00"},{"v":30,"d":"30.00"},{"v":30,"d":"30.00"},{"v":30,"d":"30.00"},{"v":30,"d":"30.00"},{"v":30,"d":"30.00"},{"v":30,"d":"30.00"},{"v":30,"d":"30.00"},{"v":30,"d":"30.00"},{"v":30,"d":"30.00"},{"v":30,"d":"30.00"},{"v":30,"d":"30.00"},{"v":30,"d":"30.00"},{"v":30,"d":"30.00"},{"v":30,"d":"30.00"},{"v":30,"d":"30.00"},{"v":30,"d":"30.00"},{"v":30,"d":"30.00"},{"v":30,"d":"30.00"},{"v":30,"d":"30.00"},{"v":30,"d":"30.00"},{"v":30,"d":"30.00"},{"v":30,"d":"30.00"},{"v":30,"d":"30.00"},{"v":30,"d":"30.00"},{"v":30,"d":"30.00"},{"v":30,"d":"30.00"},{"v":30,"d":"30.00"},{"v":30,"d":"30.00"},{"v":30,"d":"30.00"},{"v":30,"d":"30.00"},{"v":30,"d":"30.00"},{"v":30,"d":"30.00"},{"v":30,"d":"30.00"},{"v":30,"d":"30.00"},{"v":30,"d":"30.00"},{"v":30,"d":"30.00"},{"v":30,"d":"30.00"},{"v":30,"d":"30.00"}]
[null,null,"כמות מים בשנת המוזרמת בשנת הבסיס",{"v":10846.606,"d":"10,846.61"},{"v":10355.778,"d":"10,355.78"},{"v":3703.4790000000003,"d":"3,703.48"},{"v":62859.990999999995,"d":"62,859.99"},{"v":19945.884,"d":"19,945.88"},{"v":2122.057,"d":"2,122.06"},{"v":5518.800000000001,"d":"5,518.80"},{"v":11787.204,"d":"11,787.20"},{"v":6521.302,"d":"6,521.30"},{"v":7712.295,"d":"7,712.30"},{"v":17287.786,"d":"17,287.79"},{"v":5512.219,"d":"5,512.22"},{"v":3681.272,"d":"3,681.27"},{"v":6346.187,"d":"6,346.19"},{"v":24030.117,"d":"24,030.12"},{"v":16645.979,"d":"16,645.98"},{"v":19648.138,"d":"19,648.14"},{"v":21954.236,"d":"21,954.24"},{"v":12960.301000000001,"d":"12,960.30"},{"v":9635.286,"d":"9,635.29"},{"v":5515.013,"d":"5,515.01"},{"v":6494.792,"d":"6,494.79"},{"v":4119.388,"d":"4,119.39"},{"v":4285.79,"d":"4,285.79"},{"v":7886.4490000000005,"d":"7,886.45"},{"v":7642.13,"d":"7,642.13"},{"v":11905.545999999998,"d":"11,905.55"},{"v":5642.903,"d":"5,642.90"},{"v":27789.128,"d":"27,789.13"},{"v":6135.956999999999,"d":"6,135.96"},{"v":4798.727,"d":"4,798.73"},{"v":3220.689,"d":"3,220.69"},{"v":10032.969000000001,"d":"10,032.97"},{"v":4482.143,"d":"4,482.14"},{"v":3127.606,"d":"3,127.61"},{"v":3314.4030000000002,"d":"3,314.40"},{"v":47907.46,"d":"47,907.46"},{"v":6784.775,"d":"6,784.78"},{"v":13163.936,"d":"13,163.94"},{"v":4256.889,"d":"4,256.89"},{"v":10443.365,"d":"10,443.37"},{"v":2923.913,"d":"2,923.91"},{"v":10638.417,"d":"10,638.42"},{"v":4250.441,"d":"4,250.44"},{"v":3111.793,"d":"3,111.79"},{"v":4685.134,"d":"4,685.13"},{"v":5953.585,"d":"5,953.59"},{"v":7713.485999999999,"d":"7,713.49"},{"v":13599.794,"d":"13,599.79"},{"v":8610.035,"d":"8,610.04"},{"v":4007.871,"d":"4,007.87"},{"v":5820.035000000001,"d":"5,820.04"},{"v":4360.445,"d":"4,360.45"},{"v":5158.219,"d":"5,158.22"}]
[null,null,"הצמדה",{"v":-0.09930428827716653,"d":"-10%"},{"v":-0.09930428827716653,"d":"-10%"},{"v":-0.05461359345522199,"d":"-5%"},{"v":-0.061537893403169175,"d":"-6%"},{"v":-0.09930428827716653,"d":"-10%"},{"v":-0.09930428827716653,"d":"-10%"},{"v":-0.09930428827716653,"d":"-10%"},{"v":-0.09930428827716653,"d":"-10%"},{"v":-0.09930428827716653,"d":"-10%"},{"v":-0.020151542476389173,"d":"-2%"},{"v":-0.10891635065575966,"d":"-11%"},{"v":-0.09930428827716653,"d":"-10%"},{"v":-0.09930428827716653,"d":"-10%"},{"v":-0.09930428827716653,"d":"-10%"},{"v":-0.09930428827716653,"d":"-10%"},{"v":-0.09930428827716653,"d":"-10%"},{"v":-0.10891635065575966,"d":"-11%"},{"v":-0.020151542476389173,"d":"-2%"},{"v":-0.03512519983367579,"d":"-4%"},{"v":-0.09930428827716653,"d":"-10%"},{"v":-0.09930428827716653,"d":"-10%"},{"v":-0.03512519983367579,"d":"-4%"},{"v":-0.09930428827716653,"d":"-10%"},{"v":-0.09930428827716653,"d":"-10%"},{"v":-0.09930428827716653,"d":"-10%"},{"v":-0.09930428827716653,"d":"-10%"},{"v":-0.09930428827716653,"d":"-10%"},{"v":-0.09930428827716653,"d":"-10%"},{"v":-0.09930428827716653,"d":"-10%"},{"v":-0.09930428827716653,"d":"-10%"},{"v":-0.09930428827716653,"d":"-10%"},{"v":-0.09930428827716653,"d":"-10%"},{"v":-0.09930428827716653,"d":"-10%"},{"v":-0.09930428827716653,"d":"-10%"},{"v":-0.09930428827716653,"d":"-10%"},{"v":-0.09930428827716653,"d":"-10%"},{"v":-0.09930428827716653,"d":"-10%"},{"v":-0.09930428827716653,"d":"-10%"},{"v":-0.09930428827716653,"d":"-10%"},{"v":-0.09930428827716653,"d":"-10%"},{"v":-0.09930428827716653,"d":"-10%"},{"v":-0.09930428827716653,"d":"-10%"},{"v":-0.09930428827716653,"d":"-10%"},{"v":-0.09930428827716653,"d":"-10%"},{"v":-0.09930428827716653,"d":"-10%"},{"v":-0.10891635065575966,"d":"-11%"},{"v":-0.09930428827716653,"d":"-10%"},{"v":-0.09930428827716653,"d":"-10%"},{"v":-0.09930428827716653,"d":"-10%"},{"v":-0.09930428827716653,"d":"-10%"},{"v":-0.10891635065575966,"d":"-11%"},{"v":-0.10891635065575966,"d":"-11%"},{"v":-0.09930428827716653,"d":"-10%"},{"v":-0.09930428827716653,"d":"-10%"}]
[null,null,"שיעור פחת מים מוכר",{"v":0.15,"d":"15.00%"},{"v":0.15,"d":"15.00%"},{"v":0.11,"d":"11.00%"},{"v":0.11,"d":"11.00%"},{"v":0.11,"d":"11.00%"},{"v":0.11,"d":"11.00%"},{"v":0.15,"d":"15.00%"},{"v":0.11,"d":"11.00%"},{"v":0.15,"d":"15.00%"},{"v":0.11,"d":"11.00%"},{"v":0.11,"d":"11.00%"},{"v":0.15,"d":"15.00%"},{"v":0.11,"d":"11.00%"},{"v":0.15,"d":"15.00%"},{"v":0.11,"d":"11.00%"},{"v":0.11,"d":"11.00%"},{"v":0.11,"d":"11.00%"},{"v":0.11,"d":"11.00%"},{"v":0.11,"d":"11.00%"},{"v":0.15,"d":"15.00%"},{"v":0.15,"d":"15.00%"},{"v":0.11,"d":"11.00%"},{"v":0.15,"d":"15.00%"},{"v":0.11,"d":"11.00%"},{"v":0.11,"d":"11.00%"},{"v":0.15,"d":"15.00%"},{"v":0.11,"d":"11.00%"},{"v":0.11,"d":"11.00%"},{"v":0.11,"d":"11.00%"},{"v":0.11,"d":"11.00%"},{"v":0.11,"d":"11.00%"},{"v":0.15,"d":"15.00%"},{"v":0.11,"d":"11.00%"},{"v":0.11,"d":"11.00%"},{"v":0.11,"d":"11.00%"},{"v":0.11,"d":"11.00%"},{"v":0.11,"d":"11.00%"},{"v":0.11,"d":"11.00%"},{"v":0.11,"d":"11.00%"},{"v":0.11,"d":"11.00%"},{"v":0.11,"d":"11.00%"},{"v":0.11,"d":"11.00%"},{"v":0.15,"d":"15.00%"},{"v":0.15,"d":"15.00%"},{"v":0.11,"d":"11.00%"},{"v":0.11,"d":"11.00%"},{"v":0.15,"d":"15.00%"},{"v":0.15,"d":"15.00%"},{"v":0.15,"d":"15.00%"},{"v":0.15,"d":"15.00%"},{"v":0.11,"d":"11.00%"},{"v":0.15,"d":"15.00%"},{"v":0.15,"d":"15.00%"},{"v":0.11,"d":"11.00%"}]
[null,null,"פחת  חשבונאי על מערכת המים",{"v":0.2604698198248769,"d":"0.260"},{"v":0.35953427985261416,"d":"0.360"},{"v":0.4476927308683034,"d":"0.448"},{"v":0.6216040372459957,"d":"0.622"},{"v":0.2708538817534513,"d":"0.271"},{"v":0.68105521565962,"d":"0.681"},{"v":0.4843600578735676,"d":"0.484"},{"v":0.43914055632784177,"d":"0.439"},{"v":0.20229367357261363,"d":"0.202"},{"v":0.42698223195092083,"d":"0.427"},{"v":0.4568066906753771,"d":"0.457"},{"v":0.4593731451913496,"d":"0.459"},{"v":0.47984902668012847,"d":"0.480"},{"v":0.7138832209935562,"d":"0.714"},{"v":0.4071592280615904,"d":"0.407"},{"v":0.2761286132951533,"d":"0.276"},{"v":0.5375971196960206,"d":"0.538"},{"v":0.6348503519284905,"d":"0.635"},{"v":0.23760834109035725,"d":"0.238"},{"v":0.667532581353926,"d":"0.668"},{"v":0.3080392119384182,"d":"0.308"},{"v":0.6362592136799624,"d":"0.636"},{"v":0.5557084345787697,"d":"0.556"},{"v":0.47450854482428495,"d":"0.475"},{"v":0.6340134089824362,"d":"0.634"},{"v":0.2612154310769002,"d":"0.261"},{"v":0.4257185496547258,"d":"0.426"},{"v":0.4013713671509967,"d":"0.401"},{"v":0.6409493817999796,"d":"0.641"},{"v":0.37072054733687776,"d":"0.371"},{"v":0.4284532216477463,"d":"0.428"},{"v":0.6215664288961108,"d":"0.622"},{"v":0.31800850467897684,"d":"0.318"},{"v":0.47801301106803284,"d":"0.478"},{"v":0.26364059844737314,"d":"0.264"},{"v":0.2814583308386865,"d":"0.281"},{"v":0.453654723697998,"d":"0.454"},{"v":0.5146238562186825,"d":"0.515"},{"v":0.45794978596823793,"d":"0.458"},{"v":0.4259656208189641,"d":"0.426"},{"v":0.27089585090840623,"d":"0.271"},{"v":0.5379114290138093,"d":"0.538"},{"v":0.44286397427883867,"d":"0.443"},{"v":0.5695607475053432,"d":"0.570"},{"v":0.27246815929041657,"d":"0.272"},{"v":0.527422633448865,"d":"0.527"},{"v":0.4693895669415557,"d":"0.469"},{"v":0.30986087812908325,"d":"0.310"},{"v":0.3496451229855923,"d":"0.350"},{"v":0.4370117789447467,"d":"0.437"},{"v":0.5278370408867532,"d":"0.528"},{"v":0.3333294586128569,"d":"0.333"},{"v":0.3494714361017264,"d":"0.349"},{"v":0.4109210457524158,"d":"0.411"}]
[]
[null,null,"ביוב"]
[null,null,"ערך כינון מלא",{"v":86446.162,"d":"86,446"},{"v":109411.517,"d":"109,412"},{"v":57447.414,"d":"57,447"},{"v":728577.473,"d":"728,577"},{"v":203194,"d":"203,194"},{"v":51982.34,"d":"51,982"},{"v":110974.581,"d":"110,975"},{"v":157105.769,"d":"157,106"},{"v":55668.593,"d":"55,669"},{"v":86781.484,"d":"86,781"},{"v":252317.657,"d":"252,318"},{"v":82812.371,"d":"82,812"},{"v":48674.103,"d":"48,674"},{"v":92846.561,"d":"92,847"},{"v":402696.053,"d":"402,696"},{"v":146817.323,"d":"146,817"},{"v":237634.13,"d":"237,634"},{"v":271266.054,"d":"271,266"},{"v":124034.66,"d":"124,035"},{"v":132675.581,"d":"132,676"},{"v":56934.606,"d":"56,935"},{"v":125528.543,"d":"125,529"},{"v":97333.111,"d":"97,333"},{"v":62995.159,"d":"62,995"},{"v":118453.75,"d":"118,454"},{"v":58395.175,"d":"58,395"},{"v":138286.745,"d":"138,287"},{"v":57505.046,"d":"57,505"},{"v":548984.062,"d":"548,984"},{"v":80688.95,"d":"80,689"},{"v":42809.967,"d":"42,810"},{"v":54566.236,"d":"54,566"},{"v":139366.431,"d":"139,366"},{"v":83977.748,"d":"83,978"},{"v":42255.516,"d":"42,256"},{"v":37261.69,"d":"37,262"},{"v":617374.04,"d":"617,374"},{"v":114408.061,"d":"114,408"},{"v":166390.871,"d":"166,391"},{"v":45911.475,"d":"45,911"},{"v":79039.867,"d":"79,040"},{"v":34310.088,"d":"34,310"},{"v":173479.848,"d":"173,480"},{"v":70780.955,"d":"70,781"},{"v":32786.85,"d":"32,787"},{"v":80377.68,"d":"80,378"},{"v":86822.457,"d":"86,822"},{"v":106712.846,"d":"106,713"},{"v":156401.134,"d":"156,401"},{"v":139429.376,"d":"139,429"},{"v":93956.629,"d":"93,957"},{"v":51241.795,"d":"51,242"},{"v":60589.534,"d":"60,590"},{"v":70431.83,"d":"70,432"}]
[null,null,"שנות הפחתה",{"v":30,"d":"30.00"},{"v":30,"d":"30.00"},{"v":30,"d":"30.00"},{"v":30,"d":"30.00"},{"v":30,"d":"30.00"},{"v":30,"d":"30.00"},{"v":30,"d":"30.00"},{"v":30,"d":"30.00"},{"v":30,"d":"30.00"},{"v":30,"d":"30.00"},{"v":30,"d":"30.00"},{"v":30,"d":"30.00"},{"v":30,"d":"30.00"},{"v":30,"d":"30.00"},{"v":30,"d":"30.00"},{"v":30,"d":"30.00"},{"v":30,"d":"30.00"},{"v":30,"d":"30.00"},{"v":30,"d":"30.00"},{"v":30,"d":"30.00"},{"v":30,"d":"30.00"},{"v":30,"d":"30.00"},{"v":30,"d":"30.00"},{"v":30,"d":"30.00"},{"v":30,"d":"30.00"},{"v":30,"d":"30.00"},{"v":30,"d":"30.00"},{"v":30,"d":"30.00"},{"v":30,"d":"30.00"},{"v":30,"d":"30.00"},{"v":30,"d":"30.00"},{"v":30,"d":"30.00"},{"v":30,"d":"30.00"},{"v":30,"d":"30.00"},{"v":30,"d":"30.00"},{"v":30,"d":"30.00"},{"v":30,"d":"30.00"},{"v":30,"d":"30.00"},{"v":30,"d":"30.00"},{"v":30,"d":"30.00"},{"v":30,"d":"30.00"},{"v":30,"d":"30.00"},{"v":30,"d":"30.00"},{"v":30,"d":"30.00"},{"v":30,"d":"30.00"},{"v":30,"d":"30.00"},{"v":30,"d":"30.00"},{"v":30,"d":"30.00"},{"v":30,"d":"30.00"},{"v":30,"d":"30.00"},{"v":30,"d":"30.00"},{"v":30,"d":"30.00"},{"v":30,"d":"30.00"},{"v":30,"d":"30.00"}]
[null,null,"כמות הביוב הנגזרת בשנת בשנת הבסיס",{"v":10706.696,"d":"10,707"},{"v":10258.602,"d":"10,259"},{"v":3430.264,"d":"3,430"},{"v":61052.337999999996,"d":"61,052"},{"v":18403.159,"d":"18,403"},{"v":1925.8579999999997,"d":"1,926"},{"v":5472.988000000001,"d":"5,473"},{"v":11125.752,"d":"11,126"},{"v":6214.615,"d":"6,215"},{"v":7342.705,"d":"7,343"},{"v":16127.635,"d":"16,128"},{"v":5448.446,"d":"5,448"},{"v":3370.903,"d":"3,371"},{"v":6001.239,"d":"6,001"},{"v":22131.326999999997,"d":"22,131"},{"v":15621.234,"d":"15,621"},{"v":18678.895,"d":"18,679"},{"v":20442.345,"d":"20,442"},{"v":11420.561000000002,"d":"11,421"},{"v":9323.202,"d":"9,323"},{"v":5283.874,"d":"5,284"},{"v":6030.457,"d":"6,030"},{"v":3899.49,"d":"3,899"},{"v":3818.421,"d":"3,818"},{"v":7157.524,"d":"7,158"},{"v":7392.063,"d":"7,392"},{"v":11194.637999999999,"d":"11,195"},{"v":4902.261,"d":"4,902"},{"v":26807.151,"d":"26,807"},{"v":5632.969999999999,"d":"5,633"},{"v":4182.005999999999,"d":"4,182"},{"v":3170.832,"d":"3,171"},{"v":9152.282000000001,"d":"9,152"},{"v":3981.818,"d":"3,982"},{"v":2865.378,"d":"2,865"},{"v":2966.9080000000004,"d":"2,967"},{"v":44374.573,"d":"44,375"},{"v":5877.763,"d":"5,878"},{"v":12348.131,"d":"12,348"},{"v":4088.974,"d":"4,089"},{"v":9513.697,"d":"9,514"},{"v":2757.395,"d":"2,757"},{"v":10506.229,"d":"10,506"},{"v":4015.4959999999996,"d":"4,015"},{"v":2374.393,"d":"2,374"},{"v":4151.594,"d":"4,152"},{"v":5909.695,"d":"5,910"},{"v":7592.932999999999,"d":"7,593"},{"v":12746.021,"d":"12,746"},{"v":7543.138999999999,"d":"7,543"},{"v":3740.819,"d":"3,741"},{"v":5387.300000000001,"d":"5,387"},{"v":4160.294,"d":"4,160"},{"v":4871.352,"d":"4,871"}]
[null,null,"הצמדה",{"v":-0.09930428827716653,"d":"-10%"},{"v":-0.09930428827716653,"d":"-10%"},{"v":-0.05461359345522199,"d":"-5%"},{"v":-0.061537893403169175,"d":"-6%"},{"v":-0.09930428827716653,"d":"-10%"},{"v":-0.09930428827716653,"d":"-10%"},{"v":-0.09930428827716653,"d":"-10%"},{"v":-0.09930428827716653,"d":"-10%"},{"v":-0.09930428827716653,"d":"-10%"},{"v":-0.020151542476389173,"d":"-2%"},{"v":-0.10891635065575966,"d":"-11%"},{"v":-0.09930428827716653,"d":"-10%"},{"v":-0.09930428827716653,"d":"-10%"},{"v":-0.09930428827716653,"d":"-10%"},{"v":-0.09930428827716653,"d":"-10%"},{"v":-0.09930428827716653,"d":"-10%"},{"v":-0.10891635065575966,"d":"-11%"},{"v":-0.020151542476389173,"d":"-2%"},{"v":-0.03512519983367579,"d":"-4%"},{"v":-0.09930428827716653,"d":"-10%"},{"v":-0.09930428827716653,"d":"-10%"},{"v":-0.03512519983367579,"d":"-4%"},{"v":-0.09930428827716653,"d":"-10%"},{"v":-0.09930428827716653,"d":"-10%"},{"v":-0.09930428827716653,"d":"-10%"},{"v":-0.09930428827716653,"d":"-10%"},{"v":-0.09930428827716653,"d":"-10%"},{"v":-0.09930428827716653,"d":"-10%"},{"v":-0.09930428827716653,"d":"-10%"},{"v":-0.09930428827716653,"d":"-10%"},{"v":-0.09930428827716653,"d":"-10%"},{"v":-0.09930428827716653,"d":"-10%"},{"v":-0.09930428827716653,"d":"-10%"},{"v":-0.09930428827716653,"d":"-10%"},{"v":-0.09930428827716653,"d":"-10%"},{"v":-0.09930428827716653,"d":"-10%"},{"v":-0.09930428827716653,"d":"-10%"},{"v":-0.09930428827716653,"d":"-10%"},{"v":-0.09930428827716653,"d":"-10%"},{"v":-0.09930428827716653,"d":"-10%"},{"v":-0.09930428827716653,"d":"-10%"},{"v":-0.09930428827716653,"d":"-10%"},{"v":-0.09930428827716653,"d":"-10%"},{"v":-0.09930428827716653,"d":"-10%"},{"v":-0.09930428827716653,"d":"-10%"},{"v":-0.10891635065575966,"d":"-11%"},{"v":-0.09930428827716653,"d":"-10%"},{"v":-0.09930428827716653,"d":"-10%"},{"v":-0.09930428827716653,"d":"-10%"},{"v":-0.09930428827716653,"d":"-10%"},{"v":-0.10891635065575966,"d":"-11%"},{"v":-0.10891635065575966,"d":"-11%"},{"v":-0.09930428827716653,"d":"-10%"},{"v":-0.09930428827716653,"d":"-10%"}]
[null,null,"שיעור פחת מים מוכר",{"v":0.15,"d":"15.00%"},{"v":0.15,"d":"15.00%"},{"v":0.11,"d":"11.00%"},{"v":0.11,"d":"11.00%"},{"v":0.11,"d":"11.00%"},{"v":0.11,"d":"11.00%"},{"v":0.15,"d":"15.00%"},{"v":0.11,"d":"11.00%"},{"v":0.15,"d":"15.00%"},{"v":0.11,"d":"11.00%"},{"v":0.11,"d":"11.00%"},{"v":0.15,"d":"15.00%"},{"v":0.11,"d":"11.00%"},{"v":0.15,"d":"15.00%"},{"v":0.11,"d":"11.00%"},{"v":0.11,"d":"11.00%"},{"v":0.11,"d":"11.00%"},{"v":0.11,"d":"11.00%"},{"v":0.11,"d":"11.00%"},{"v":0.15,"d":"15.00%"},{"v":0.15,"d":"15.00%"},{"v":0.11,"d":"11.00%"},{"v":0.15,"d":"15.00%"},{"v":0.11,"d":"11.00%"},{"v":0.11,"d":"11.00%"},{"v":0.15,"d":"15.00%"},{"v":0.11,"d":"11.00%"},{"v":0.11,"d":"11.00%"},{"v":0.11,"d":"11.00%"},{"v":0.11,"d":"11.00%"},{"v":0.11,"d":"11.00%"},{"v":0.15,"d":"15.00%"},{"v":0.11,"d":"11.00%"},{"v":0.11,"d":"11.00%"},{"v":0.11,"d":"11.00%"},{"v":0.11,"d":"11.00%"},{"v":0.11,"d":"11.00%"},{"v":0.11,"d":"11.00%"},{"v":0.11,"d":"11.00%"},{"v":0.11,"d":"11.00%"},{"v":0.11,"d":"11.00%"},{"v":0.11,"d":"11.00%"},{"v":0.15,"d":"15.00%"},{"v":0.15,"d":"15.00%"},{"v":0.11,"d":"11.00%"},{"v":0.11,"d":"11.00%"},{"v":0.15,"d":"15.00%"},{"v":0.15,"d":"15.00%"},{"v":0.15,"d":"15.00%"},{"v":0.15,"d":"15.00%"},{"v":0.11,"d":"11.00%"},{"v":0.15,"d":"15.00%"},{"v":0.15,"d":"15.00%"},{"v":0.11,"d":"11.00%"}]
[null,null,"פחת חשבונאי על מערכת הביוב",{"v":0.2851859720503636,"d":"0.285"},{"v":0.3767148785831002,"d":"0.377"},{"v":0.5929813441636521,"d":"0.593"},{"v":0.41944876411197024,"d":"0.419"},{"v":0.37246488516799064,"d":"0.372"},{"v":0.910538675169499,"d":"0.911"},{"v":0.7162043140512127,"d":"0.716"},{"v":0.4763537533274999,"d":"0.476"},{"v":0.31639814636660646,"d":"0.316"},{"v":0.43372918286425677,"d":"0.434"},{"v":0.5221366406672183,"d":"0.522"},{"v":0.5368593024707994,"d":"0.537"},{"v":0.4871004545881299,"d":"0.487"},{"v":0.5464655819221206,"d":"0.546"},{"v":0.6138139459954401,"d":"0.614"},{"v":0.3170507586733121,"d":"0.317"},{"v":0.42458519700716085,"d":"0.425"},{"v":0.48698141624609387,"d":"0.487"},{"v":0.39247800681791334,"d":"0.392"},{"v":0.5026478379130775,"d":"0.503"},{"v":0.3805938632416893,"d":"0.381"},{"v":0.7522322791737168,"d":"0.752"},{"v":0.8816388275444422,"d":"0.882"},{"v":0.5565320761354146,"d":"0.557"},{"v":0.5582809834687137,"d":"0.558"},{"v":0.27902892076141256,"d":"0.279"},{"v":0.41671327291335925,"d":"0.417"},{"v":0.3957093928991605,"d":"0.396"},{"v":0.6908375086193159,"d":"0.691"},{"v":0.48321839605131456,"d":"0.483"},{"v":0.3453242483387107,"d":"0.345"},{"v":0.6078391644008682,"d":"0.608"},{"v":0.5136835035392465,"d":"0.514"},{"v":0.7114586309348239,"d":"0.711"},{"v":0.4974716326533699,"d":"0.497"},{"v":0.4236676486514927,"d":"0.424"},{"v":0.4693329123170132,"d":"0.469"},{"v":0.6566158896877757,"d":"0.657"},{"v":0.45456406548057443,"d":"0.455"},{"v":0.37876839197140566,"d":"0.379"},{"v":0.28026167865786433,"d":"0.280"},{"v":0.4197490113349201,"d":"0.420"},{"v":0.583230308695839,"d":"0.583"},{"v":0.6226086282930795,"d":"0.623"},{"v":0.4658154878128005,"d":"0.466"},{"v":0.6461417513335603,"d":"0.646"},{"v":0.5189253882973198,"d":"0.519"},{"v":0.49641517550099795,"d":"0.496"},{"v":0.43341424640428305,"d":"0.433"},{"v":0.6528901065650161,"d":"0.653"},{"v":0.8382391578267835,"d":"0.838"},{"v":0.3323773863771072,"d":"0.332"},{"v":0.5144124896177427,"d":"0.514"},{"v":0.48773766390962586,"d":"0.488"}]
[]
[null,null,"סה\"כ פחת בגין מערכת המים והביוב",{"v":0.5456557918752405,"d":"0.55"},{"v":0.7362491584357144,"d":"0.74"},{"v":1.0406740750319554,"d":"1.04"},{"v":1.0410528013579659,"d":"1.04"},{"v":0.643318766921442,"d":"0.64"},{"v":1.591593890829119,"d":"1.59"},{"v":1.2005643719247803,"d":"1.20"},{"v":0.9154943096553416,"d":"0.92"},{"v":0.5186918199392201,"d":"0.52"},{"v":0.8607114148151775,"d":"0.86"},{"v":0.9789433313425955,"d":"0.98"},{"v":0.9962324476621489,"d":"1.00"},{"v":0.9669494812682584,"d":"0.97"},{"v":1.2603488029156766,"d":"1.26"},{"v":1.0209731740570305,"d":"1.02"},{"v":0.5931793719684655,"d":"0.59"},{"v":0.9621823167031816,"d":"0.96"},{"v":1.1218317681745844,"d":"1.12"},{"v":0.6300863479082706,"d":"0.63"},{"v":1.1701804192670036,"d":"1.17"},{"v":0.6886330751801075,"d":"0.69"},{"v":1.3884914928536793,"d":"1.39"},{"v":1.437347262123212,"d":"1.44"},{"v":1.0310406209596996,"d":"1.03"},{"v":1.1922943924511498,"d":"1.19"},{"v":0.5402443518383128,"d":"0.54"},{"v":0.842431822568085,"d":"0.84"},{"v":0.7970807600501573,"d":"0.80"},{"v":1.3317868904192955,"d":"1.33"},{"v":0.8539389433881923,"d":"0.85"},{"v":0.773777469986457,"d":"0.77"},{"v":1.229405593296979,"d":"1.23"},{"v":0.8316920082182233,"d":"0.83"},{"v":1.1894716420028568,"d":"1.19"},{"v":0.761112231100743,"d":"0.76"},{"v":0.7051259794901792,"d":"0.71"},{"v":0.9229876360150111,"d":"0.92"},{"v":1.1712397459064583,"d":"1.17"},{"v":0.9125138514488124,"d":"0.91"},{"v":0.8047340127903697,"d":"0.80"},{"v":0.5511575295662705,"d":"0.55"},{"v":0.9576604403487294,"d":"0.96"},{"v":1.0260942829746778,"d":"1.03"},{"v":1.1921693757984229,"d":"1.19"},{"v":0.738283647103217,"d":"0.74"},{"v":1.1735643847824253,"d":"1.17"},{"v":0.9883149552388755,"d":"0.99"},{"v":0.8062760536300813,"d":"0.81"},{"v":0.7830593693898753,"d":"0.78"},{"v":1.0899018855097629,"d":"1.09"},{"v":1.3660761987135368,"d":"1.37"},{"v":0.6657068449899641,"d":"0.67"},{"v":0.863883925719469,"d":"0.86"},{"v":0.8986587096620416,"d":"0.90"}]
[]
[null,null,"תעריפי ריבית"]
[null,null,"מערכת המים"]
[null,null,"ערך כינון מופחת",{"v":42979.931,"d":"42,980"},{"v":71428.73,"d":"71,429"},{"v":24840.864,"d":"24,841"},{"v":499262.519,"d":"499,263"},{"v":87816,"d":"87,816"},{"v":23507.855,"d":"23,508"},{"v":48457.552,"d":"48,458"},{"v":92083.467,"d":"92,083"},{"v":20382.365,"d":"20,382"},{"v":50795.915,"d":"50,796"},{"v":128230.596,"d":"128,231"},{"v":49634.176,"d":"49,634"},{"v":34225.331,"d":"34,225"},{"v":57712.931,"d":"57,713"},{"v":114210.695,"d":"114,211"},{"v":77323.969,"d":"77,324"},{"v":155168.929,"d":"155,169"},{"v":171278.478,"d":"171,278"},{"v":58288.302,"d":"58,288"},{"v":67101.51,"d":"67,102"},{"v":25983.192,"d":"25,983"},{"v":82392.178,"d":"82,392"},{"v":40072.712,"d":"40,073"},{"v":36539.424,"d":"36,539"},{"v":85636.525,"d":"85,637"},{"v":35205.489,"d":"35,205"},{"v":68351.183,"d":"68,351"},{"v":28317.246,"d":"28,317"},{"v":214592.112,"d":"214,592"},{"v":16131.506,"d":"16,132"},{"v":36080.231,"d":"36,080"},{"v":35375.937,"d":"35,376"},{"v":40311.868,"d":"40,312"},{"v":38746.533,"d":"38,747"},{"v":16452.484,"d":"16,452"},{"v":10808.652,"d":"10,809"},{"v":195693.476,"d":"195,693"},{"v":59811.722,"d":"59,812"},{"v":67732.403,"d":"67,732"},{"v":23560.257,"d":"23,560"},{"v":37063.227,"d":"37,063"},{"v":26880.556,"d":"26,881"},{"v":87686.123,"d":"87,686"},{"v":34816.701,"d":"34,817"},{"v":15354.864,"d":"15,355"},{"v":45332.274,"d":"45,332"},{"v":54631.863,"d":"54,632"},{"v":47430.679,"d":"47,431"},{"v":69583.839,"d":"69,584"},{"v":41699.829,"d":"41,700"},{"v":37829.581,"d":"37,830"},{"v":34929.398,"d":"34,929"},{"v":27474.742,"d":"27,475"},{"v":38773.576,"d":"38,774"}]
[null,null,"ריבית חסרת סיכון",{"v":0.035,"d":"3.5%"},{"v":0.035,"d":"3.5%"},{"v":0.035,"d":"3.5%"},{"v":0.035,"d":"3.5%"},{"v":0.035,"d":"3.5%"},{"v":0.035,"d":"3.5%"},{"v":0.035,"d":"3.5%"},{"v":0.035,"d":"3.5%"},{"v":0.035,"d":"3.5%"},{"v":0.035,"d":"3.5%"},{"v":0.035,"d":"3.5%"},{"v":0.035,"d":"3.5%"},{"v":0.035,"d":"3.5%"},{"v":0.035,"d":"3.5%"},{"v":0.035,"d":"3.5%"},{"v":0.035,"d":"3.5%"},{"v":0.035,"d":"3.5%"},{"v":0.035,"d":"3.5%"},{"v":0.035,"d":"3.5%"},{"v":0.035,"d":"3.5%"},{"v":0.035,"d":"3.5%"},{"v":0.035,"d":"3.5%"},{"v":0.035,"d":"3.5%"},{"v":0.035,"d":"3.5%"},{"v":0.035,"d":"3.5%"},{"v":0.035,"d":"3.5%"},{"v":0.035,"d":"3.5%"},{"v":0.035,"d":"3.5%"},{"v":0.035,"d":"3.5%"},{"v":0.035,"d":"3.5%"},{"v":0.035,"d":"3.5%"},{"v":0.035,"d":"3.5%"},{"v":0.035,"d":"3.5%"},{"v":0.035,"d":"3.5%"},{"v":0.035,"d":"3.5%"},{"v":0.035,"d":"3.5%"},{"v":0.035,"d":"3.5%"},{"v":0.035,"d":"3.5%"},{"v":0.035,"d":"3.5%"},{"v":0.035,"d":"3.5%"},{"v":0.035,"d":"3.5%"},{"v":0.035,"d":"3.5%"},{"v":0.035,"d":"3.5%"},{"v":0.035,"d":"3.5%"},{"v":0.035,"d":"3.5%"},{"v":0.035,"d":"3.5%"},{"v":0.035,"d":"3.5%"},{"v":0.035,"d":"3.5%"},{"v":0.035,"d":"3.5%"},{"v":0.035,"d":"3.5%"},{"v":0.035,"d":"3.5%"},{"v":0.035,"d":"3.5%"},{"v":0.035,"d":"3.5%"},{"v":0.035,"d":"3.5%"}]
[null,null,"מרווח על לאג\"ח בדרגה (A+) ו- (AA-)",{"v":0.025,"d":"2.5%"},{"v":0.025,"d":"2.5%"},{"v":0.025,"d":"2.5%"},{"v":0.025,"d":"2.5%"},{"v":0.025,"d":"2.5%"},{"v":0.025,"d":"2.5%"},{"v":0.025,"d":"2.5%"},{"v":0.025,"d":"2.5%"},{"v":0.025,"d":"2.5%"},{"v":0.025,"d":"2.5%"},{"v":0.025,"d":"2.5%"},{"v":0.025,"d":"2.5%"},{"v":0.025,"d":"2.5%"},{"v":0.025,"d":"2.5%"},{"v":0.025,"d":"2.5%"},{"v":0.025,"d":"2.5%"},{"v":0.025,"d":"2.5%"},{"v":0.025,"d":"2.5%"},{"v":0.025,"d":"2.5%"},{"v":0.025,"d":"2.5%"},{"v":0.025,"d":"2.5%"},{"v":0.025,"d":"2.5%"},{"v":0.025,"d":"2.5%"},{"v":0.025,"d":"2.5%"},{"v":0.025,"d":"2.5%"},{"v":0.025,"d":"2.5%"},{"v":0.025,"d":"2.5%"},{"v":0.025,"d":"2.5%"},{"v":0.025,"d":"2.5%"},{"v":0.025,"d":"2.5%"},{"v":0.025,"d":"2.5%"},{"v":0.025,"d":"2.5%"},{"v":0.025,"d":"2.5%"},{"v":0.025,"d":"2.5%"},{"v":0.025,"d":"2.5%"},{"v":0.025,"d":"2.5%"},{"v":0.025,"d":"2.5%"},{"v":0.025,"d":"2.5%"},{"v":0.025,"d":"2.5%"},{"v":0.025,"d":"2.5%"},{"v":0.025,"d":"2.5%"},{"v":0.025,"d":"2.5%"},{"v":0.025,"d":"2.5%"},{"v":0.025,"d":"2.5%"},{"v":0.025,"d":"2.5%"},{"v":0.025,"d":"2.5%"},{"v":0.025,"d":"2.5%"},{"v":0.025,"d":"2.5%"},{"v":0.025,"d":"2.5%"},{"v":0.025,"d":"2.5%"},{"v":0.025,"d":"2.5%"},{"v":0.025,"d":"2.5%"},{"v":0.025,"d":"2.5%"},{"v":0.025,"d":"2.5%"}]
[null,null,"סה\"כ ריבית",{"v":0.060000000000000005,"d":"6.0%"},{"v":0.060000000000000005,"d":"6.0%"},{"v":0.060000000000000005,"d":"6.0%"},{"v":0.060000000000000005,"d":"6.0%"},{"v":0.060000000000000005,"d":"6.0%"},{"v":0.060000000000000005,"d":"6.0%"},{"v":0.060000000000000005,"d":"6.0%"},{"v":0.060000000000000005,"d":"6.0%"},{"v":0.060000000000000005,"d":"6.0%"},{"v":0.060000000000000005,"d":"6.0%"},{"v":0.060000000000000005,"d":"6.0%"},{"v":0.060000000000000005,"d":"6.0%"},{"v":0.060000000000000005,"d":"6.0%"},{"v":0.060000000000000005,"d":"6.0%"},{"v":0.060000000000000005,"d":"6.0%"},{"v":0.060000000000000005,"d":"6.0%"},{"v":0.060000000000000005,"d":"6.0%"},{"v":0.060000000000000005,"d":"6.0%"},{"v":0.060000000000000005,"d":"6.0%"},{"v":0.060000000000000005,"d":"6.0%"},{"v":0.060000000000000005,"d":"6.0%"},{"v":0.060000000000000005,"d":"6.0%"},{"v":0.060000000000000005,"d":"6.0%"},{"v":0.060000000000000005,"d":"6.0%"},{"v":0.060000000000000005,"d":"6.0%"},{"v":0.060000000000000005,"d":"6.0%"},{"v":0.060000000000000005,"d":"6.0%"},{"v":0.060000000000000005,"d":"6.0%"},{"v":0.060000000000000005,"d":"6.0%"},{"v":0.060000000000000005,"d":"6.0%"},{"v":0.060000000000000005,"d":"6.0%"},{"v":0.060000000000000005,"d":"6.0%"},{"v":0.060000000000000005,"d":"6.0%"},{"v":0.060000000000000005,"d":"6.0%"},{"v":0.060000000000000005,"d":"6.0%"},{"v":0.060000000000000005,"d":"6.0%"},{"v":0.060000000000000005,"d":"6.0%"},{"v":0.060000000000000005,"d":"6.0%"},{"v":0.060000000000000005,"d":"6.0%"},{"v":0.060000000000000005,"d":"6.0%"},{"v":0.060000000000000005,"d":"6.0%"},{"v":0.060000000000000005,"d":"6.0%"},{"v":0.060000000000000005,"d":"6.0%"},{"v":0.060000000000000005,"d":"6.0%"},{"v":0.060000000000000005,"d":"6.0%"},{"v":0.060000000000000005,"d":"6.0%"},{"v":0.060000000000000005,"d":"6.0%"},{"v":0.060000000000000005,"d":"6.0%"},{"v":0.060000000000000005,"d":"6.0%"},{"v":0.060000000000000005,"d":"6.0%"},{"v":0.060000000000000005,"d":"6.0%"},{"v":0.060000000000000005,"d":"6.0%"},{"v":0.060000000000000005,"d":"6.0%"},{"v":0.060000000000000005,"d":"6.0%"}]
[null,null,"חלקו של ההון הזר",{"v":0.3,"d":"30%"},{"v":0.4,"d":"40%"},{"v":0.4,"d":"40%"},{"v":0.197,"d":"20%"},{"v":0.35,"d":"35%"},{"v":0.4,"d":"40%"},{"v":0.4,"d":"40%"},{"v":0.4,"d":"40%"},{"v":0.3,"d":"30%"},{"v":0.4,"d":"40%"},{"v":0.55,"d":"55%"},{"v":0.4,"d":"40%"},{"v":0.3,"d":"30%"},{"v":0.4,"d":"40%"},{"v":0.35,"d":"35%"},{"v":0.4,"d":"40%"},{"v":0.3125957825791846,"d":"31%"},{"v":0.5,"d":"50%"},{"v":0.3,"d":"30%"},{"v":0.4,"d":"40%"},{"v":0.3,"d":"30%"},{"v":0.3,"d":"30%"},{"v":0.4,"d":"40%"},{"v":0.3,"d":"30%"},{"v":0.3,"d":"30%"},{"v":0.3,"d":"30%"},{"v":0.35,"d":"35%"},{"v":0.3,"d":"30%"},{"v":0.4,"d":"40%"},{"v":0.4,"d":"40%"},{"v":0.3,"d":"30%"},{"v":0.3,"d":"30%"},{"v":0.3,"d":"30%"},{"v":0.3,"d":"30%"},{"v":0.3,"d":"30%"},{"v":0.3,"d":"30%"},{"v":0.4,"d":"40%"},{"v":0.4,"d":"40%"},{"v":0.3,"d":"30%"},{"v":0.3,"d":"30%"},{"v":0.3,"d":"30%"},{"v":0.3,"d":"30%"},{"v":0.4,"d":"40%"},{"v":0.3,"d":"30%"},{"v":0.3,"d":"30%"},{"v":0.3,"d":"30%"},{"v":0.4,"d":"40%"},{"v":0.4,"d":"40%"},{"v":0.4,"d":"40%"},{"v":0.4,"d":"40%"},{"v":0.4,"d":"40%"},{"v":0.3,"d":"30%"},{"v":0.4,"d":"40%"},{"v":0.4,"d":"40%"}]
[null,null,"כמות מים בשנת המוזרמת בשנת הבסיס",{"v":10846.606,"d":"10,846.61"},{"v":10355.778,"d":"10,355.78"},{"v":3703.4790000000003,"d":"3,703.48"},{"v":62859.990999999995,"d":"62,859.99"},{"v":19945.884,"d":"19,945.88"},{"v":2122.057,"d":"2,122.06"},{"v":5518.800000000001,"d":"5,518.80"},{"v":11787.204,"d":"11,787.20"},{"v":6521.302,"d":"6,521.30"},{"v":7712.295,"d":"7,712.30"},{"v":17287.786,"d":"17,287.79"},{"v":5512.219,"d":"5,512.22"},{"v":3681.272,"d":"3,681.27"},{"v":6346.187,"d":"6,346.19"},{"v":24030.117,"d":"24,030.12"},{"v":16645.979,"d":"16,645.98"},{"v":19648.138,"d":"19,648.14"},{"v":21954.236,"d":"21,954.24"},{"v":12960.301000000001,"d":"12,960.30"},{"v":9635.286,"d":"9,635.29"},{"v":5515.013,"d":"5,515.01"},{"v":6494.792,"d":"6,494.79"},{"v":4119.388,"d":"4,119.39"},{"v":4285.79,"d":"4,285.79"},{"v":7886.4490000000005,"d":"7,886.45"},{"v":7642.13,"d":"7,642.13"},{"v":11905.545999999998,"d":"11,905.55"},{"v":5642.903,"d":"5,642.90"},{"v":27789.128,"d":"27,789.13"},{"v":6135.956999999999,"d":"6,135.96"},{"v":4798.727,"d":"4,798.73"},{"v":3220.689,"d":"3,220.69"},{"v":10032.969000000001,"d":"10,032.97"},{"v":4482.143,"d":"4,482.14"},{"v":3127.606,"d":"3,127.61"},{"v":3314.4030000000002,"d":"3,314.40"},{"v":47907.46,"d":"47,907.46"},{"v":6784.775,"d":"6,784.78"},{"v":13163.936,"d":"13,163.94"},{"v":4256.889,"d":"4,256.89"},{"v":10443.365,"d":"10,443.37"},{"v":2923.913,"d":"2,923.91"},{"v":10638.417,"d":"10,638.42"},{"v":4250.441,"d":"4,250.44"},{"v":3111.793,"d":"3,111.79"},{"v":4685.134,"d":"4,685.13"},{"v":5953.585,"d":"5,953.59"},{"v":7713.485999999999,"d":"7,713.49"},{"v":13599.794,"d":"13,599.79"},{"v":8610.035,"d":"8,610.04"},{"v":4007.871,"d":"4,007.87"},{"v":5820.035000000001,"d":"5,820.04"},{"v":4360.445,"d":"4,360.45"},{"v":5158.219,"d":"5,158.22"}]
[null,null,"הצמדה",{"v":-0.09930428827716653,"d":"-10%"},{"v":-0.09930428827716653,"d":"-10%"},{"v":-0.05461359345522199,"d":"-5%"},{"v":-0.061537893403169175,"d":"-6%"},{"v":-0.09930428827716653,"d":"-10%"},{"v":-0.09930428827716653,"d":"-10%"},{"v":-0.09930428827716653,"d":"-10%"},{"v":-0.09930428827716653,"d":"-10%"},{"v":-0.09930428827716653,"d":"-10%"},{"v":-0.020151542476389173,"d":"-2%"},{"v":-0.10891635065575966,"d":"-11%"},{"v":-0.09930428827716653,"d":"-10%"},{"v":-0.09930428827716653,"d":"-10%"},{"v":-0.09930428827716653,"d":"-10%"},{"v":-0.09930428827716653,"d":"-10%"},{"v":-0.09930428827716653,"d":"-10%"},{"v":-0.10891635065575966,"d":"-11%"},{"v":-0.020151542476389173,"d":"-2%"},{"v":-0.03512519983367579,"d":"-4%"},{"v":-0.09930428827716653,"d":"-10%"},{"v":-0.09930428827716653,"d":"-10%"},{"v":-0.03512519983367579,"d":"-4%"},{"v":-0.09930428827716653,"d":"-10%"},{"v":-0.09930428827716653,"d":"-10%"},{"v":-0.09930428827716653,"d":"-10%"},{"v":-0.09930428827716653,"d":"-10%"},{"v":-0.09930428827716653,"d":"-10%"},{"v":-0.09930428827716653,"d":"-10%"},{"v":-0.09930428827716653,"d":"-10%"},{"v":-0.09930428827716653,"d":"-10%"},{"v":-0.09930428827716653,"d":"-10%"},{"v":-0.09930428827716653,"d":"-10%"},{"v":-0.09930428827716653,"d":"-10%"},{"v":-0.09930428827716653,"d":"-10%"},{"v":-0.09930428827716653,"d":"-10%"},{"v":-0.09930428827716653,"d":"-10%"},{"v":-0.09930428827716653,"d":"-10%"},{"v":-0.09930428827716653,"d":"-10%"},{"v":-0.09930428827716653,"d":"-10%"},{"v":-0.09930428827716653,"d":"-10%"},{"v":-0.09930428827716653,"d":"-10%"},{"v":-0.09930428827716653,"d":"-10%"},{"v":-0.09930428827716653,"d":"-10%"},{"v":-0.09930428827716653,"d":"-10%"},{"v":-0.09930428827716653,"d":"-10%"},{"v":-0.10891635065575966,"d":"-11%"},{"v":-0.09930428827716653,"d":"-10%"},{"v":-0.09930428827716653,"d":"-10%"},{"v":-0.09930428827716653,"d":"-10%"},{"v":-0.09930428827716653,"d":"-10%"},{"v":-0.10891635065575966,"d":"-11%"},{"v":-0.10891635065575966,"d":"-11%"},{"v":-0.09930428827716653,"d":"-10%"},{"v":-0.09930428827716653,"d":"-10%"}]
[null,null,"שיעור פחת מים מוכר",{"v":0.15,"d":"15%"},{"v":0.15,"d":"15%"},{"v":0.11,"d":"11%"},{"v":0.11,"d":"11%"},{"v":0.11,"d":"11%"},{"v":0.11,"d":"11%"},{"v":0.15,"d":"15%"},{"v":0.11,"d":"11%"},{"v":0.15,"d":"15%"},{"v":0.11,"d":"11%"},{"v":0.11,"d":"11%"},{"v":0.15,"d":"15%"},{"v":0.11,"d":"11%"},{"v":0.15,"d":"15%"},{"v":0.11,"d":"11%"},{"v":0.11,"d":"11%"},{"v":0.11,"d":"11%"},{"v":0.11,"d":"11%"},{"v":0.11,"d":"11%"},{"v":0.15,"d":"15%"},{"v":0.15,"d":"15%"},{"v":0.11,"d":"11%"},{"v":0.15,"d":"15%"},{"v":0.11,"d":"11%"},{"v":0.11,"d":"11%"},{"v":0.15,"d":"15%"},{"v":0.11,"d":"11%"},{"v":0.11,"d":"11%"},{"v":0.11,"d":"11%"},{"v":0.11,"d":"11%"},{"v":0.11,"d":"11%"},{"v":0.15,"d":"15%"},{"v":0.11,"d":"11%"},{"v":0.11,"d":"11%"},{"v":0.11,"d":"11%"},{"v":0.11,"d":"11%"},{"v":0.11,"d":"11%"},{"v":0.11,"d":"11%"},{"v":0.11,"d":"11%"},{"v":0.11,"d":"11%"},{"v":0.11,"d":"11%"},{"v":0.11,"d":"11%"},{"v":0.15,"d":"15%"},{"v":0.15,"d":"15%"},{"v":0.11,"d":"11%"},{"v":0.11,"d":"11%"},{"v":0.15,"d":"15%"},{"v":0.15,"d":"15%"},{"v":0.15,"d":"15%"},{"v":0.15,"d":"15%"},{"v":0.11,"d":"11%"},{"v":0.15,"d":"15%"},{"v":0.15,"d":"15%"},{"v":0.11,"d":"11%"}]
[null,null,"סה\"כ ריבית על מערכת המים",{"v":0.07557941456288983,"d":"0.076"},{"v":0.1754125280780046,"d":"0.175"},{"v":0.17099657007845775,"d":"0.171"},{"v":0.09899171772606896,"d":"0.099"},{"v":0.09356808591077305,"d":"0.094"},{"v":0.26906381035495075,"d":"0.269"},{"v":0.2232992302008683,"d":"0.223"},{"v":0.18974493536002257,"d":"0.190"},{"v":0.059614504174139805,"d":"0.060"},{"v":0.17403047393950155,"d":"0.174"},{"v":0.2450725619954588,"d":"0.245"},{"v":0.2289943481978136,"d":"0.229"},{"v":0.16935980419661914,"d":"0.169"},{"v":0.23127605824405942,"d":"0.231"},{"v":0.10100858148211199,"d":"0.101"},{"v":0.11282468398075776,"d":"0.113"},{"v":0.14830172264067348,"d":"0.148"},{"v":0.2576763903642099,"d":"0.258"},{"v":0.08776468096448319,"d":"0.088"},{"v":0.17710796549645982,"d":"0.177"},{"v":0.08986232201465955,"d":"0.090"},{"v":0.24755642295963987,"d":"0.248"},{"v":0.2473924529086529,"d":"0.247"},{"v":0.15530713323347095,"d":"0.155"},{"v":0.19780539399999392,"d":"0.198"},{"v":0.08786737135963202,"d":"0.088"},{"v":0.12201243694994776,"d":"0.122"},{"v":0.09141322318863142,"d":"0.091"},{"v":0.18755911074735365,"d":"0.188"},{"v":0.06385456293710931,"d":"0.064"},{"v":0.13696318897431148,"d":"0.137"},{"v":0.2095032846089722,"d":"0.210"},{"v":0.07319207277487129,"d":"0.073"},{"v":0.15747359185708001,"d":"0.157"},{"v":0.09582526589684078,"d":"0.096"},{"v":0.059405521732045885,"d":"0.059"},{"v":0.09921390234113305,"d":"0.099"},{"v":0.214116524922278,"d":"0.214"},{"v":0.09372842408587313,"d":"0.094"},{"v":0.10082037096605706,"d":"0.101"},{"v":0.0646492313957266,"d":"0.065"},{"v":0.16746898755220832,"d":"0.167"},{"v":0.20961592302455198,"d":"0.210"},{"v":0.1562375068615094,"d":"0.156"},{"v":0.08988678934143007,"d":"0.090"},{"v":0.17437589980263662,"d":"0.174"},{"v":0.2333661509554533,"d":"0.233"},{"v":0.15637922530299214,"d":"0.156"},{"v":0.13012072262619565,"d":"0.130"},{"v":0.12316853283776169,"d":"0.123"},{"v":0.22680754949376591,"d":"0.227"},{"v":0.11324982994215334,"d":"0.113"},{"v":0.16024084298524832,"d":"0.160"},{"v":0.18257252003928537,"d":"0.183"}]
[]
[null,null,"תעריפי ריבית"]
[null,null,"מערכת הביוב"]
[null,null,"ערך כינון מופחת",{"v":6102.764,"d":"6,103"},{"v":61332.684,"d":"61,333"},{"v":31393.283,"d":"31,393"},{"v":290389.761,"d":"290,390"},{"v":82342,"d":"82,342"},{"v":28778.249,"d":"28,778"},{"v":77511.498,"d":"77,511"},{"v":75418.623,"d":"75,419"},{"v":27211.389,"d":"27,211"},{"v":30889.772,"d":"30,890"},{"v":134563.843,"d":"134,564"},{"v":65756.26,"d":"65,756"},{"v":31166.227,"d":"31,166"},{"v":37626.055,"d":"37,626"},{"v":170640.556,"d":"170,641"},{"v":38271.28,"d":"38,271"},{"v":79215.255,"d":"79,215"},{"v":147487.683,"d":"147,488"},{"v":47257.507,"d":"47,258"},{"v":88312.716,"d":"88,313"},{"v":22027.467,"d":"22,027"},{"v":83146.26,"d":"83,146"},{"v":62489.542,"d":"62,490"},{"v":18204.86,"d":"18,205"},{"v":42980.559,"d":"42,981"},{"v":28159.125,"d":"28,159"},{"v":55224.295,"d":"55,224"},{"v":23392.981,"d":"23,393"},{"v":147519.829,"d":"147,520"},{"v":34713.739,"d":"34,714"},{"v":17120.713,"d":"17,121"},{"v":42084.208,"d":"42,084"},{"v":62407.263,"d":"62,407"},{"v":42318.113,"d":"42,318"},{"v":9001.581,"d":"9,002"},{"v":7505.799,"d":"7,506"},{"v":175531.37,"d":"175,531"},{"v":76354.799,"d":"76,355"},{"v":7135.457,"d":"7,135"},{"v":2328.894,"d":"2,329"},{"v":21448.785,"d":"21,449"},{"v":9811.474,"d":"9,811"},{"v":132948.7,"d":"132,949"},{"v":32214.217,"d":"32,214"},{"v":7134.115,"d":"7,134"},{"v":38501.901,"d":"38,502"},{"v":60256.759,"d":"60,257"},{"v":77720.193,"d":"77,720"},{"v":80912.463,"d":"80,912"},{"v":41485.479,"d":"41,485"},{"v":46991.059,"d":"46,991"},{"v":27289.264,"d":"27,289"},{"v":42313.864,"d":"42,314"},{"v":36705.495,"d":"36,705"}]
[null,null,"ריבית חסרת סיכון",{"v":0.035,"d":"3.5%"},{"v":0.035,"d":"3.5%"},{"v":0.035,"d":"3.5%"},{"v":0.035,"d":"3.5%"},{"v":0.035,"d":"3.5%"},{"v":0.035,"d":"3.5%"},{"v":0.035,"d":"3.5%"},{"v":0.035,"d":"3.5%"},{"v":0.035,"d":"3.5%"},{"v":0.035,"d":"3.5%"},{"v":0.035,"d":"3.5%"},{"v":0.035,"d":"3.5%"},{"v":0.035,"d":"3.5%"},{"v":0.035,"d":"3.5%"},{"v":0.035,"d":"3.5%"},{"v":0.035,"d":"3.5%"},{"v":0.035,"d":"3.5%"},{"v":0.035,"d":"3.5%"},{"v":0.035,"d":"3.5%"},{"v":0.035,"d":"3.5%"},{"v":0.035,"d":"3.5%"},{"v":0.035,"d":"3.5%"},{"v":0.035,"d":"3.5%"},{"v":0.035,"d":"3.5%"},{"v":0.035,"d":"3.5%"},{"v":0.035,"d":"3.5%"},{"v":0.035,"d":"3.5%"},{"v":0.035,"d":"3.5%"},{"v":0.035,"d":"3.5%"},{"v":0.035,"d":"3.5%"},{"v":0.035,"d":"3.5%"},{"v":0.035,"d":"3.5%"},{"v":0.035,"d":"3.5%"},{"v":0.035,"d":"3.5%"},{"v":0.035,"d":"3.5%"},{"v":0.035,"d":"3.5%"},{"v":0.035,"d":"3.5%"},{"v":0.035,"d":"3.5%"},{"v":0.035,"d":"3.5%"},{"v":0.035,"d":"3.5%"},{"v":0.035,"d":"3.5%"},{"v":0.035,"d":"3.5%"},{"v":0.035,"d":"3.5%"},{"v":0.035,"d":"3.5%"},{"v":0.035,"d":"3.5%"},{"v":0.035,"d":"3.5%"},{"v":0.035,"d":"3.5%"},{"v":0.035,"d":"3.5%"},{"v":0.035,"d":"3.5%"},{"v":0.035,"d":"3.5%"},{"v":0.035,"d":"3.5%"},{"v":0.035,"d":"3.5%"},{"v":0.035,"d":"3.5%"},{"v":0.035,"d":"3.5%"}]
[null,null,"מרווח על לאג\"ח בדרגה (A+) ו- (AA-)",{"v":0.025,"d":"2.5%"},{"v":0.025,"d":"2.5%"},{"v":0.025,"d":"2.5%"},{"v":0.025,"d":"2.5%"},{"v":0.025,"d":"2.5%"},{"v":0.025,"d":"2.5%"},{"v":0.025,"d":"2.5%"},{"v":0.025,"d":"2.5%"},{"v":0.025,"d":"2.5%"},{"v":0.025,"d":"2.5%"},{"v":0.025,"d":"2.5%"},{"v":0.025,"d":"2.5%"},{"v":0.025,"d":"2.5%"},{"v":0.025,"d":"2.5%"},{"v":0.025,"d":"2.5%"},{"v":0.025,"d":"2.5%"},{"v":0.025,"d":"2.5%"},{"v":0.025,"d":"2.5%"},{"v":0.025,"d":"2.5%"},{"v":0.025,"d":"2.5%"},{"v":0.025,"d":"2.5%"},{"v":0.025,"d":"2.5%"},{"v":0.025,"d":"2.5%"},{"v":0.025,"d":"2.5%"},{"v":0.025,"d":"2.5%"},{"v":0.025,"d":"2.5%"},{"v":0.025,"d":"2.5%"},{"v":0.025,"d":"2.5%"},{"v":0.025,"d":"2.5%"},{"v":0.025,"d":"2.5%"},{"v":0.025,"d":"2.5%"},{"v":0.025,"d":"2.5%"},{"v":0.025,"d":"2.5%"},{"v":0.025,"d":"2.5%"},{"v":0.025,"d":"2.5%"},{"v":0.025,"d":"2.5%"},{"v":0.025,"d":"2.5%"},{"v":0.025,"d":"2.5%"},{"v":0.025,"d":"2.5%"},{"v":0.025,"d":"2.5%"},{"v":0.025,"d":"2.5%"},{"v":0.025,"d":"2.5%"},{"v":0.025,"d":"2.5%"},{"v":0.025,"d":"2.5%"},{"v":0.025,"d":"2.5%"},{"v":0.025,"d":"2.5%"},{"v":0.025,"d":"2.5%"},{"v":0.025,"d":"2.5%"},{"v":0.025,"d":"2.5%"},{"v":0.025,"d":"2.5%"},{"v":0.025,"d":"2.5%"},{"v":0.025,"d":"2.5%"},{"v":0.025,"d":"2.5%"},{"v":0.025,"d":"2.5%"}]
[null,null,"סה\"כ ריבית",{"v":0.060000000000000005,"d":"6.0%"},{"v":0.060000000000000005,"d":"6.0%"},{"v":0.060000000000000005,"d":"6.0%"},{"v":0.060000000000000005,"d":"6.0%"},{"v":0.060000000000000005,"d":"6.0%"},{"v":0.060000000000000005,"d":"6.0%"},{"v":0.060000000000000005,"d":"6.0%"},{"v":0.060000000000000005,"d":"6.0%"},{"v":0.060000000000000005,"d":"6.0%"},{"v":0.060000000000000005,"d":"6.0%"},{"v":0.060000000000000005,"d":"6.0%"},{"v":0.060000000000000005,"d":"6.0%"},{"v":0.060000000000000005,"d":"6.0%"},{"v":0.060000000000000005,"d":"6.0%"},{"v":0.060000000000000005,"d":"6.0%"},{"v":0.060000000000000005,"d":"6.0%"},{"v":0.060000000000000005,"d":"6.0%"},{"v":0.060000000000000005,"d":"6.0%"},{"v":0.060000000000000005,"d":"6.0%"},{"v":0.060000000000000005,"d":"6.0%"},{"v":0.060000000000000005,"d":"6.0%"},{"v":0.060000000000000005,"d":"6.0%"},{"v":0.060000000000000005,"d":"6.0%"},{"v":0.060000000000000005,"d":"6.0%"},{"v":0.060000000000000005,"d":"6.0%"},{"v":0.060000000000000005,"d":"6.0%"},{"v":0.060000000000000005,"d":"6.0%"},{"v":0.060000000000000005,"d":"6.0%"},{"v":0.060000000000000005,"d":"6.0%"},{"v":0.060000000000000005,"d":"6.0%"},{"v":0.060000000000000005,"d":"6.0%"},{"v":0.060000000000000005,"d":"6.0%"},{"v":0.060000000000000005,"d":"6.0%"},{"v":0.060000000000000005,"d":"6.0%"},{"v":0.060000000000000005,"d":"6.0%"},{"v":0.060000000000000005,"d":"6.0%"},{"v":0.060000000000000005,"d":"6.0%"},{"v":0.060000000000000005,"d":"6.0%"},{"v":0.060000000000000005,"d":"6.0%"},{"v":0.060000000000000005,"d":"6.0%"},{"v":0.060000000000000005,"d":"6.0%"},{"v":0.060000000000000005,"d":"6.0%"},{"v":0.060000000000000005,"d":"6.0%"},{"v":0.060000000000000005,"d":"6.0%"},{"v":0.060000000000000005,"d":"6.0%"},{"v":0.060000000000000005,"d":"6.0%"},{"v":0.060000000000000005,"d":"6.0%"},{"v":0.060000000000000005,"d":"6.0%"},{"v":0.060000000000000005,"d":"6.0%"},{"v":0.060000000000000005,"d":"6.0%"},{"v":0.060000000000000005,"d":"6.0%"},{"v":0.060000000000000005,"d":"6.0%"},{"v":0.060000000000000005,"d":"6.0%"},{"v":0.060000000000000005,"d":"6.0%"}]
[null,null,"חלקו של ההון הזר",{"v":0.3,"d":"30.0%"},{"v":0.4,"d":"40.0%"},{"v":0.4,"d":"40.0%"},{"v":0.197,"d":"19.7%"},{"v":0.35,"d":"35.0%"},{"v":0.4,"d":"40.0%"},{"v":0.4,"d":"40.0%"},{"v":0.4,"d":"40.0%"},{"v":0.3,"d":"30.0%"},{"v":0.4,"d":"40.0%"},{"v":0.55,"d":"55.0%"},{"v":0.4,"d":"40.0%"},{"v":0.3,"d":"30.0%"},{"v":0.4,"d":"40.0%"},{"v":0.35,"d":"35.0%"},{"v":0.4,"d":"40.0%"},{"v":0.3125957825791846,"d":"31.3%"},{"v":0.5,"d":"50.0%"},{"v":0.3,"d":"30.0%"},{"v":0.4,"d":"40.0%"},{"v":0.3,"d":"30.0%"},{"v":0.3,"d":"30.0%"},{"v":0.4,"d":"40.0%"},{"v":0.3,"d":"30.0%"},{"v":0.3,"d":"30.0%"},{"v":0.3,"d":"30.0%"},{"v":0.35,"d":"35.0%"},{"v":0.3,"d":"30.0%"},{"v":0.4,"d":"40.0%"},{"v":0.4,"d":"40.0%"},{"v":0.3,"d":"30.0%"},{"v":0.3,"d":"30.0%"},{"v":0.3,"d":"30.0%"},{"v":0.3,"d":"30.0%"},{"v":0.3,"d":"30.0%"},{"v":0.3,"d":"30.0%"},{"v":0.4,"d":"40.0%"},{"v":0.4,"d":"40.0%"},{"v":0.3,"d":"30.0%"},{"v":0.3,"d":"30.0%"},{"v":0.3,"d":"30.0%"},{"v":0.3,"d":"30.0%"},{"v":0.4,"d":"40.0%"},{"v":0.3,"d":"30.0%"},{"v":0.3,"d":"30.0%"},{"v":0.3,"d":"30.0%"},{"v":0.4,"d":"40.0%"},{"v":0.4,"d":"40.0%"},{"v":0.4,"d":"40.0%"},{"v":0.4,"d":"40.0%"},{"v":0.4,"d":"40.0%"},{"v":0.3,"d":"30.0%"},{"v":0.4,"d":"40.0%"},{"v":0.4,"d":"40.0%"}]
[null,null,"כמות ביוב בשנת המוזרמת בשנת הבסיס",{"v":10706.696,"d":"10,707"},{"v":10258.602,"d":"10,259"},{"v":3430.264,"d":"3,430"},{"v":61052.337999999996,"d":"61,052"},{"v":18403.159,"d":"18,403"},{"v":1925.8579999999997,"d":"1,926"},{"v":5472.988000000001,"d":"5,473"},{"v":11125.752,"d":"11,126"},{"v":6214.615,"d":"6,215"},{"v":7342.705,"d":"7,343"},{"v":16127.635,"d":"16,128"},{"v":5448.446,"d":"5,448"},{"v":3370.903,"d":"3,371"},{"v":6001.239,"d":"6,001"},{"v":22131.326999999997,"d":"22,131"},{"v":15621.234,"d":"15,621"},{"v":18678.895,"d":"18,679"},{"v":20442.345,"d":"20,442"},{"v":11420.561000000002,"d":"11,421"},{"v":9323.202,"d":"9,323"},{"v":5283.874,"d":"5,284"},{"v":6030.457,"d":"6,030"},{"v":3899.49,"d":"3,899"},{"v":3818.421,"d":"3,818"},{"v":7157.524,"d":"7,158"},{"v":7392.063,"d":"7,392"},{"v":11194.637999999999,"d":"11,195"},{"v":4902.261,"d":"4,902"},{"v":26807.151,"d":"26,807"},{"v":5632.969999999999,"d":"5,633"},{"v":4182.005999999999,"d":"4,182"},{"v":3170.832,"d":"3,171"},{"v":9152.282000000001,"d":"9,152"},{"v":3981.818,"d":"3,982"},{"v":2865.378,"d":"2,865"},{"v":2966.9080000000004,"d":"2,967"},{"v":44374.573,"d":"44,375"},{"v":5877.763,"d":"5,878"},{"v":12348.131,"d":"12,348"},{"v":4088.974,"d":"4,089"},{"v":9513.697,"d":"9,514"},{"v":2757.395,"d":"2,757"},{"v":10506.229,"d":"10,506"},{"v":4015.4959999999996,"d":"4,015"},{"v":2374.393,"d":"2,374"},{"v":4151.594,"d":"4,152"},{"v":5909.695,"d":"5,910"},{"v":7592.932999999999,"d":"7,593"},{"v":12746.021,"d":"12,746"},{"v":7543.138999999999,"d":"7,543"},{"v":3740.819,"d":"3,741"},{"v":5387.300000000001,"d":"5,387"},{"v":4160.294,"d":"4,160"},{"v":4871.352,"d":"4,871"}]
[null,null,"הצמדה",{"v":-0.09930428827716653,"d":"-10%"},{"v":-0.09930428827716653,"d":"-10%"},{"v":-0.05461359345522199,"d":"-5%"},{"v":-0.061537893403169175,"d":"-6%"},{"v":-0.09930428827716653,"d":"-10%"},{"v":-0.09930428827716653,"d":"-10%"},{"v":-0.09930428827716653,"d":"-10%"},{"v":-0.09930428827716653,"d":"-10%"},{"v":-0.09930428827716653,"d":"-10%"},{"v":-0.020151542476389173,"d":"-2%"},{"v":-0.10891635065575966,"d":"-11%"},{"v":-0.09930428827716653,"d":"-10%"},{"v":-0.09930428827716653,"d":"-10%"},{"v":-0.09930428827716653,"d":"-10%"},{"v":-0.09930428827716653,"d":"-10%"},{"v":-0.09930428827716653,"d":"-9.93%"},{"v":-0.10891635065575966,"d":"-11%"},{"v":-0.020151542476389173,"d":"-2%"},{"v":-0.03512519983367579,"d":"-4%"},{"v":-0.09930428827716653,"d":"-10%"},{"v":-0.09930428827716653,"d":"-10%"},{"v":-0.03512519983367579,"d":"-4%"},{"v":-0.09930428827716653,"d":"-10%"},{"v":-0.09930428827716653,"d":"-10%"},{"v":-0.09930428827716653,"d":"-10%"},{"v":-0.09930428827716653,"d":"-10%"},{"v":-0.09930428827716653,"d":"-10%"},{"v":-0.09930428827716653,"d":"-10%"},{"v":-0.09930428827716653,"d":"-10%"},{"v":-0.09930428827716653,"d":"-10%"},{"v":-0.09930428827716653,"d":"-10%"},{"v":-0.09930428827716653,"d":"-10%"},{"v":-0.09930428827716653,"d":"-10%"},{"v":-0.09930428827716653,"d":"-10%"},{"v":-0.09930428827716653,"d":"-10%"},{"v":-0.09930428827716653,"d":"-10%"},{"v":-0.09930428827716653,"d":"-10%"},{"v":-0.09930428827716653,"d":"-10%"},{"v":-0.09930428827716653,"d":"-10%"},{"v":-0.09930428827716653,"d":"-10%"},{"v":-0.09930428827716653,"d":"-10%"},{"v":-0.09930428827716653,"d":"-10%"},{"v":-0.09930428827716653,"d":"-10%"},{"v":-0.09930428827716653,"d":"-10%"},{"v":-0.09930428827716653,"d":"-10%"},{"v":-0.10891635065575966,"d":"-11%"},{"v":-0.09930428827716653,"d":"-10%"},{"v":-0.09930428827716653,"d":"-10%"},{"v":-0.09930428827716653,"d":"-10%"},{"v":-0.09930428827716653,"d":"-10%"},{"v":-0.10891635065575966,"d":"-11%"},{"v":-0.10891635065575966,"d":"-11%"},{"v":-0.09930428827716653,"d":"-10%"},{"v":-0.09930428827716653,"d":"-10%"}]
[null,null,"שיעור פחת מים מוכר",{"v":0.15,"d":"15%"},{"v":0.15,"d":"15%"},{"v":0.11,"d":"11%"},{"v":0.11,"d":"11%"},{"v":0.11,"d":"11%"},{"v":0.11,"d":"11%"},{"v":0.15,"d":"15%"},{"v":0.11,"d":"11%"},{"v":0.15,"d":"15%"},{"v":0.11,"d":"11%"},{"v":0.11,"d":"11%"},{"v":0.15,"d":"15%"},{"v":0.11,"d":"11%"},{"v":0.15,"d":"15%"},{"v":0.11,"d":"11%"},{"v":0.11,"d":"11%"},{"v":0.11,"d":"11%"},{"v":0.11,"d":"11%"},{"v":0.11,"d":"11%"},{"v":0.15,"d":"15%"},{"v":0.15,"d":"15%"},{"v":0.11,"d":"11%"},{"v":0.15,"d":"15%"},{"v":0.11,"d":"11%"},{"v":0.11,"d":"11%"},{"v":0.15,"d":"15%"},{"v":0.11,"d":"11%"},{"v":0.11,"d":"11%"},{"v":0.11,"d":"11%"},{"v":0.11,"d":"11%"},{"v":0.11,"d":"11%"},{"v":0.15,"d":"15%"},{"v":0.11,"d":"11%"},{"v":0.11,"d":"11%"},{"v":0.11,"d":"11%"},{"v":0.11,"d":"11%"},{"v":0.11,"d":"11%"},{"v":0.11,"d":"11%"},{"v":0.11,"d":"11%"},{"v":0.11,"d":"11%"},{"v":0.11,"d":"11%"},{"v":0.11,"d":"11%"},{"v":0.15,"d":"15%"},{"v":0.15,"d":"15%"},{"v":0.11,"d":"11%"},{"v":0.11,"d":"11%"},{"v":0.15,"d":"15%"},{"v":0.15,"d":"15%"},{"v":0.15,"d":"15%"},{"v":0.15,"d":"15%"},{"v":0.11,"d":"11%"},{"v":0.15,"d":"15%"},{"v":0.15,"d":"15%"},{"v":0.11,"d":"11%"}]
[null,null,"סה\"כ ריבית על מערכת הביוב",{"v":0.010871833142902762,"d":"0.011"},{"v":0.15204572034669503,"d":"0.152"},{"v":0.23331345130271575,"d":"0.233"},{"v":0.059282049622255285,"d":"0.059"},{"v":0.09509034347439735,"d":"0.095"},{"v":0.3629438435644439,"d":"0.363"},{"v":0.3601737398264545,"d":"0.360"},{"v":0.16464500281034258,"d":"0.165"},{"v":0.08351570591009473,"d":"0.084"},{"v":0.11115750001768471,"d":"0.111"},{"v":0.27567672685664674,"d":"0.276"},{"v":0.3069268371897689,"d":"0.307"},{"v":0.168421901957357,"d":"0.168"},{"v":0.15944766882131772,"d":"0.159"},{"v":0.1638634844178272,"d":"0.164"},{"v":0.05950548232491002,"d":"0.060"},{"v":0.0796380241898642,"d":"0.080"},{"v":0.23829514868666704,"d":"0.238"},{"v":0.08074894036435894,"d":"0.081"},{"v":0.2408954285679351,"d":"0.241"},{"v":0.07951403285372285,"d":"0.080"},{"v":0.2690580289685035,"d":"0.269"},{"v":0.40753971904506175,"d":"0.408"},{"v":0.08684886099008758,"d":"0.087"},{"v":0.10938803984018856,"d":"0.109"},{"v":0.0726582896532339,"d":"0.073"},{"v":0.10484011992388136,"d":"0.105"},{"v":0.08692600727926139,"d":"0.087"},{"v":0.13365926535692652,"d":"0.134"},{"v":0.14967983152559622,"d":"0.150"},{"v":0.07457577736006683,"d":"0.075"},{"v":0.2531498068806479,"d":"0.253"},{"v":0.1242127956353636,"d":"0.124"},{"v":0.19360005746893325,"d":"0.194"},{"v":0.05722653691241255,"d":"0.057"},{"v":0.04608434763247699,"d":"0.046"},{"v":0.09607709993971975,"d":"0.096"},{"v":0.31551760570146997,"d":"0.316"},{"v":0.01052643125601635,"d":"0.011"},{"v":0.010375187796602084,"d":"0.010"},{"v":0.04106898540462721,"d":"0.041"},{"v":0.06481803591027419,"d":"0.065"},{"v":0.32181600808199673,"d":"0.322"},{"v":0.15301713161780625,"d":"0.153"},{"v":0.054732854170873785,"d":"0.055"},{"v":0.16713533285083784,"d":"0.167"},{"v":0.2593051321314413,"d":"0.259"},{"v":0.2603123145887032,"d":"0.260"},{"v":0.16144002003603627,"d":"0.161"},{"v":0.1398667260746525,"d":"0.140"},{"v":0.3018479613558194,"d":"0.302"},{"v":0.09558565409382003,"d":"0.096"},{"v":0.2586598815964213,"d":"0.259"},{"v":0.1830125628773446,"d":"0.183"}]
[]
[null,null,"סה\"כ ריבית על מערכות הביוב והמים",{"v":0.08645124770579259,"d":"0.086"},{"v":0.3274582484246996,"d":"0.327"},{"v":0.4043100213811735,"d":"0.404"},{"v":0.15827376734832424,"d":"0.158"},{"v":0.1886584293851704,"d":"0.189"},{"v":0.6320076539193946,"d":"0.632"},{"v":0.5834729700273228,"d":"0.583"},{"v":0.3543899381703651,"d":"0.354"},{"v":0.14313021008423454,"d":"0.143"},{"v":0.28518797395718626,"d":"0.285"},{"v":0.5207492888521055,"d":"0.521"},{"v":0.5359211853875825,"d":"0.536"},{"v":0.3377817061539762,"d":"0.338"},{"v":0.39072372706537717,"d":"0.391"},{"v":0.26487206589993917,"d":"0.265"},{"v":0.17233016630566778,"d":"0.172"},{"v":0.2279397468305377,"d":"0.228"},{"v":0.495971539050877,"d":"0.496"},{"v":0.16851362132884212,"d":"0.169"},{"v":0.4180033940643949,"d":"0.418"},{"v":0.1693763548683824,"d":"0.169"},{"v":0.5166144519281434,"d":"0.517"},{"v":0.6549321719537147,"d":"0.655"},{"v":0.24215599422355855,"d":"0.242"},{"v":0.3071934338401825,"d":"0.307"},{"v":0.16052566101286592,"d":"0.161"},{"v":0.2268525568738291,"d":"0.227"},{"v":0.1783392304678928,"d":"0.178"},{"v":0.32121837610428017,"d":"0.321"},{"v":0.21353439446270553,"d":"0.214"},{"v":0.2115389663343783,"d":"0.212"},{"v":0.4626530914896201,"d":"0.463"},{"v":0.19740486841023488,"d":"0.197"},{"v":0.35107364932601326,"d":"0.351"},{"v":0.15305180280925332,"d":"0.153"},{"v":0.10548986936452287,"d":"0.105"},{"v":0.19529100228085278,"d":"0.195"},{"v":0.529634130623748,"d":"0.530"},{"v":0.10425485534188948,"d":"0.104"},{"v":0.11119555876265914,"d":"0.111"},{"v":0.10571821680035381,"d":"0.106"},{"v":0.2322870234624825,"d":"0.232"},{"v":0.5314319311065487,"d":"0.531"},{"v":0.30925463847931567,"d":"0.309"},{"v":0.14461964351230386,"d":"0.145"},{"v":0.3415112326534745,"d":"0.342"},{"v":0.49267128308689456,"d":"0.493"},{"v":0.41669153989169533,"d":"0.417"},{"v":0.2915607426622319,"d":"0.292"},{"v":0.2630352589124142,"d":"0.263"},{"v":0.5286555108495854,"d":"0.529"},{"v":0.20883548403597335,"d":"0.209"},{"v":0.4189007245816696,"d":"0.419"},{"v":0.36558508291662994,"d":"0.366"}]
[]
[]
[null,null,"מרכיב התשואה"]
[null,null,"מערכת המים"]
[null,null,"ערך כינון מופחת",{"v":42979.931,"d":"42,980"},{"v":71428.73,"d":"71,429"},{"v":24840.864,"d":"24,841"},{"v":499262.519,"d":"499,263"},{"v":87816,"d":"87,816"},{"v":23507.855,"d":"23,508"},{"v":48457.552,"d":"48,458"},{"v":92083.467,"d":"92,083"},{"v":20382.365,"d":"20,382"},{"v":50795.915,"d":"50,796"},{"v":128230.596,"d":"128,231"},{"v":49634.176,"d":"49,634"},{"v":34225.331,"d":"34,225"},{"v":57712.931,"d":"57,713"},{"v":114210.695,"d":"114,211"},{"v":77323.969,"d":"77,324"},{"v":155168.929,"d":"155,169"},{"v":171278.478,"d":"171,278"},{"v":58288.302,"d":"58,288"},{"v":67101.51,"d":"67,102"},{"v":25983.192,"d":"25,983"},{"v":82392.178,"d":"82,392"},{"v":40072.712,"d":"40,073"},{"v":36539.424,"d":"36,539"},{"v":85636.525,"d":"85,637"},{"v":35205.489,"d":"35,205"},{"v":68351.183,"d":"68,351"},{"v":28317.246,"d":"28,317"},{"v":214592.112,"d":"214,592"},{"v":16131.506,"d":"16,132"},{"v":36080.231,"d":"36,080"},{"v":35375.937,"d":"35,376"},{"v":40311.868,"d":"40,312"},{"v":38746.533,"d":"38,747"},{"v":16452.484,"d":"16,452"},{"v":10808.652,"d":"10,809"},{"v":195693.476,"d":"195,693"},{"v":59811.722,"d":"59,812"},{"v":67732.403,"d":"67,732"},{"v":23560.257,"d":"23,560"},{"v":37063.227,"d":"37,063"},{"v":26880.556,"d":"26,881"},{"v":87686.123,"d":"87,686"},{"v":34816.701,"d":"34,817"},{"v":15354.864,"d":"15,355"},{"v":45332.274,"d":"45,332"},{"v":54631.863,"d":"54,632"},{"v":47430.679,"d":"47,431"},{"v":69583.839,"d":"69,584"},{"v":41699.829,"d":"41,700"},{"v":37829.581,"d":"37,830"},{"v":34929.398,"d":"34,929"},{"v":27474.742,"d":"27,475"},{"v":38773.576,"d":"38,774"}]
[null,null,"תשואה",{"v":0.07,"d":"7%"},{"v":0.07,"d":"7%"},{"v":0.07,"d":"7%"},{"v":0.07,"d":"7%"},{"v":0.07,"d":"7%"},{"v":0.07,"d":"7%"},{"v":0.07,"d":"7%"},{"v":0.07,"d":"7%"},{"v":0.07,"d":"7%"},{"v":0.07,"d":"7%"},{"v":0.07,"d":"7%"},{"v":0.07,"d":"7%"},{"v":0.07,"d":"7%"},{"v":0.07,"d":"7%"},{"v":0.07,"d":"7%"},{"v":0.07,"d":"7%"},{"v":0.07,"d":"7%"},{"v":0.07,"d":"7%"},{"v":0.07,"d":"7%"},{"v":0.07,"d":"7%"},{"v":0.07,"d":"7%"},{"v":0.07,"d":"7%"},{"v":0.07,"d":"7%"},{"v":0.07,"d":"7%"},{"v":0.07,"d":"7%"},{"v":0.07,"d":"7%"},{"v":0.07,"d":"7%"},{"v":0.07,"d":"7%"},{"v":0.07,"d":"7%"},{"v":0.07,"d":"7%"},{"v":0.07,"d":"7%"},{"v":0.07,"d":"7%"},{"v":0.07,"d":"7%"},{"v":0.07,"d":"7%"},{"v":0.07,"d":"7%"},{"v":0.07,"d":"7%"},{"v":0.07,"d":"7%"},{"v":0.07,"d":"7%"},{"v":0.07,"d":"7%"},{"v":0.07,"d":"7%"},{"v":0.07,"d":"7%"},{"v":0.07,"d":"7%"},{"v":0.07,"d":"7%"},{"v":0.07,"d":"7%"},{"v":0.07,"d":"7%"},{"v":0.07,"d":"7%"},{"v":0.07,"d":"7%"},{"v":0.07,"d":"7%"},{"v":0.07,"d":"7%"},{"v":0.07,"d":"7%"},{"v":0.07,"d":"7%"},{"v":0.07,"d":"7%"},{"v":0.07,"d":"7%"},{"v":0.07,"d":"7%"}]
[null,null,"חלקו של ההון העצמי",{"v":0.7,"d":"70%"},{"v":0.6,"d":"60%"},{"v":0.6,"d":"60%"},{"v":0.8029999999999999,"d":"80%"},{"v":0.65,"d":"65%"},{"v":0.6,"d":"60%"},{"v":0.6,"d":"60%"},{"v":0.6,"d":"60%"},{"v":0.7,"d":"70%"},{"v":0.6,"d":"60%"},{"v":0.44999999999999996,"d":"45%"},{"v":0.6,"d":"60%"},{"v":0.7,"d":"70%"},{"v":0.6,"d":"60%"},{"v":0.65,"d":"65%"},{"v":0.6,"d":"60%"},{"v":0.6874042174208155,"d":"69%"},{"v":0.5,"d":"50%"},{"v":0.7,"d":"70%"},{"v":0.6,"d":"60%"},{"v":0.7,"d":"70%"},{"v":0.7,"d":"70%"},{"v":0.6,"d":"60%"},{"v":0.7,"d":"70%"},{"v":0.7,"d":"70%"},{"v":0.7,"d":"70%"},{"v":0.65,"d":"65%"},{"v":0.7,"d":"70%"},{"v":0.6,"d":"60%"},{"v":0.6,"d":"60%"},{"v":0.7,"d":"70%"},{"v":0.7,"d":"70%"},{"v":0.7,"d":"70%"},{"v":0.7,"d":"70%"},{"v":0.7,"d":"70%"},{"v":0.7,"d":"70%"},{"v":0.6,"d":"60%"},{"v":0.6,"d":"60%"},{"v":0.7,"d":"70%"},{"v":0.7,"d":"70%"},{"v":0.7,"d":"70%"},{"v":0.7,"d":"70%"},{"v":0.6,"d":"60%"},{"v":0.7,"d":"70%"},{"v":0.7,"d":"70%"},{"v":0.7,"d":"70%"},{"v":0.6,"d":"60%"},{"v":0.6,"d":"60%"},{"v":0.6,"d":"60%"},{"v":0.6,"d":"60%"},{"v":0.6,"d":"60%"},{"v":0.7,"d":"70%"},{"v":0.6,"d":"60%"},{"v":0.6,"d":"60%"}]
[null,null,"כמות מים בשנת המוזרמת בשנת הבסיס",{"v":10846.606,"d":"10,847"},{"v":10355.778,"d":"10,356"},{"v":3703.4790000000003,"d":"3,703"},{"v":62859.990999999995,"d":"62,860"},{"v":19945.884,"d":"19,946"},{"v":2122.057,"d":"2,122"},{"v":5518.800000000001,"d":"5,519"},{"v":11787.204,"d":"11,787"},{"v":6521.302,"d":"6,521"},{"v":7712.295,"d":"7,712"},{"v":17287.786,"d":"17,288"},{"v":5512.219,"d":"5,512"},{"v":3681.272,"d":"3,681"},{"v":6346.187,"d":"6,346"},{"v":24030.117,"d":"24,030"},{"v":16645.979,"d":"16,646"},{"v":19648.138,"d":"19,648"},{"v":21954.236,"d":"21,954"},{"v":12960.301000000001,"d":"12,960"},{"v":9635.286,"d":"9,635"},{"v":5515.013,"d":"5,515"},{"v":6494.792,"d":"6,495"},{"v":4119.388,"d":"4,119"},{"v":4285.79,"d":"4,286"},{"v":7886.4490000000005,"d":"7,886"},{"v":7642.13,"d":"7,642"},{"v":11905.545999999998,"d":"11,906"},{"v":5642.903,"d":"5,643"},{"v":27789.128,"d":"27,789"},{"v":6135.956999999999,"d":"6,136"},{"v":4798.727,"d":"4,799"},{"v":3220.689,"d":"3,221"},{"v":10032.969000000001,"d":"10,033"},{"v":4482.143,"d":"4,482"},{"v":3127.606,"d":"3,128"},{"v":3314.4030000000002,"d":"3,314"},{"v":47907.46,"d":"47,907"},{"v":6784.775,"d":"6,785"},{"v":13163.936,"d":"13,164"},{"v":4256.889,"d":"4,257"},{"v":10443.365,"d":"10,443"},{"v":2923.913,"d":"2,924"},{"v":10638.417,"d":"10,638"},{"v":4250.441,"d":"4,250"},{"v":3111.793,"d":"3,112"},{"v":4685.134,"d":"4,685"},{"v":5953.585,"d":"5,954"},{"v":7713.485999999999,"d":"7,713"},{"v":13599.794,"d":"13,600"},{"v":8610.035,"d":"8,610"},{"v":4007.871,"d":"4,008"},{"v":5820.035000000001,"d":"5,820"},{"v":4360.445,"d":"4,360"},{"v":5158.219,"d":"5,158"}]
[null,null,"הצמדה",{"v":-0.09930428827716653,"d":"-10%"},{"v":-0.09930428827716653,"d":"-10%"},{"v":-0.05461359345522199,"d":"-5%"},{"v":-0.061537893403169175,"d":"-6%"},{"v":-0.09930428827716653,"d":"-10%"},{"v":-0.09930428827716653,"d":"-10%"},{"v":-0.09930428827716653,"d":"-10%"},{"v":-0.09930428827716653,"d":"-10%"},{"v":-0.09930428827716653,"d":"-10%"},{"v":-0.020151542476389173,"d":"-2%"},{"v":-0.10891635065575966,"d":"-11%"},{"v":-0.09930428827716653,"d":"-10%"},{"v":-0.09930428827716653,"d":"-10%"},{"v":-0.09930428827716653,"d":"-10%"},{"v":-0.09930428827716653,"d":"-10%"},{"v":-0.09930428827716653,"d":"-10%"},{"v":-0.10891635065575966,"d":"-11%"},{"v":-0.020151542476389173,"d":"-2%"},{"v":-0.03512519983367579,"d":"-4%"},{"v":-0.09930428827716653,"d":"-10%"},{"v":-0.09930428827716653,"d":"-10%"},{"v":-0.03512519983367579,"d":"-4%"},{"v":-0.09930428827716653,"d":"-10%"},{"v":-0.09930428827716653,"d":"-10%"},{"v":-0.09930428827716653,"d":"-10%"},{"v":-0.09930428827716653,"d":"-10%"},{"v":-0.09930428827716653,"d":"-10%"},{"v":-0.09930428827716653,"d":"-10%"},{"v":-0.09930428827716653,"d":"-10%"},{"v":-0.09930428827716653,"d":"-10%"},{"v":-0.09930428827716653,"d":"-10%"},{"v":-0.09930428827716653,"d":"-10%"},{"v":-0.09930428827716653,"d":"-10%"},{"v":-0.09930428827716653,"d":"-10%"},{"v":-0.09930428827716653,"d":"-10%"},{"v":-0.09930428827716653,"d":"-10%"},{"v":-0.09930428827716653,"d":"-10%"},{"v":-0.09930428827716653,"d":"-10%"},{"v":-0.09930428827716653,"d":"-10%"},{"v":-0.09930428827716653,"d":"-10%"},{"v":-0.09930428827716653,"d":"-10%"},{"v":-0.09930428827716653,"d":"-10%"},{"v":-0.09930428827716653,"d":"-10%"},{"v":-0.09930428827716653,"d":"-10%"},{"v":-0.09930428827716653,"d":"-10%"},{"v":-0.10891635065575966,"d":"-11%"},{"v":-0.09930428827716653,"d":"-10%"},{"v":-0.09930428827716653,"d":"-10%"},{"v":-0.09930428827716653,"d":"-10%"},{"v":-0.09930428827716653,"d":"-10%"},{"v":-0.10891635065575966,"d":"-11%"},{"v":-0.10891635065575966,"d":"-11%"},{"v":-0.09930428827716653,"d":"-10%"},{"v":-0.09930428827716653,"d":"-10%"}]
[null,null,"שיעור פחת מים מוכר",{"v":0.15,"d":"15%"},{"v":0.15,"d":"15%"},{"v":0.11,"d":"11%"},{"v":0.11,"d":"11%"},{"v":0.11,"d":"11%"},{"v":0.11,"d":"11%"},{"v":0.15,"d":"15%"},{"v":0.11,"d":"11%"},{"v":0.15,"d":"15%"},{"v":0.11,"d":"11%"},{"v":0.11,"d":"11%"},{"v":0.15,"d":"15%"},{"v":0.11,"d":"11%"},{"v":0.15,"d":"15%"},{"v":0.11,"d":"11%"},{"v":0.11,"d":"11%"},{"v":0.11,"d":"11%"},{"v":0.11,"d":"11%"},{"v":0.11,"d":"11%"},{"v":0.15,"d":"15%"},{"v":0.15,"d":"15%"},{"v":0.11,"d":"11%"},{"v":0.15,"d":"15%"},{"v":0.11,"d":"11%"},{"v":0.11,"d":"11%"},{"v":0.15,"d":"15%"},{"v":0.11,"d":"11%"},{"v":0.11,"d":"11%"},{"v":0.11,"d":"11%"},{"v":0.11,"d":"11%"},{"v":0.11,"d":"11%"},{"v":0.15,"d":"15%"},{"v":0.11,"d":"11%"},{"v":0.11,"d":"11%"},{"v":0.11,"d":"11%"},{"v":0.11,"d":"11%"},{"v":0.11,"d":"11%"},{"v":0.11,"d":"11%"},{"v":0.11,"d":"11%"},{"v":0.11,"d":"11%"},{"v":0.11,"d":"11%"},{"v":0.11,"d":"11%"},{"v":0.15,"d":"15%"},{"v":0.15,"d":"15%"},{"v":0.11,"d":"11%"},{"v":0.11,"d":"11%"},{"v":0.15,"d":"15%"},{"v":0.15,"d":"15%"},{"v":0.15,"d":"15%"},{"v":0.15,"d":"15%"},{"v":0.11,"d":"11%"},{"v":0.15,"d":"15%"},{"v":0.15,"d":"15%"},{"v":0.11,"d":"11%"}]
[null,null,"סה\"כ תשואה על מערכת המים",{"v":0.20574396186564456,"d":"0.206"},{"v":0.30697192413650803,"d":"0.307"},{"v":0.2992439976373011,"d":"0.299"},{"v":0.47075502989698276,"d":"0.471"},{"v":0.20273085280667502,"d":"0.203"},{"v":0.47086166812116376,"d":"0.471"},{"v":0.3907736528515195,"d":"0.391"},{"v":0.33205363688003947,"d":"0.332"},{"v":0.16228392802960281,"d":"0.162"},{"v":0.3045533293941277,"d":"0.305"},{"v":0.2339329000865743,"d":"0.234"},{"v":0.4007401093461737,"d":"0.401"},{"v":0.46103502253524103,"d":"0.461"},{"v":0.4047331019271039,"d":"0.405"},{"v":0.21885192654457594,"d":"0.219"},{"v":0.19744319696632606,"d":"0.197"},{"v":0.38047144103585384,"d":"0.380"},{"v":0.30062245542491156,"d":"0.301"},{"v":0.2389149648477598,"d":"0.239"},{"v":0.30993893961880464,"d":"0.310"},{"v":0.24462520992879547,"d":"0.245"},{"v":0.673903595834575,"d":"0.674"},{"v":0.4329367925901425,"d":"0.433"},{"v":0.422780529357782,"d":"0.423"},{"v":0.5384702392222057,"d":"0.538"},{"v":0.2391945109234427,"d":"0.239"},{"v":0.26436028005822026,"d":"0.264"},{"v":0.24884710756905223,"d":"0.249"},{"v":0.32822844380786886,"d":"0.328"},{"v":0.1117454851399413,"d":"0.112"},{"v":0.3728442366522923,"d":"0.373"},{"v":0.570314496991091,"d":"0.570"},{"v":0.19924508699826066,"d":"0.199"},{"v":0.42867811116649557,"d":"0.429"},{"v":0.2608576682747331,"d":"0.261"},{"v":0.16171503138168047,"d":"0.162"},{"v":0.17362432909698278,"d":"0.174"},{"v":0.37470391861398644,"d":"0.375"},{"v":0.25514959890043243,"d":"0.255"},{"v":0.2744554542964887,"d":"0.274"},{"v":0.17598957435503354,"d":"0.176"},{"v":0.4558877994476782,"d":"0.456"},{"v":0.366827865292966,"d":"0.367"},{"v":0.4253132131229978,"d":"0.425"},{"v":0.24469181542944848,"d":"0.245"},{"v":0.47468994946273313,"d":"0.475"},{"v":0.4083907641720433,"d":"0.408"},{"v":0.2736636442802362,"d":"0.274"},{"v":0.22771126459584237,"d":"0.228"},{"v":0.21554493246608297,"d":"0.216"},{"v":0.3969132116140903,"d":"0.397"},{"v":0.30829120373141744,"d":"0.308"},{"v":0.2804214752241846,"d":"0.280"},{"v":0.3195019100687494,"d":"0.320"}]
[]
[null,null,"סכום \"החזר\" לצרכנים"]
[null,null,"ערך כינון מופחת",{"v":42979.931,"d":"42,980"},{"v":71428.73,"d":"71,429"},{"v":24840.864,"d":"24,841"},{"v":499262.519,"d":"499,263"},{"v":87816,"d":"87,816"},{"v":23507.855,"d":"23,508"},{"v":48457.552,"d":"48,458"},{"v":92083.467,"d":"92,083"},{"v":20382.365,"d":"20,382"},{"v":50795.915,"d":"50,796"},{"v":128230.596,"d":"128,231"},{"v":49634.176,"d":"49,634"},{"v":34225.331,"d":"34,225"},{"v":57712.931,"d":"57,713"},{"v":114210.695,"d":"114,211"},{"v":77323.969,"d":"77,324"},{"v":155168.929,"d":"155,169"},{"v":171278.478,"d":"171,278"},{"v":58288.302,"d":"58,288"},{"v":67101.51,"d":"67,102"},{"v":25983.192,"d":"25,983"},{"v":82392.178,"d":"82,392"},{"v":40072.712,"d":"40,073"},{"v":36539.424,"d":"36,539"},{"v":85636.525,"d":"85,637"},{"v":35205.489,"d":"35,205"},{"v":68351.183,"d":"68,351"},{"v":28317.246,"d":"28,317"},{"v":214592.112,"d":"214,592"},{"v":16131.506,"d":"16,132"},{"v":36080.231,"d":"36,080"},{"v":35375.937,"d":"35,376"},{"v":40311.868,"d":"40,312"},{"v":38746.533,"d":"38,747"},{"v":16452.484,"d":"16,452"},{"v":10808.652,"d":"10,809"},{"v":195693.476,"d":"195,693"},{"v":59811.722,"d":"59,812"},{"v":67732.403,"d":"67,732"},{"v":23560.257,"d":"23,560"},{"v":37063.227,"d":"37,063"},{"v":26880.556,"d":"26,881"},{"v":87686.123,"d":"87,686"},{"v":34816.701,"d":"34,817"},{"v":15354.864,"d":"15,355"},{"v":45332.274,"d":"45,332"},{"v":54631.863,"d":"54,632"},{"v":47430.679,"d":"47,431"},{"v":69583.839,"d":"69,584"},{"v":41699.829,"d":"41,700"},{"v":37829.581,"d":"37,830"},{"v":34929.398,"d":"34,929"},{"v":27474.742,"d":"27,475"},{"v":38773.576,"d":"38,774"}]
[null,null,"חלקו של ההון העצמי",{"v":0.7,"d":"70%"},{"v":0.6,"d":"60%"},{"v":0.6,"d":"60%"},{"v":0.8029999999999999,"d":"80%"},{"v":0.65,"d":"65%"},{"v":0.6,"d":"60%"},{"v":0.6,"d":"60%"},{"v":0.6,"d":"60%"},{"v":0.7,"d":"70%"},{"v":0.6,"d":"60%"},{"v":0.44999999999999996,"d":"45%"},{"v":0.6,"d":"60%"},{"v":0.7,"d":"70%"},{"v":0.6,"d":"60%"},{"v":0.65,"d":"65%"},{"v":0.6,"d":"60%"},{"v":0.6874042174208155,"d":"69%"},{"v":0.5,"d":"50%"},{"v":0.7,"d":"70%"},{"v":0.6,"d":"60%"},{"v":0.7,"d":"70%"},{"v":0.7,"d":"70%"},{"v":0.6,"d":"60%"},{"v":0.7,"d":"70%"},{"v":0.7,"d":"70%"},{"v":0.7,"d":"70%"},{"v":0.65,"d":"65%"},{"v":0.7,"d":"70%"},{"v":0.6,"d":"60%"},{"v":0.6,"d":"60%"},{"v":0.7,"d":"70%"},{"v":0.7,"d":"70%"},{"v":0.7,"d":"70%"},{"v":0.7,"d":"70%"},{"v":0.7,"d":"70%"},{"v":0.7,"d":"70%"},{"v":0.6,"d":"60%"},{"v":0.6,"d":"60%"},{"v":0.7,"d":"70%"},{"v":0.7,"d":"70%"},{"v":0.7,"d":"70%"},{"v":0.7,"d":"70%"},{"v":0.6,"d":"60%"},{"v":0.7,"d":"70%"},{"v":0.7,"d":"70%"},{"v":0.7,"d":"70%"},{"v":0.6,"d":"60%"},{"v":0.6,"d":"60%"},{"v":0.6,"d":"60%"},{"v":0.6,"d":"60%"},{"v":0.6,"d":"60%"},{"v":0.7,"d":"70%"},{"v":0.6,"d":"60%"},{"v":0.6,"d":"60%"}]
[null,null,"כמות מים המוזרמת בשנת הבסיס",{"v":10846.606,"d":"10,847"},{"v":10355.778,"d":"10,356"},{"v":3703.4790000000003,"d":"3,703"},{"v":62859.990999999995,"d":"62,860"},{"v":19945.884,"d":"19,946"},{"v":2122.057,"d":"2,122"},{"v":5518.800000000001,"d":"5,519"},{"v":11787.204,"d":"11,787"},{"v":6521.302,"d":"6,521"},{"v":7712.295,"d":"7,712"},{"v":17287.786,"d":"17,288"},{"v":5512.219,"d":"5,512"},{"v":3681.272,"d":"3,681"},{"v":6346.187,"d":"6,346"},{"v":24030.117,"d":"24,030"},{"v":16645.979,"d":"16,646"},{"v":19648.138,"d":"19,648"},{"v":21954.236,"d":"21,954"},{"v":12960.301000000001,"d":"12,960"},{"v":9635.286,"d":"9,635"},{"v":5515.013,"d":"5,515"},{"v":6494.792,"d":"6,495"},{"v":4119.388,"d":"4,119"},{"v":4285.79,"d":"4,286"},{"v":7886.4490000000005,"d":"7,886"},{"v":7642.13,"d":"7,642"},{"v":11905.545999999998,"d":"11,906"},{"v":5642.903,"d":"5,643"},{"v":27789.128,"d":"27,789"},{"v":6135.956999999999,"d":"6,136"},{"v":4798.727,"d":"4,799"},{"v":3220.689,"d":"3,221"},{"v":10032.969000000001,"d":"10,033"},{"v":4482.143,"d":"4,482"},{"v":3127.606,"d":"3,128"},{"v":3314.4030000000002,"d":"3,314"},{"v":47907.46,"d":"47,907"},{"v":6784.775,"d":"6,785"},{"v":13163.936,"d":"13,164"},{"v":4256.889,"d":"4,257"},{"v":10443.365,"d":"10,443"},{"v":2923.913,"d":"2,924"},{"v":10638.417,"d":"10,638"},{"v":4250.441,"d":"4,250"},{"v":3111.793,"d":"3,112"},{"v":4685.134,"d":"4,685"},{"v":5953.585,"d":"5,954"},{"v":7713.485999999999,"d":"7,713"},{"v":13599.794,"d":"13,600"},{"v":8610.035,"d":"8,610"},{"v":4007.871,"d":"4,008"},{"v":5820.035000000001,"d":"5,820"},{"v":4360.445,"d":"4,360"},{"v":5158.219,"d":"5,158"}]
[null,null,"הצמדה",{"v":-0.09930428827716653,"d":"-10%"},{"v":-0.09930428827716653,"d":"-10%"},{"v":-0.05461359345522199,"d":"-5%"},{"v":-0.061537893403169175,"d":"-6%"},{"v":-0.09930428827716653,"d":"-10%"},{"v":-0.09930428827716653,"d":"-10%"},{"v":-0.09930428827716653,"d":"-10%"},{"v":-0.09930428827716653,"d":"-10%"},{"v":-0.09930428827716653,"d":"-10%"},{"v":-0.020151542476389173,"d":"-2%"},{"v":-0.10891635065575966,"d":"-11%"},{"v":-0.09930428827716653,"d":"-10%"},{"v":-0.09930428827716653,"d":"-10%"},{"v":-0.09930428827716653,"d":"-10%"},{"v":-0.09930428827716653,"d":"-10%"},{"v":-0.09930428827716653,"d":"-10%"},{"v":-0.10891635065575966,"d":"-11%"},{"v":-0.020151542476389173,"d":"-2%"},{"v":-0.03512519983367579,"d":"-4%"},{"v":-0.09930428827716653,"d":"-10%"},{"v":-0.09930428827716653,"d":"-10%"},{"v":-0.03512519983367579,"d":"-4%"},{"v":-0.09930428827716653,"d":"-10%"},{"v":-0.09930428827716653,"d":"-10%"},{"v":-0.09930428827716653,"d":"-10%"},{"v":-0.09930428827716653,"d":"-10%"},{"v":-0.09930428827716653,"d":"-10%"},{"v":-0.09930428827716653,"d":"-10%"},{"v":-0.09930428827716653,"d":"-10%"},{"v":-0.09930428827716653,"d":"-10%"},{"v":-0.09930428827716653,"d":"-10%"},{"v":-0.09930428827716653,"d":"-10%"},{"v":-0.09930428827716653,"d":"-10%"},{"v":-0.09930428827716653,"d":"-10%"},{"v":-0.09930428827716653,"d":"-10%"},{"v":-0.09930428827716653,"d":"-10%"},{"v":-0.09930428827716653,"d":"-10%"},{"v":-0.09930428827716653,"d":"-10%"},{"v":-0.09930428827716653,"d":"-10%"},{"v":-0.09930428827716653,"d":"-10%"},{"v":-0.09930428827716653,"d":"-10%"},{"v":-0.09930428827716653,"d":"-10%"},{"v":-0.09930428827716653,"d":"-10%"},{"v":-0.09930428827716653,"d":"-10%"},{"v":-0.09930428827716653,"d":"-10%"},{"v":-0.10891635065575966,"d":"-11%"},{"v":-0.09930428827716653,"d":"-10%"},{"v":-0.09930428827716653,"d":"-10%"},{"v":-0.09930428827716653,"d":"-10%"},{"v":-0.09930428827716653,"d":"-10%"},{"v":-0.10891635065575966,"d":"-11%"},{"v":-0.10891635065575966,"d":"-11%"},{"v":-0.09930428827716653,"d":"-10%"},{"v":-0.09930428827716653,"d":"-10%"}]
[null,null,"שיעור פחת מים מוכר",{"v":0.15,"d":"15%"},{"v":0.15,"d":"15%"},{"v":0.11,"d":"11%"},{"v":0.11,"d":"11%"},{"v":0.11,"d":"11%"},{"v":0.11,"d":"11%"},{"v":0.15,"d":"15%"},{"v":0.11,"d":"11%"},{"v":0.15,"d":"15%"},{"v":0.11,"d":"11%"},{"v":0.11,"d":"11%"},{"v":0.15,"d":"15%"},{"v":0.11,"d":"11%"},{"v":0.15,"d":"15%"},{"v":0.11,"d":"11%"},{"v":0.11,"d":"11%"},{"v":0.11,"d":"11%"},{"v":0.11,"d":"11%"},{"v":0.11,"d":"11%"},{"v":0.15,"d":"15%"},{"v":0.15,"d":"15%"},{"v":0.11,"d":"11%"},{"v":0.15,"d":"15%"},{"v":0.11,"d":"11%"},{"v":0.11,"d":"11%"},{"v":0.15,"d":"15%"},{"v":0.11,"d":"11%"},{"v":0.11,"d":"11%"},{"v":0.11,"d":"11%"},{"v":0.11,"d":"11%"},{"v":0.11,"d":"11%"},{"v":0.15,"d":"15%"},{"v":0.11,"d":"11%"},{"v":0.11,"d":"11%"},{"v":0.11,"d":"11%"},{"v":0.11,"d":"11%"},{"v":0.11,"d":"11%"},{"v":0.11,"d":"11%"},{"v":0.11,"d":"11%"},{"v":0.11,"d":"11%"},{"v":0.11,"d":"11%"},{"v":0.11,"d":"11%"},{"v":0.15,"d":"15%"},{"v":0.15,"d":"15%"},{"v":0.11,"d":"11%"},{"v":0.11,"d":"11%"},{"v":0.15,"d":"15%"},{"v":0.15,"d":"15%"},{"v":0.15,"d":"15%"},{"v":0.15,"d":"15%"},{"v":0.11,"d":"11%"},{"v":0.15,"d":"15%"},{"v":0.15,"d":"15%"},{"v":0.11,"d":"11%"}]
[null,null,"מספר שנות החזר לצרכנים",15,15,15,15,15,15,15,15,15,15,15,15,15,15,15,15,15,15,15,15,15,15,15,15,15,15,15,15,15,15,15,15,15,15,15,15,15,15,15,15,15,15,15,15,15,15,15,15,15,15,15,15,15,15]
[null,null,"החזר שנתי לצרכנים",{"v":0.19594663034823287,"d":"0.196"},{"v":0.2923542134633409,"d":"0.292"},{"v":0.28499428346409617,"d":"0.285"},{"v":0.44833812371141213,"d":"0.448"},{"v":0.1930770026730238,"d":"0.193"},{"v":0.44843968392491784,"d":"0.448"},{"v":0.37216538366811375,"d":"0.372"},{"v":0.31624155893337097,"d":"0.316"},{"v":0.15455612193295507,"d":"0.155"},{"v":0.2900507898991692,"d":"0.290"},{"v":0.22279323817768976,"d":"0.223"},{"v":0.38165724699635584,"d":"0.382"},{"v":0.4390809738430867,"d":"0.439"},{"v":0.38546009707343226,"d":"0.385"},{"v":0.20843040623292947,"d":"0.208"},{"v":0.18804113996792957,"d":"0.188"},{"v":0.36235375336747977,"d":"0.362"},{"v":0.28630710040467766,"d":"0.286"},{"v":0.2275380617597712,"d":"0.228"},{"v":0.2951799424940996,"d":"0.295"},{"v":0.2329763904083766,"d":"0.233"},{"v":0.641812948413881,"d":"0.642"},{"v":0.41232075484775466,"d":"0.412"},{"v":0.40264812319788756,"d":"0.403"},{"v":0.5128287992592435,"d":"0.513"},{"v":0.22780429611756448,"d":"0.228"},{"v":0.25177169529354304,"d":"0.252"},{"v":0.2369972453038592,"d":"0.237"},{"v":0.312598517912256,"d":"0.313"},{"v":0.10642427156184885,"d":"0.106"},{"v":0.35508974919265934,"d":"0.355"},{"v":0.543156663801039,"d":"0.543"},{"v":0.1897572257126292,"d":"0.190"},{"v":0.4082648677776148,"d":"0.408"},{"v":0.24843587454736488,"d":"0.248"},{"v":0.15401431560160042,"d":"0.154"},{"v":0.16535650390188836,"d":"0.165"},{"v":0.3568608748704633,"d":"0.357"},{"v":0.24299961800041175,"d":"0.243"},{"v":0.2613861469490368,"d":"0.261"},{"v":0.1676091184333653,"d":"0.168"},{"v":0.4341788566168363,"d":"0.434"},{"v":0.34935987170758664,"d":"0.349"},{"v":0.4050602029742835,"d":"0.405"},{"v":0.23303982421852237,"d":"0.233"},{"v":0.45208566615498386,"d":"0.452"},{"v":0.3889435849257555,"d":"0.389"},{"v":0.26063204217165353,"d":"0.261"},{"v":0.21686787104365937,"d":"0.217"},{"v":0.20528088806293612,"d":"0.205"},{"v":0.37801258248960984,"d":"0.378"},{"v":0.29361067022039755,"d":"0.294"},{"v":0.2670680716420805,"d":"0.267"},{"v":0.30428753339880893,"d":"0.304"}]
[]
[null,null,"תשואה נטו לתאגיד בגין מערכת המים",{"v":0.00979733151741169,"d":"0.010"},{"v":0.014617710673167139,"d":"0.015"},{"v":0.01424971417320492,"d":"0.014"},{"v":0.02241690618557063,"d":"0.022"},{"v":0.00965385013365122,"d":"0.010"},{"v":0.022421984196245914,"d":"0.022"},{"v":0.018608269183405746,"d":"0.019"},{"v":0.0158120779466685,"d":"0.016"},{"v":0.007727806096647749,"d":"0.008"},{"v":0.0145025394949585,"d":"0.015"},{"v":0.011139661908884546,"d":"0.011"},{"v":0.019082862349817875,"d":"0.019"},{"v":0.021954048692154338,"d":"0.022"},{"v":0.019273004853671616,"d":"0.019"},{"v":0.010421520311646476,"d":"0.010"},{"v":0.009402056998396496,"d":"0.009"},{"v":0.018117687668374072,"d":"0.018"},{"v":0.0143153550202339,"d":"0.014"},{"v":0.011376903087988582,"d":"0.011"},{"v":0.01475899712470502,"d":"0.015"},{"v":0.01164881952041888,"d":"0.012"},{"v":0.03209064742069401,"d":"0.032"},{"v":0.02061603774238785,"d":"0.021"},{"v":0.020132406159894423,"d":"0.020"},{"v":0.025641439962962198,"d":"0.026"},{"v":0.011390214805878235,"d":"0.011"},{"v":0.012588584764677224,"d":"0.013"},{"v":0.011849862265193023,"d":"0.012"},{"v":0.01562992589561285,"d":"0.016"},{"v":0.005321213578092454,"d":"0.005"},{"v":0.017754487459632984,"d":"0.018"},{"v":0.02715783319005205,"d":"0.027"},{"v":0.00948786128563145,"d":"0.009"},{"v":0.020413243388880786,"d":"0.020"},{"v":0.012421793727368236,"d":"0.012"},{"v":0.007700715780080053,"d":"0.008"},{"v":0.00826782519509442,"d":"0.008"},{"v":0.017843043743523135,"d":"0.018"},{"v":0.012149980900020674,"d":"0.012"},{"v":0.01306930734745193,"d":"0.013"},{"v":0.00838045592166825,"d":"0.008"},{"v":0.021708942830841904,"d":"0.022"},{"v":0.01746799358537937,"d":"0.017"},{"v":0.02025301014871428,"d":"0.020"},{"v":0.01165199121092611,"d":"0.012"},{"v":0.022604283307749273,"d":"0.023"},{"v":0.019447179246287805,"d":"0.019"},{"v":0.013031602108582674,"d":"0.013"},{"v":0.010843393552183,"d":"0.011"},{"v":0.01026404440314685,"d":"0.010"},{"v":0.018900629124480484,"d":"0.019"},{"v":0.014680533511019889,"d":"0.015"},{"v":0.013353403582104073,"d":"0.013"},{"v":0.015214376669940466,"d":"0.015"}]
[]
[]
[null,null,"מרכיב התשואה"]
[null,null,"מערכת הביוב"]
[null,null,"ערך כינון מופחת",{"v":6102.764,"d":"6,103"},{"v":61332.684,"d":"61,333"},{"v":31393.283,"d":"31,393"},{"v":290389.761,"d":"290,390"},{"v":82342,"d":"82,342"},{"v":28778.249,"d":"28,778"},{"v":77511.498,"d":"77,511"},{"v":75418.623,"d":"75,419"},{"v":27211.389,"d":"27,211"},{"v":30889.772,"d":"30,890"},{"v":134563.843,"d":"134,564"},{"v":65756.26,"d":"65,756"},{"v":31166.227,"d":"31,166"},{"v":37626.055,"d":"37,626"},{"v":170640.556,"d":"170,641"},{"v":38271.28,"d":"38,271"},{"v":79215.255,"d":"79,215"},{"v":147487.683,"d":"147,488"},{"v":47257.507,"d":"47,258"},{"v":88312.716,"d":"88,313"},{"v":22027.467,"d":"22,027"},{"v":83146.26,"d":"83,146"},{"v":62489.542,"d":"62,490"},{"v":18204.86,"d":"18,205"},{"v":42980.559,"d":"42,981"},{"v":28159.125,"d":"28,159"},{"v":55224.295,"d":"55,224"},{"v":23392.981,"d":"23,393"},{"v":147519.829,"d":"147,520"},{"v":34713.739,"d":"34,714"},{"v":17120.713,"d":"17,121"},{"v":42084.208,"d":"42,084"},{"v":62407.263,"d":"62,407"},{"v":42318.113,"d":"42,318"},{"v":9001.581,"d":"9,002"},{"v":7505.799,"d":"7,506"},{"v":175531.37,"d":"175,531"},{"v":76354.799,"d":"76,355"},{"v":7135.457,"d":"7,135"},{"v":2328.894,"d":"2,329"},{"v":21448.785,"d":"21,449"},{"v":9811.474,"d":"9,811"},{"v":132948.7,"d":"132,949"},{"v":32214.217,"d":"32,214"},{"v":7134.115,"d":"7,134"},{"v":38501.901,"d":"38,502"},{"v":60256.759,"d":"60,257"},{"v":77720.193,"d":"77,720"},{"v":80912.463,"d":"80,912"},{"v":41485.479,"d":"41,485"},{"v":46991.059,"d":"46,991"},{"v":27289.264,"d":"27,289"},{"v":42313.864,"d":"42,314"},{"v":36705.495,"d":"36,705"}]
[null,null,"תשואה",{"v":0.07,"d":"7%"},{"v":0.07,"d":"7%"},{"v":0.07,"d":"7%"},{"v":0.07,"d":"7%"},{"v":0.07,"d":"7%"},{"v":0.07,"d":"7%"},{"v":0.07,"d":"7%"},{"v":0.07,"d":"7%"},{"v":0.07,"d":"7%"},{"v":0.07,"d":"7%"},{"v":0.07,"d":"7%"},{"v":0.07,"d":"7%"},{"v":0.07,"d":"7%"},{"v":0.07,"d":"7%"},{"v":0.07,"d":"7%"},{"v":0.07,"d":"7%"},{"v":0.07,"d":"7%"},{"v":0.07,"d":"7%"},{"v":0.07,"d":"7%"},{"v":0.07,"d":"7%"},{"v":0.07,"d":"7%"},{"v":0.07,"d":"7%"},{"v":0.07,"d":"7%"},{"v":0.07,"d":"7%"},{"v":0.07,"d":"7%"},{"v":0.07,"d":"7%"},{"v":0.07,"d":"7%"},{"v":0.07,"d":"7%"},{"v":0.07,"d":"7%"},{"v":0.07,"d":"7%"},{"v":0.07,"d":"7%"},{"v":0.07,"d":"7%"},{"v":0.07,"d":"7%"},{"v":0.07,"d":"7%"},{"v":0.07,"d":"7%"},{"v":0.07,"d":"7%"},{"v":0.07,"d":"7%"},{"v":0.07,"d":"7%"},{"v":0.07,"d":"7%"},{"v":0.07,"d":"7%"},{"v":0.07,"d":"7%"},{"v":0.07,"d":"7%"},{"v":0.07,"d":"7%"},{"v":0.07,"d":"7%"},{"v":0.07,"d":"7%"},{"v":0.07,"d":"7%"},{"v":0.07,"d":"7%"},{"v":0.07,"d":"7%"},{"v":0.07,"d":"7%"},{"v":0.07,"d":"7%"},{"v":0.07,"d":"7%"},{"v":0.07,"d":"7%"},{"v":0.07,"d":"7%"},{"v":0.07,"d":"7%"}]
[null,null,"חלקו של ההון העצמי",{"v":0.7,"d":"0.700"},{"v":0.6,"d":"0.600"},{"v":0.6,"d":"0.600"},{"v":0.8029999999999999,"d":"0.803"},{"v":0.65,"d":"0.650"},{"v":0.6,"d":"0.600"},{"v":0.6,"d":"0.600"},{"v":0.6,"d":"0.600"},{"v":0.7,"d":"0.700"},{"v":0.6,"d":"0.600"},{"v":0.44999999999999996,"d":"0.450"},{"v":0.6,"d":"0.600"},{"v":0.7,"d":"0.700"},{"v":0.6,"d":"0.600"},{"v":0.65,"d":"0.650"},{"v":0.6,"d":"0.600"},{"v":0.6874042174208155,"d":"0.687"},{"v":0.5,"d":"0.500"},{"v":0.7,"d":"0.700"},{"v":0.6,"d":"0.600"},{"v":0.7,"d":"0.700"},{"v":0.7,"d":"0.700"},{"v":0.6,"d":"0.600"},{"v":0.7,"d":"0.700"},{"v":0.7,"d":"0.700"},{"v":0.7,"d":"0.700"},{"v":0.65,"d":"0.650"},{"v":0.7,"d":"0.700"},{"v":0.6,"d":"0.600"},{"v":0.6,"d":"0.600"},{"v":0.7,"d":"0.700"},{"v":0.7,"d":"0.700"},{"v":0.7,"d":"0.700"},{"v":0.7,"d":"0.700"},{"v":0.7,"d":"0.700"},{"v":0.7,"d":"0.700"},{"v":0.6,"d":"0.600"},{"v":0.6,"d":"0.600"},{"v":0.7,"d":"0.700"},{"v":0.7,"d":"0.700"},{"v":0.7,"d":"0.700"},{"v":0.7,"d":"0.700"},{"v":0.6,"d":"0.600"},{"v":0.7,"d":"0.700"},{"v":0.7,"d":"0.700"},{"v":0.7,"d":"0.700"},{"v":0.6,"d":"0.600"},{"v":0.6,"d":"0.600"},{"v":0.6,"d":"0.600"},{"v":0.6,"d":"0.600"},{"v":0.6,"d":"0.600"},{"v":0.7,"d":"0.700"},{"v":0.6,"d":"0.600"},{"v":0.6,"d":"0.600"}]
[null,null,"כמות ביוב המוזרמת בשנת הבסיס",{"v":10706.696,"d":"10,707"},{"v":10258.602,"d":"10,259"},{"v":3430.264,"d":"3,430"},{"v":61052.337999999996,"d":"61,052"},{"v":18403.159,"d":"18,403"},{"v":1925.8579999999997,"d":"1,926"},{"v":5472.988000000001,"d":"5,473"},{"v":11125.752,"d":"11,126"},{"v":6214.615,"d":"6,215"},{"v":7342.705,"d":"7,343"},{"v":16127.635,"d":"16,128"},{"v":5448.446,"d":"5,448"},{"v":3370.903,"d":"3,371"},{"v":6001.239,"d":"6,001"},{"v":22131.326999999997,"d":"22,131"},{"v":15621.234,"d":"15,621"},{"v":18678.895,"d":"18,679"},{"v":20442.345,"d":"20,442"},{"v":11420.561000000002,"d":"11,421"},{"v":9323.202,"d":"9,323"},{"v":5283.874,"d":"5,284"},{"v":6030.457,"d":"6,030"},{"v":3899.49,"d":"3,899"},{"v":3818.421,"d":"3,818"},{"v":7157.524,"d":"7,158"},{"v":7392.063,"d":"7,392"},{"v":11194.637999999999,"d":"11,195"},{"v":4902.261,"d":"4,902"},{"v":26807.151,"d":"26,807"},{"v":5632.969999999999,"d":"5,633"},{"v":4182.005999999999,"d":"4,182"},{"v":3170.832,"d":"3,171"},{"v":9152.282000000001,"d":"9,152"},{"v":3981.818,"d":"3,982"},{"v":2865.378,"d":"2,865"},{"v":2966.9080000000004,"d":"2,967"},{"v":44374.573,"d":"44,375"},{"v":5877.763,"d":"5,878"},{"v":12348.131,"d":"12,348"},{"v":4088.974,"d":"4,089"},{"v":9513.697,"d":"9,514"},{"v":2757.395,"d":"2,757"},{"v":10506.229,"d":"10,506"},{"v":4015.4959999999996,"d":"4,015"},{"v":2374.393,"d":"2,374"},{"v":4151.594,"d":"4,152"},{"v":5909.695,"d":"5,910"},{"v":7592.932999999999,"d":"7,593"},{"v":12746.021,"d":"12,746"},{"v":7543.138999999999,"d":"7,543"},{"v":3740.819,"d":"3,741"},{"v":5387.300000000001,"d":"5,387"},{"v":4160.294,"d":"4,160"},{"v":4871.352,"d":"4,871"}]
[null,null,"הצמדה",{"v":-0.09930428827716653,"d":"-10%"},{"v":-0.09930428827716653,"d":"-10%"},{"v":-0.05461359345522199,"d":"-5%"},{"v":-0.061537893403169175,"d":"-6%"},{"v":-0.09930428827716653,"d":"-10%"},{"v":-0.09930428827716653,"d":"-10%"},{"v":-0.09930428827716653,"d":"-10%"},{"v":-0.09930428827716653,"d":"-10%"},{"v":-0.09930428827716653,"d":"-10%"},{"v":-0.020151542476389173,"d":"-2%"},{"v":-0.10891635065575966,"d":"-11%"},{"v":-0.09930428827716653,"d":"-10%"},{"v":-0.09930428827716653,"d":"-10%"},{"v":-0.09930428827716653,"d":"-10%"},{"v":-0.09930428827716653,"d":"-10%"},{"v":-0.09930428827716653,"d":"-10%"},{"v":-0.10891635065575966,"d":"-11%"},{"v":-0.020151542476389173,"d":"-2%"},{"v":-0.03512519983367579,"d":"-4%"},{"v":-0.09930428827716653,"d":"-10%"},{"v":-0.09930428827716653,"d":"-10%"},{"v":-0.03512519983367579,"d":"-4%"},{"v":-0.09930428827716653,"d":"-10%"},{"v":-0.09930428827716653,"d":"-10%"},{"v":-0.09930428827716653,"d":"-10%"},{"v":-0.09930428827716653,"d":"-10%"},{"v":-0.09930428827716653,"d":"-10%"},{"v":-0.09930428827716653,"d":"-10%"},{"v":-0.09930428827716653,"d":"-10%"},{"v":-0.09930428827716653,"d":"-10%"},{"v":-0.09930428827716653,"d":"-10%"},{"v":-0.09930428827716653,"d":"-10%"},{"v":-0.09930428827716653,"d":"-10%"},{"v":-0.09930428827716653,"d":"-10%"},{"v":-0.09930428827716653,"d":"-10%"},{"v":-0.09930428827716653,"d":"-10%"},{"v":-0.09930428827716653,"d":"-10%"},{"v":-0.09930428827716653,"d":"-10%"},{"v":-0.09930428827716653,"d":"-10%"},{"v":-0.09930428827716653,"d":"-10%"},{"v":-0.09930428827716653,"d":"-10%"},{"v":-0.09930428827716653,"d":"-10%"},{"v":-0.09930428827716653,"d":"-10%"},{"v":-0.09930428827716653,"d":"-10%"},{"v":-0.09930428827716653,"d":"-10%"},{"v":-0.10891635065575966,"d":"-11%"},{"v":-0.09930428827716653,"d":"-10%"},{"v":-0.09930428827716653,"d":"-10%"},{"v":-0.09930428827716653,"d":"-10%"},{"v":-0.09930428827716653,"d":"-10%"},{"v":-0.10891635065575966,"d":"-11%"},{"v":-0.10891635065575966,"d":"-11%"},{"v":-0.09930428827716653,"d":"-10%"},{"v":-0.09930428827716653,"d":"-10%"}]
[null,null,"שיעור פחת מים מוכר",{"v":0.15,"d":"15%"},{"v":0.15,"d":"15%"},{"v":0.11,"d":"11%"},{"v":0.11,"d":"11%"},{"v":0.11,"d":"11%"},{"v":0.11,"d":"11%"},{"v":0.15,"d":"15%"},{"v":0.11,"d":"11%"},{"v":0.15,"d":"15%"},{"v":0.11,"d":"11%"},{"v":0.11,"d":"11%"},{"v":0.15,"d":"15%"},{"v":0.11,"d":"11%"},{"v":0.15,"d":"15%"},{"v":0.11,"d":"11%"},{"v":0.11,"d":"11%"},{"v":0.11,"d":"11%"},{"v":0.11,"d":"11%"},{"v":0.11,"d":"11%"},{"v":0.15,"d":"15%"},{"v":0.15,"d":"15%"},{"v":0.11,"d":"11%"},{"v":0.15,"d":"15%"},{"v":0.11,"d":"11%"},{"v":0.11,"d":"11%"},{"v":0.15,"d":"15%"},{"v":0.11,"d":"11%"},{"v":0.11,"d":"11%"},{"v":0.11,"d":"11%"},{"v":0.11,"d":"11%"},{"v":0.11,"d":"11%"},{"v":0.15,"d":"15%"},{"v":0.11,"d":"11%"},{"v":0.11,"d":"11%"},{"v":0.11,"d":"11%"},{"v":0.11,"d":"11%"},{"v":0.11,"d":"11%"},{"v":0.11,"d":"11%"},{"v":0.11,"d":"11%"},{"v":0.11,"d":"11%"},{"v":0.11,"d":"11%"},{"v":0.11,"d":"11%"},{"v":0.15,"d":"15%"},{"v":0.15,"d":"15%"},{"v":0.11,"d":"11%"},{"v":0.11,"d":"11%"},{"v":0.15,"d":"15%"},{"v":0.15,"d":"15%"},{"v":0.15,"d":"15%"},{"v":0.15,"d":"15%"},{"v":0.11,"d":"11%"},{"v":0.15,"d":"15%"},{"v":0.15,"d":"15%"},{"v":0.11,"d":"11%"}]
[null,null,"סה\"כ תשואה על מערכת הביוב",{"v":0.02959554577790196,"d":"0.030"},{"v":0.26608001060671627,"d":"0.266"},{"v":0.4082985397797525,"d":"0.408"},{"v":0.2819157368246168,"d":"0.282"},{"v":0.20602907752786093,"d":"0.206"},{"v":0.6351517262377768,"d":"0.635"},{"v":0.6303040446962954,"d":"0.630"},{"v":0.28812875491809953,"d":"0.288"},{"v":0.22734831053303567,"d":"0.227"},{"v":0.19452562503094822,"d":"0.195"},{"v":0.2631459665449809,"d":"0.263"},{"v":0.5371219650820955,"d":"0.537"},{"v":0.4584818442172497,"d":"0.458"},{"v":0.279033420437306,"d":"0.279"},{"v":0.3550375495719589,"d":"0.355"},{"v":0.10413459406859253,"d":"0.104"},{"v":0.20431316160892452,"d":"0.204"},{"v":0.2780110068011115,"d":"0.278"},{"v":0.21981655988075488,"d":"0.220"},{"v":0.42156699999388647,"d":"0.422"},{"v":0.21645486721291216,"d":"0.216"},{"v":0.7324357455253706,"d":"0.732"},{"v":0.713194508328858,"d":"0.713"},{"v":0.23642189936190505,"d":"0.236"},{"v":0.2977785528982911,"d":"0.298"},{"v":0.1977920107226923,"d":"0.198"},{"v":0.22715359316840966,"d":"0.227"},{"v":0.23663190870465603,"d":"0.237"},{"v":0.23390371437462137,"d":"0.234"},{"v":0.26193970516979337,"d":"0.262"},{"v":0.2030118383690708,"d":"0.203"},{"v":0.6891300298417637,"d":"0.689"},{"v":0.3381348325629342,"d":"0.338"},{"v":0.5270223786654293,"d":"0.527"},{"v":0.15578335048378975,"d":"0.156"},{"v":0.1254518352217429,"d":"0.125"},{"v":0.16813492489450957,"d":"0.168"},{"v":0.5521558099775725,"d":"0.552"},{"v":0.02865528508582229,"d":"0.029"},{"v":0.028243566779639004,"d":"0.028"},{"v":0.11179890471259629,"d":"0.112"},{"v":0.17644909775574644,"d":"0.176"},{"v":0.5631780141434943,"d":"0.563"},{"v":0.41654663607069486,"d":"0.417"},{"v":0.14899499190960092,"d":"0.149"},{"v":0.45497951720505864,"d":"0.455"},{"v":0.4537839812300222,"d":"0.454"},{"v":0.4555465505302305,"d":"0.456"},{"v":0.28252003506306356,"d":"0.283"},{"v":0.24476677063064195,"d":"0.245"},{"v":0.5282339323726839,"d":"0.528"},{"v":0.2602053916998434,"d":"0.260"},{"v":0.4526547927937372,"d":"0.453"},{"v":0.3202719850353531,"d":"0.320"}]
[]
[]
[null,null,"ערך כינון מופחת",{"v":6102.764,"d":"6,103"},{"v":61332.684,"d":"61,333"},{"v":31393.283,"d":"31,393"},{"v":290389.761,"d":"290,390"},{"v":82342,"d":"82,342"},{"v":28778.249,"d":"28,778"},{"v":77511.498,"d":"77,511"},{"v":75418.623,"d":"75,419"},{"v":27211.389,"d":"27,211"},{"v":30889.772,"d":"30,890"},{"v":134563.843,"d":"134,564"},{"v":65756.26,"d":"65,756"},{"v":31166.227,"d":"31,166"},{"v":37626.055,"d":"37,626"},{"v":170640.556,"d":"170,641"},{"v":38271.28,"d":"38,271"},{"v":79215.255,"d":"79,215"},{"v":147487.683,"d":"147,488"},{"v":47257.507,"d":"47,258"},{"v":88312.716,"d":"88,313"},{"v":22027.467,"d":"22,027"},{"v":83146.26,"d":"83,146"},{"v":62489.542,"d":"62,490"},{"v":18204.86,"d":"18,205"},{"v":42980.559,"d":"42,981"},{"v":28159.125,"d":"28,159"},{"v":55224.295,"d":"55,224"},{"v":23392.981,"d":"23,393"},{"v":147519.829,"d":"147,520"},{"v":34713.739,"d":"34,714"},{"v":17120.713,"d":"17,121"},{"v":42084.208,"d":"42,084"},{"v":62407.263,"d":"62,407"},{"v":42318.113,"d":"42,318"},{"v":9001.581,"d":"9,002"},{"v":7505.799,"d":"7,506"},{"v":175531.37,"d":"175,531"},{"v":76354.799,"d":"76,355"},{"v":7135.457,"d":"7,135"},{"v":2328.894,"d":"2,329"},{"v":21448.785,"d":"21,449"},{"v":9811.474,"d":"9,811"},{"v":132948.7,"d":"132,949"},{"v":32214.217,"d":"32,214"},{"v":7134.115,"d":"7,134"},{"v":38501.901,"d":"38,502"},{"v":60256.759,"d":"60,257"},{"v":77720.193,"d":"77,720"},{"v":80912.463,"d":"80,912"},{"v":41485.479,"d":"41,485"},{"v":46991.059,"d":"46,991"},{"v":27289.264,"d":"27,289"},{"v":42313.864,"d":"42,314"},{"v":36705.495,"d":"36,705"}]
[null,null,"חלקו של ההון העצמי",{"v":0.7,"d":"70%"},{"v":0.6,"d":"60%"},{"v":0.6,"d":"60%"},{"v":0.8029999999999999,"d":"80%"},{"v":0.65,"d":"65%"},{"v":0.6,"d":"60%"},{"v":0.6,"d":"60%"},{"v":0.6,"d":"60%"},{"v":0.7,"d":"70%"},{"v":0.6,"d":"60%"},{"v":0.44999999999999996,"d":"45%"},{"v":0.6,"d":"60%"},{"v":0.7,"d":"70%"},{"v":0.6,"d":"60%"},{"v":0.65,"d":"65%"},{"v":0.6,"d":"60%"},{"v":0.6874042174208155,"d":"69%"},{"v":0.5,"d":"50%"},{"v":0.7,"d":"70%"},{"v":0.6,"d":"60%"},{"v":0.7,"d":"70%"},{"v":0.7,"d":"70%"},{"v":0.6,"d":"60%"},{"v":0.7,"d":"70%"},{"v":0.7,"d":"70%"},{"v":0.7,"d":"70%"},{"v":0.65,"d":"65%"},{"v":0.7,"d":"70%"},{"v":0.6,"d":"60%"},{"v":0.6,"d":"60%"},{"v":0.7,"d":"70%"},{"v":0.7,"d":"70%"},{"v":0.7,"d":"70%"},{"v":0.7,"d":"70%"},{"v":0.7,"d":"70%"},{"v":0.7,"d":"70%"},{"v":0.6,"d":"60%"},{"v":0.6,"d":"60%"},{"v":0.7,"d":"70%"},{"v":0.7,"d":"70%"},{"v":0.7,"d":"70%"},{"v":0.7,"d":"70%"},{"v":0.6,"d":"60%"},{"v":0.7,"d":"70%"},{"v":0.7,"d":"70%"},{"v":0.7,"d":"70%"},{"v":0.6,"d":"60%"},{"v":0.6,"d":"60%"},{"v":0.6,"d":"60%"},{"v":0.6,"d":"60%"},{"v":0.6,"d":"60%"},{"v":0.7,"d":"70%"},{"v":0.6,"d":"60%"},{"v":0.6,"d":"60%"}]
[null,null,"כמות ביוב המוזרמת בשנת הבסיס",{"v":10706.696,"d":"10,707"},{"v":10258.602,"d":"10,259"},{"v":3430.264,"d":"3,430"},{"v":61052.337999999996,"d":"61,052"},{"v":18403.159,"d":"18,403"},{"v":1925.8579999999997,"d":"1,926"},{"v":5472.988000000001,"d":"5,473"},{"v":11125.752,"d":"11,126"},{"v":6214.615,"d":"6,215"},{"v":7342.705,"d":"7,343"},{"v":16127.635,"d":"16,128"},{"v":5448.446,"d":"5,448"},{"v":3370.903,"d":"3,371"},{"v":6001.239,"d":"6,001"},{"v":22131.326999999997,"d":"22,131"},{"v":15621.234,"d":"15,621"},{"v":18678.895,"d":"18,679"},{"v":20442.345,"d":"20,442"},{"v":11420.561000000002,"d":"11,421"},{"v":9323.202,"d":"9,323"},{"v":5283.874,"d":"5,284"},{"v":6030.457,"d":"6,030"},{"v":3899.49,"d":"3,899"},{"v":3818.421,"d":"3,818"},{"v":7157.524,"d":"7,158"},{"v":7392.063,"d":"7,392"},{"v":11194.637999999999,"d":"11,195"},{"v":4902.261,"d":"4,902"},{"v":26807.151,"d":"26,807"},{"v":5632.969999999999,"d":"5,633"},{"v":4182.005999999999,"d":"4,182"},{"v":3170.832,"d":"3,171"},{"v":9152.282000000001,"d":"9,152"},{"v":3981.818,"d":"3,982"},{"v":2865.378,"d":"2,865"},{"v":2966.9080000000004,"d":"2,967"},{"v":44374.573,"d":"44,375"},{"v":5877.763,"d":"5,878"},{"v":12348.131,"d":"12,348"},{"v":4088.974,"d":"4,089"},{"v":9513.697,"d":"9,514"},{"v":2757.395,"d":"2,757"},{"v":10506.229,"d":"10,506"},{"v":4015.4959999999996,"d":"4,015"},{"v":2374.393,"d":"2,374"},{"v":4151.594,"d":"4,152"},{"v":5909.695,"d":"5,910"},{"v":7592.932999999999,"d":"7,593"},{"v":12746.021,"d":"12,746"},{"v":7543.138999999999,"d":"7,543"},{"v":3740.819,"d":"3,741"},{"v":5387.300000000001,"d":"5,387"},{"v":4160.294,"d":"4,160"},{"v":4871.352,"d":"4,871"}]
[null,null,"הצמדה",{"v":-0.09930428827716653,"d":"-10%"},{"v":-0.09930428827716653,"d":"-10%"},{"v":-0.05461359345522199,"d":"-5%"},{"v":-0.061537893403169175,"d":"-6%"},{"v":-0.09930428827716653,"d":"-10%"},{"v":-0.09930428827716653,"d":"-10%"},{"v":-0.09930428827716653,"d":"-10%"},{"v":-0.09930428827716653,"d":"-10%"},{"v":-0.09930428827716653,"d":"-10%"},{"v":-0.020151542476389173,"d":"-2%"},{"v":-0.10891635065575966,"d":"-11%"},{"v":-0.09930428827716653,"d":"-10%"},{"v":-0.09930428827716653,"d":"-10%"},{"v":-0.09930428827716653,"d":"-10%"},{"v":-0.09930428827716653,"d":"-10%"},{"v":-0.09930428827716653,"d":"-10%"},{"v":-0.10891635065575966,"d":"-11%"},{"v":-0.020151542476389173,"d":"-2%"},{"v":-0.03512519983367579,"d":"-4%"},{"v":-0.09930428827716653,"d":"-10%"},{"v":-0.09930428827716653,"d":"-10%"},{"v":-0.03512519983367579,"d":"-4%"},{"v":-0.09930428827716653,"d":"-10%"},{"v":-0.09930428827716653,"d":"-10%"},{"v":-0.09930428827716653,"d":"-10%"},{"v":-0.09930428827716653,"d":"-10%"},{"v":-0.09930428827716653,"d":"-10%"},{"v":-0.09930428827716653,"d":"-10%"},{"v":-0.09930428827716653,"d":"-10%"},{"v":-0.09930428827716653,"d":"-10%"},{"v":-0.09930428827716653,"d":"-10%"},{"v":-0.09930428827716653,"d":"-10%"},{"v":-0.09930428827716653,"d":"-10%"},{"v":-0.09930428827716653,"d":"-10%"},{"v":-0.09930428827716653,"d":"-10%"},{"v":-0.09930428827716653,"d":"-10%"},{"v":-0.09930428827716653,"d":"-10%"},{"v":-0.09930428827716653,"d":"-10%"},{"v":-0.09930428827716653,"d":"-10%"},{"v":-0.09930428827716653,"d":"-10%"},{"v":-0.09930428827716653,"d":"-10%"},{"v":-0.09930428827716653,"d":"-10%"},{"v":-0.09930428827716653,"d":"-10%"},{"v":-0.09930428827716653,"d":"-10%"},{"v":-0.09930428827716653,"d":"-10%"},{"v":-0.10891635065575966,"d":"-11%"},{"v":-0.09930428827716653,"d":"-10%"},{"v":-0.09930428827716653,"d":"-10%"},{"v":-0.09930428827716653,"d":"-10%"},{"v":-0.09930428827716653,"d":"-10%"},{"v":-0.10891635065575966,"d":"-11%"},{"v":-0.10891635065575966,"d":"-11%"},{"v":-0.09930428827716653,"d":"-10%"},{"v":-0.09930428827716653,"d":"-10%"}]
[null,null,"שיעור פחת מים מוכר",{"v":0.15,"d":"15%"},{"v":0.15,"d":"15%"},{"v":0.11,"d":"11%"},{"v":0.11,"d":"11%"},{"v":0.11,"d":"11%"},{"v":0.11,"d":"11%"},{"v":0.15,"d":"15%"},{"v":0.11,"d":"11%"},{"v":0.15,"d":"15%"},{"v":0.11,"d":"11%"},{"v":0.11,"d":"11%"},{"v":0.15,"d":"15%"},{"v":0.11,"d":"11%"},{"v":0.15,"d":"15%"},{"v":0.11,"d":"11%"},{"v":0.11,"d":"11%"},{"v":0.11,"d":"11%"},{"v":0.11,"d":"11%"},{"v":0.11,"d":"11%"},{"v":0.15,"d":"15%"},{"v":0.15,"d":"15%"},{"v":0.11,"d":"11%"},{"v":0.15,"d":"15%"},{"v":0.11,"d":"11%"},{"v":0.11,"d":"11%"},{"v":0.15,"d":"15%"},{"v":0.11,"d":"11%"},{"v":0.11,"d":"11%"},{"v":0.11,"d":"11%"},{"v":0.11,"d":"11%"},{"v":0.11,"d":"11%"},{"v":0.15,"d":"15%"},{"v":0.11,"d":"11%"},{"v":0.11,"d":"11%"},{"v":0.11,"d":"11%"},{"v":0.11,"d":"11%"},{"v":0.11,"d":"11%"},{"v":0.11,"d":"11%"},{"v":0.11,"d":"11%"},{"v":0.11,"d":"11%"},{"v":0.11,"d":"11%"},{"v":0.11,"d":"11%"},{"v":0.15,"d":"15%"},{"v":0.15,"d":"15%"},{"v":0.11,"d":"11%"},{"v":0.11,"d":"11%"},{"v":0.15,"d":"15%"},{"v":0.15,"d":"15%"},{"v":0.15,"d":"15%"},{"v":0.15,"d":"15%"},{"v":0.11,"d":"11%"},{"v":0.15,"d":"15%"},{"v":0.15,"d":"15%"},{"v":0.11,"d":"11%"}]
[null,null,"מספר שנות החזר לצרכנים",15,15,15,15,15,15,15,15,15,15,15,15,15,15,15,15,15,15,15,15,15,15,15,15,15,15,15,15,15,15,15,15,15,15,15,15,15,15,15,15,15,15,15,15,15,15,15,15,15,15,15,15,15,15]
[null,null,"החזר שנתי לצרכנים",{"v":0.02818623407419234,"d":"0.028"},{"v":0.25340953391115834,"d":"0.253"},{"v":0.3888557521711929,"d":"0.389"},{"v":0.2684911779282064,"d":"0.268"},{"v":0.19621816907415326,"d":"0.196"},{"v":0.6049064059407399,"d":"0.605"},{"v":0.600289566377424,"d":"0.600"},{"v":0.27440833801723763,"d":"0.274"},{"v":0.216522200507653,"d":"0.217"},{"v":0.1852625000294745,"d":"0.185"},{"v":0.2506152062333152,"d":"0.251"},{"v":0.5115447286496148,"d":"0.512"},{"v":0.4366493754449997,"d":"0.437"},{"v":0.26574611470219617,"d":"0.266"},{"v":0.33813099959234183,"d":"0.338"},{"v":0.09917580387485,"d":"0.099"},{"v":0.1945839634370709,"d":"0.195"},{"v":0.26477238742963005,"d":"0.265"},{"v":0.209349104648338,"d":"0.209"},{"v":0.4014923809465586,"d":"0.401"},{"v":0.2061474925837259,"d":"0.206"},{"v":0.6975578528813052,"d":"0.698"},{"v":0.679232865075103,"d":"0.679"},{"v":0.22516371367800483,"d":"0.225"},{"v":0.28359862180789625,"d":"0.284"},{"v":0.1883733435454212,"d":"0.188"},{"v":0.2163367553984853,"d":"0.216"},{"v":0.22536372257586285,"d":"0.225"},{"v":0.2227654422615442,"d":"0.223"},{"v":0.24946638587599365,"d":"0.249"},{"v":0.19334460797054362,"d":"0.193"},{"v":0.656314314135013,"d":"0.656"},{"v":0.3220331738694611,"d":"0.322"},{"v":0.5019260749194565,"d":"0.502"},{"v":0.14836509569884732,"d":"0.148"},{"v":0.11947793830642181,"d":"0.119"},{"v":0.1601284998995329,"d":"0.160"},{"v":0.5258626761691166,"d":"0.526"},{"v":0.027290747700783123,"d":"0.027"},{"v":0.026898635028227622,"d":"0.027"},{"v":0.1064751473453298,"d":"0.106"},{"v":0.16804675976737754,"d":"0.168"},{"v":0.5363600134699945,"d":"0.536"},{"v":0.39671108197209043,"d":"0.397"},{"v":0.14189999229485797,"d":"0.142"},{"v":0.43331382590957956,"d":"0.433"},{"v":0.43217522021906873,"d":"0.432"},{"v":0.4338538576478386,"d":"0.434"},{"v":0.26906670006006045,"d":"0.269"},{"v":0.23311121012442085,"d":"0.233"},{"v":0.5030799355930323,"d":"0.503"},{"v":0.24781465876175562,"d":"0.248"},{"v":0.4310998026607021,"d":"0.431"},{"v":0.3050209381289077,"d":"0.305"}]
[]
[null,null,"תשואה נטו לתאגיד בגין מערכת הביוב",{"v":0.0014093117037096183,"d":"0.001"},{"v":0.01267047669555793,"d":"0.013"},{"v":0.01944278760855961,"d":"0.019"},{"v":0.013424558896410366,"d":"0.013"},{"v":0.009810908453707662,"d":"0.010"},{"v":0.03024532029703697,"d":"0.030"},{"v":0.030014478318871385,"d":"0.030"},{"v":0.013720416900861898,"d":"0.014"},{"v":0.010826110025382668,"d":"0.011"},{"v":0.009263125001473721,"d":"0.009"},{"v":0.012530760311665723,"d":"0.013"},{"v":0.025577236432480777,"d":"0.026"},{"v":0.02183246877224998,"d":"0.022"},{"v":0.013287305735109833,"d":"0.013"},{"v":0.016906549979617047,"d":"0.017"},{"v":0.004958790193742527,"d":"0.005"},{"v":0.00972919817185361,"d":"0.010"},{"v":0.013238619371481464,"d":"0.013"},{"v":0.010467455232416878,"d":"0.010"},{"v":0.02007461904732788,"d":"0.020"},{"v":0.010307374629186267,"d":"0.010"},{"v":0.03487789264406538,"d":"0.035"},{"v":0.03396164325375495,"d":"0.034"},{"v":0.011258185683900218,"d":"0.011"},{"v":0.014179931090394837,"d":"0.014"},{"v":0.009418667177271106,"d":"0.009"},{"v":0.01081683776992437,"d":"0.011"},{"v":0.011268186128793184,"d":"0.011"},{"v":0.011138272113077163,"d":"0.011"},{"v":0.012473319293799717,"d":"0.012"},{"v":0.009667230398527182,"d":"0.010"},{"v":0.03281571570675079,"d":"0.033"},{"v":0.016101658693473075,"d":"0.016"},{"v":0.025096303745972826,"d":"0.025"},{"v":0.00741825478494243,"d":"0.007"},{"v":0.005973896915321103,"d":"0.006"},{"v":0.008006424994976669,"d":"0.008"},{"v":0.026293133808455882,"d":"0.026"},{"v":0.0013645373850391662,"d":"0.001"},{"v":0.0013449317514113816,"d":"0.001"},{"v":0.005323757367266493,"d":"0.005"},{"v":0.008402337988368896,"d":"0.008"},{"v":0.02681800067349982,"d":"0.027"},{"v":0.019835554098604435,"d":"0.020"},{"v":0.007094999614742942,"d":"0.007"},{"v":0.021665691295479073,"d":"0.022"},{"v":0.021608761010953492,"d":"0.022"},{"v":0.021692692882391895,"d":"0.022"},{"v":0.013453335003003108,"d":"0.013"},{"v":0.011655560506221102,"d":"0.012"},{"v":0.025153996779651577,"d":"0.025"},{"v":0.01239073293808779,"d":"0.012"},{"v":0.021554990133035135,"d":"0.022"},{"v":0.015251046906445409,"d":"0.015"}]
[]
[null,null,"תשואה נטו לתאגיד בגין מערכות המים והביוב",{"v":0.011206643221121308,"d":"0.011"},{"v":0.02728818736872507,"d":"0.027"},{"v":0.03369250178176453,"d":"0.034"},{"v":0.035841465081980994,"d":"0.036"},{"v":0.019464758587358882,"d":"0.019"},{"v":0.052667304493282885,"d":"0.053"},{"v":0.04862274750227713,"d":"0.049"},{"v":0.0295324948475304,"d":"0.030"},{"v":0.018553916122030417,"d":"0.019"},{"v":0.02376566449643222,"d":"0.024"},{"v":0.02367042222055027,"d":"0.024"},{"v":0.04466009878229865,"d":"0.045"},{"v":0.04378651746440432,"d":"0.044"},{"v":0.03256031058878145,"d":"0.033"},{"v":0.027328070291263523,"d":"0.027"},{"v":0.014360847192139023,"d":"0.014"},{"v":0.02784688584022768,"d":"0.028"},{"v":0.027553974391715363,"d":"0.028"},{"v":0.02184435832040546,"d":"0.022"},{"v":0.0348336161720329,"d":"0.035"},{"v":0.021956194149605146,"d":"0.022"},{"v":0.06696854006475939,"d":"0.067"},{"v":0.0545776809961428,"d":"0.055"},{"v":0.03139059184379464,"d":"0.031"},{"v":0.039821371053357035,"d":"0.040"},{"v":0.02080888198314934,"d":"0.021"},{"v":0.023405422534601594,"d":"0.023"},{"v":0.023118048393986207,"d":"0.023"},{"v":0.026768198008690014,"d":"0.027"},{"v":0.01779453287189217,"d":"0.018"},{"v":0.027421717858160166,"d":"0.027"},{"v":0.05997354889680284,"d":"0.060"},{"v":0.025589519979104525,"d":"0.026"},{"v":0.04550954713485361,"d":"0.046"},{"v":0.019840048512310665,"d":"0.020"},{"v":0.013674612695401156,"d":"0.014"},{"v":0.016274250190071088,"d":"0.016"},{"v":0.04413617755197902,"d":"0.044"},{"v":0.01351451828505984,"d":"0.014"},{"v":0.014414239098863312,"d":"0.014"},{"v":0.013704213288934744,"d":"0.014"},{"v":0.0301112808192108,"d":"0.030"},{"v":0.04428599425887919,"d":"0.044"},{"v":0.040088564247318714,"d":"0.040"},{"v":0.018746990825669052,"d":"0.019"},{"v":0.044269974603228346,"d":"0.044"},{"v":0.0410559402572413,"d":"0.041"},{"v":0.03472429499097457,"d":"0.035"},{"v":0.02429672855518611,"d":"0.024"},{"v":0.02191960490936795,"d":"0.022"},{"v":0.04405462590413206,"d":"0.044"},{"v":0.027071266449107678,"d":"0.027"},{"v":0.03490839371513921,"d":"0.035"},{"v":0.030465423576385875,"d":"0.030"}]
[]
[null,null,"תשואה מוכרת על זכויות מים"]
[null,null,"ערך זכויות המים",{"v":14179.218,"d":"14,179"},{"v":10085.833,"d":"10,086"},{"v":9267.411,"d":"9,267"},{"v":183331.803,"d":"183,332"},{"v":49855,"d":"49,855"},0,{"v":2689.809,"d":"2,690"},{"v":8406.939,"d":"8,407"},{"v":11086.181,"d":"11,086"},{"v":22861.821,"d":"22,862"},{"v":16885,"d":"16,885"},{"v":3714.672,"d":"3,715"},0,{"v":365.598,"d":"366"},{"v":42698.937,"d":"42,699"},{"v":54993.975,"d":"54,994"},{"v":26132.475,"d":"26,132"},{"v":24083.142,"d":"24,083"},{"v":17756.685,"d":"17,757"},{"v":13000.722,"d":"13,001"},{"v":12954.3,"d":"12,954"},{"v":15517.846,"d":"15,518"},{"v":9121.203,"d":"9,121"},{"v":8509.688,"d":"8,510"},0,{"v":12980.66,"d":"12,981"},{"v":7224.95,"d":"7,225"},{"v":19136,"d":"19,136"},{"v":74480,"d":"74,480"},{"v":8788.767,"d":"8,789"},{"v":16834.659,"d":"16,835"},{"v":4058.776,"d":"4,059"},{"v":6898.507,"d":"6,899"},{"v":3789.81,"d":"3,790"},{"v":6256.662,"d":"6,257"},{"v":7288.568,"d":"7,289"},{"v":132397,"d":"132,397"},{"v":7447.729,"d":"7,448"},{"v":16492.635,"d":"16,493"},{"v":9000,"d":"9,000"},0,240,{"v":8469.791,"d":"8,470"},{"v":13124.655,"d":"13,125"},{"v":7233.38,"d":"7,233"},0,{"v":6950.649,"d":"6,951"},{"v":3972.926,"d":"3,973"},{"v":36753.584,"d":"36,754"},{"v":25538.787,"d":"25,539"},{"v":4649.616,"d":"4,650"},{"v":8248.265,"d":"8,248"},{"v":35.124,"d":"35"},{"v":7152.157,"d":"7,152"}]
[null,null,"שיעור התשואה",{"v":0.07,"d":"7%"},{"v":0.07,"d":"7%"},{"v":0.07,"d":"7%"},{"v":0.07,"d":"7%"},{"v":0.07,"d":"7%"},{"v":0.07,"d":"7%"},{"v":0.07,"d":"7%"},{"v":0.07,"d":"7%"},{"v":0.07,"d":"7%"},{"v":0.07,"d":"7%"},{"v":0.07,"d":"7%"},{"v":0.07,"d":"7%"},{"v":0.07,"d":"7%"},{"v":0.07,"d":"7%"},{"v":0.07,"d":"7%"},{"v":0.07,"d":"7%"},{"v":0.07,"d":"7%"},{"v":0.07,"d":"7%"},{"v":0.07,"d":"7%"},{"v":0.07,"d":"7%"},{"v":0.07,"d":"7%"},{"v":0.07,"d":"7%"},{"v":0.07,"d":"7%"},{"v":0.07,"d":"7%"},{"v":0.07,"d":"7%"},{"v":0.07,"d":"7%"},{"v":0.07,"d":"7%"},{"v":0.07,"d":"7%"},{"v":0.07,"d":"7%"},{"v":0.07,"d":"7%"},{"v":0.07,"d":"7%"},{"v":0.07,"d":"7%"},{"v":0.07,"d":"7%"},{"v":0.07,"d":"7%"},{"v":0.07,"d":"7%"},{"v":0.07,"d":"7%"},{"v":0.07,"d":"7%"},{"v":0.07,"d":"7%"},{"v":0.07,"d":"7%"},{"v":0.07,"d":"7%"},{"v":0.07,"d":"7%"},{"v":0.07,"d":"7%"},{"v":0.07,"d":"7%"},{"v":0.07,"d":"7%"},{"v":0.07,"d":"7%"},{"v":0.07,"d":"7%"},{"v":0.07,"d":"7%"},{"v":0.07,"d":"7%"},{"v":0.07,"d":"7%"},{"v":0.07,"d":"7%"},{"v":0.07,"d":"7%"},{"v":0.07,"d":"7%"},{"v":0.07,"d":"7%"},{"v":0.07,"d":"7%"}]
[null,null,"הצמדה",{"v":-0.09930428827716653,"d":"-10%"},{"v":-0.09930428827716653,"d":"-10%"},{"v":-0.05461359345522199,"d":"-5%"},{"v":-0.061537893403169175,"d":"-6%"},{"v":-0.09930428827716653,"d":"-10%"},{"v":-0.09930428827716653,"d":"-10%"},{"v":-0.09930428827716653,"d":"-10%"},{"v":-0.09930428827716653,"d":"-10%"},{"v":-0.09930428827716653,"d":"-10%"},{"v":-0.020151542476389173,"d":"-2%"},{"v":-0.10891635065575966,"d":"-11%"},{"v":-0.09930428827716653,"d":"-10%"},{"v":-0.09930428827716653,"d":"-10%"},{"v":-0.09930428827716653,"d":"-10%"},{"v":-0.09930428827716653,"d":"-10%"},{"v":-0.09930428827716653,"d":"-10%"},{"v":-0.10891635065575966,"d":"-11%"},{"v":-0.020151542476389173,"d":"-2%"},{"v":-0.03512519983367579,"d":"-4%"},{"v":-0.09930428827716653,"d":"-10%"},{"v":-0.09930428827716653,"d":"-10%"},{"v":-0.03512519983367579,"d":"-4%"},{"v":-0.09930428827716653,"d":"-10%"},{"v":-0.09930428827716653,"d":"-10%"},{"v":-0.09930428827716653,"d":"-10%"},{"v":-0.09930428827716653,"d":"-10%"},{"v":-0.09930428827716653,"d":"-10%"},{"v":-0.09930428827716653,"d":"-10%"},{"v":-0.09930428827716653,"d":"-10%"},{"v":-0.09930428827716653,"d":"-10%"},{"v":-0.09930428827716653,"d":"-10%"},{"v":-0.09930428827716653,"d":"-10%"},{"v":-0.09930428827716653,"d":"-10%"},{"v":-0.09930428827716653,"d":"-10%"},{"v":-0.09930428827716653,"d":"-10%"},{"v":-0.09930428827716653,"d":"-10%"},{"v":-0.09930428827716653,"d":"-10%"},{"v":-0.09930428827716653,"d":"-10%"},{"v":-0.09930428827716653,"d":"-10%"},{"v":-0.09930428827716653,"d":"-10%"},{"v":-0.09930428827716653,"d":"-10%"},{"v":-0.09930428827716653,"d":"-10%"},{"v":-0.09930428827716653,"d":"-10%"},{"v":-0.09930428827716653,"d":"-10%"},{"v":-0.09930428827716653,"d":"-10%"},{"v":-0.10891635065575966,"d":"-11%"},{"v":-0.09930428827716653,"d":"-10%"},{"v":-0.09930428827716653,"d":"-10%"},{"v":-0.09930428827716653,"d":"-10%"},{"v":-0.09930428827716653,"d":"-10%"},{"v":-0.10891635065575966,"d":"-11%"},{"v":-0.10891635065575966,"d":"-11%"},{"v":-0.09930428827716653,"d":"-10%"},{"v":-0.09930428827716653,"d":"-10%"}]
[null,null,"כמות מים בשנת המוזרמת בשנת הבסיס",{"v":10846.606,"d":"10,847"},{"v":10355.778,"d":"10,356"},{"v":3703.4790000000003,"d":"3,703"},{"v":62859.990999999995,"d":"62,860"},{"v":19945.884,"d":"19,946"},{"v":2122.057,"d":"2,122"},{"v":5518.800000000001,"d":"5,519"},{"v":11787.204,"d":"11,787"},{"v":6521.302,"d":"6,521"},{"v":7712.295,"d":"7,712"},{"v":17287.786,"d":"17,288"},{"v":5512.219,"d":"5,512"},{"v":3681.272,"d":"3,681"},{"v":6346.187,"d":"6,346"},{"v":24030.117,"d":"24,030"},{"v":16645.979,"d":"16,646"},{"v":19648.138,"d":"19,648"},{"v":21954.236,"d":"21,954"},{"v":12960.301000000001,"d":"12,960"},{"v":9635.286,"d":"9,635"},{"v":5515.013,"d":"5,515"},{"v":6494.792,"d":"6,495"},{"v":4119.388,"d":"4,119"},{"v":4285.79,"d":"4,286"},{"v":7886.4490000000005,"d":"7,886"},{"v":7642.13,"d":"7,642"},{"v":11905.545999999998,"d":"11,906"},{"v":5642.903,"d":"5,643"},{"v":27789.128,"d":"27,789"},{"v":6135.956999999999,"d":"6,136"},{"v":4798.727,"d":"4,799"},{"v":3220.689,"d":"3,221"},{"v":10032.969000000001,"d":"10,033"},{"v":4482.143,"d":"4,482"},{"v":3127.606,"d":"3,128"},{"v":3314.4030000000002,"d":"3,314"},{"v":47907.46,"d":"47,907"},{"v":6784.775,"d":"6,785"},{"v":13163.936,"d":"13,164"},{"v":4256.889,"d":"4,257"},{"v":10443.365,"d":"10,443"},{"v":2923.913,"d":"2,924"},{"v":10638.417,"d":"10,638"},{"v":4250.441,"d":"4,250"},{"v":3111.793,"d":"3,112"},{"v":4685.134,"d":"4,685"},{"v":5953.585,"d":"5,954"},{"v":7713.485999999999,"d":"7,713"},{"v":13599.794,"d":"13,600"},{"v":8610.035,"d":"8,610"},{"v":4007.871,"d":"4,008"},{"v":5820.035000000001,"d":"5,820"},{"v":4360.445,"d":"4,360"},{"v":5158.219,"d":"5,158"}]
[null,null,"שיעור פחת מים מוכר",{"v":0.15,"d":"15.0%"},{"v":0.15,"d":"15.0%"},{"v":0.11,"d":"11.0%"},{"v":0.11,"d":"11.0%"},{"v":0.11,"d":"11.0%"},{"v":0.11,"d":"11.0%"},{"v":0.15,"d":"15.0%"},{"v":0.11,"d":"11.0%"},{"v":0.15,"d":"15.0%"},{"v":0.11,"d":"11.0%"},{"v":0.11,"d":"11.0%"},{"v":0.15,"d":"15.0%"},{"v":0.11,"d":"11.0%"},{"v":0.15,"d":"15.0%"},{"v":0.11,"d":"11.0%"},{"v":0.11,"d":"11.0%"},{"v":0.11,"d":"11.0%"},{"v":0.11,"d":"11.0%"},{"v":0.11,"d":"11.0%"},{"v":0.15,"d":"15.0%"},{"v":0.15,"d":"15.0%"},{"v":0.11,"d":"11.0%"},{"v":0.15,"d":"15.0%"},{"v":0.11,"d":"11.0%"},{"v":0.11,"d":"11.0%"},{"v":0.15,"d":"15.0%"},{"v":0.11,"d":"11.0%"},{"v":0.11,"d":"11.0%"},{"v":0.11,"d":"11.0%"},{"v":0.11,"d":"11.0%"},{"v":0.11,"d":"11.0%"},{"v":0.15,"d":"15.0%"},{"v":0.11,"d":"11.0%"},{"v":0.11,"d":"11.0%"},{"v":0.11,"d":"11.0%"},{"v":0.11,"d":"11.0%"},{"v":0.11,"d":"11.0%"},{"v":0.11,"d":"11.0%"},{"v":0.11,"d":"11.0%"},{"v":0.11,"d":"11.0%"},{"v":0.11,"d":"11.0%"},{"v":0.11,"d":"11.0%"},{"v":0.15,"d":"15.0%"},{"v":0.15,"d":"15.0%"},{"v":0.11,"d":"11.0%"},{"v":0.11,"d":"11.0%"},{"v":0.15,"d":"15.0%"},{"v":0.15,"d":"15.0%"},{"v":0.15,"d":"15.0%"},{"v":0.15,"d":"15.0%"},{"v":0.11,"d":"11.0%"},{"v":0.15,"d":"15.0%"},{"v":0.15,"d":"15.0%"},{"v":0.11,"d":"11.0%"}]
[null,null,"תשואה מוכרת על זכויות מים",{"v":0.0969651389647302,"d":"0.097"},{"v":0.0722414160830777,"d":"0.072"},{"v":0.1860655299930991,"d":"0.186"},{"v":0.2152723589035356,"d":"0.215"},{"v":0.1770686026495396,"d":"0.177"},0,{"v":0.03615213883149018,"d":"0.036"},{"v":0.05052580303727129,"d":"0.051"},{"v":0.12609703111538892,"d":"0.126"},{"v":0.22845156287215174,"d":"0.228"},{"v":0.06845232367271652,"d":"0.068"},{"v":0.04998632607047376,"d":"0.050"},0,{"v":0.00427315017144498,"d":"0.004"},{"v":0.12587726736578292,"d":"0.126"},{"v":0.23404097457987041,"d":"0.234"},{"v":0.09321496739214122,"d":"0.093"},{"v":0.08453990678720083,"d":"0.085"},{"v":0.10397425082425982,"d":"0.104"},{"v":0.10008294376084995,"d":"0.100"},{"v":0.17423067502256268,"d":"0.174"},{"v":0.18131978185403508,"d":"0.181"},{"v":0.16423912825364329,"d":"0.164"},{"v":0.140659438235791,"d":"0.141"},0,{"v":0.12599101156249065,"d":"0.126"},{"v":0.0429904169247773,"d":"0.043"},{"v":0.24023412902518756,"d":"0.240"},{"v":0.18986760717786058,"d":"0.190"},{"v":0.10146862421451398,"d":"0.101"},{"v":0.24852175317505365,"d":"0.249"},{"v":0.09347672817581028,"d":"0.093"},{"v":0.04870928642698297,"d":"0.049"},{"v":0.05989876353139578,"d":"0.060"},{"v":0.1417153144519635,"d":"0.142"},{"v":0.15578406246714102,"d":"0.156"},{"v":0.19577675564627434,"d":"0.196"},{"v":0.07776327526219211,"d":"0.078"},{"v":0.08875450657243524,"d":"0.089"},{"v":0.14977395975824873,"d":"0.150"},0,{"v":0.005814775125263819,"d":"0.006"},{"v":0.059054485964815946,"d":"0.059"},{"v":0.2290398831124514,"d":"0.229"},{"v":0.16467084342516242,"d":"0.165"},0,{"v":0.08659723162536269,"d":"0.087"},{"v":0.038204717232901156,"d":"0.038"},{"v":0.20045854543585226,"d":"0.200"},{"v":0.22001513560086294,"d":"0.220"},{"v":0.08130736011994867,"d":"0.081"},{"v":0.10400030147121833,"d":"0.104"},{"v":0.0005974896200890172,"d":"0.001"},{"v":0.09822530609555574,"d":"0.098"}]
[]
[]
[null,null,"תעריפי רכישת המים"]
[null,null,"תעריף המים השולית",{"v":4.737463064766075,"d":"4.737"},{"v":4.737463064766075,"d":"4.74"},{"v":4.737463064766075,"d":"4.74"},{"v":4.737463064766075,"d":"4.74"},{"v":4.737463064766075,"d":"4.74"},{"v":4.737463064766075,"d":"4.74"},{"v":4.737463064766075,"d":"4.74"},{"v":4.737463064766075,"d":"4.74"},{"v":4.737463064766075,"d":"4.74"},{"v":4.737463064766075,"d":"4.74"},{"v":4.737463064766075,"d":"4.74"},{"v":4.737463064766075,"d":"4.74"},{"v":4.737463064766075,"d":"4.74"},{"v":4.737463064766075,"d":"4.74"},{"v":4.737463064766075,"d":"4.74"},{"v":4.737463064766075,"d":"4.74"},{"v":4.737463064766075,"d":"4.74"},{"v":4.737463064766075,"d":"4.74"},{"v":4.737463064766075,"d":"4.74"},{"v":4.737463064766075,"d":"4.74"},{"v":4.737463064766075,"d":"4.74"},{"v":4.737463064766075,"d":"4.74"},{"v":4.737463064766075,"d":"4.74"},{"v":4.737463064766075,"d":"4.74"},{"v":4.737463064766075,"d":"4.74"},{"v":4.737463064766075,"d":"4.74"},{"v":4.737463064766075,"d":"4.74"},{"v":4.737463064766075,"d":"4.74"},{"v":4.737463064766075,"d":"4.74"},{"v":4.737463064766075,"d":"4.74"},{"v":4.737463064766075,"d":"4.74"},{"v":4.737463064766075,"d":"4.74"},{"v":4.737463064766075,"d":"4.74"},{"v":4.737463064766075,"d":"4.74"},{"v":4.737463064766075,"d":"4.74"},{"v":4.737463064766075,"d":"4.74"},{"v":4.737463064766075,"d":"4.74"},{"v":4.737463064766075,"d":"4.74"},{"v":4.737463064766075,"d":"4.74"},{"v":4.737463064766075,"d":"4.74"},{"v":4.737463064766075,"d":"4.74"},{"v":4.737463064766075,"d":"4.74"},{"v":4.737463064766075,"d":"4.74"},{"v":4.737463064766075,"d":"4.74"},{"v":4.737463064766075,"d":"4.74"},{"v":4.737463064766075,"d":"4.74"},{"v":4.737463064766075,"d":"4.74"},{"v":4.737463064766075,"d":"4.74"},{"v":4.737463064766075,"d":"4.74"},{"v":4.737463064766075,"d":"4.74"},{"v":4.737463064766075,"d":"4.74"},{"v":4.737463064766075,"d":"4.74"},{"v":4.737463064766075,"d":"4.74"},{"v":4.737463064766075,"d":"4.74"}]
[null,null,"שיעור פחת מים מוכר",{"v":0.15,"d":"15%"},{"v":0.15,"d":"15%"},{"v":0.11,"d":"11%"},{"v":0.11,"d":"11%"},{"v":0.11,"d":"11%"},{"v":0.11,"d":"11%"},{"v":0.15,"d":"15%"},{"v":0.11,"d":"11%"},{"v":0.15,"d":"15%"},{"v":0.11,"d":"11%"},{"v":0.11,"d":"11%"},{"v":0.15,"d":"15%"},{"v":0.11,"d":"11%"},{"v":0.15,"d":"15%"},{"v":0.11,"d":"11%"},{"v":0.11,"d":"11%"},{"v":0.11,"d":"11%"},{"v":0.11,"d":"11%"},{"v":0.11,"d":"11%"},{"v":0.15,"d":"15%"},{"v":0.15,"d":"15%"},{"v":0.11,"d":"11%"},{"v":0.15,"d":"15%"},{"v":0.11,"d":"11%"},{"v":0.11,"d":"11%"},{"v":0.15,"d":"15%"},{"v":0.11,"d":"11%"},{"v":0.11,"d":"11%"},{"v":0.11,"d":"11%"},{"v":0.11,"d":"11%"},{"v":0.11,"d":"11%"},{"v":0.15,"d":"15%"},{"v":0.11,"d":"11%"},{"v":0.11,"d":"11%"},{"v":0.11,"d":"11%"},{"v":0.11,"d":"11%"},{"v":0.11,"d":"11%"},{"v":0.11,"d":"11%"},{"v":0.11,"d":"11%"},{"v":0.11,"d":"11%"},{"v":0.11,"d":"11%"},{"v":0.11,"d":"11%"},{"v":0.15,"d":"15%"},{"v":0.15,"d":"15%"},{"v":0.11,"d":"11%"},{"v":0.11,"d":"11%"},{"v":0.15,"d":"15%"},{"v":0.15,"d":"15%"},{"v":0.15,"d":"15%"},{"v":0.15,"d":"15%"},{"v":0.11,"d":"11%"},{"v":0.15,"d":"15%"},{"v":0.15,"d":"15%"},{"v":0.11,"d":"11%"}]
[null,null,"תעריף רכישת מים שולית כולל פחת מים",{"v":5.573485958548324,"d":"5.57"},{"v":5.573485958548324,"d":"5.57"},{"v":5.322992207602332,"d":"5.32"},{"v":5.322992207602332,"d":"5.32"},{"v":5.322992207602332,"d":"5.32"},{"v":5.322992207602332,"d":"5.32"},{"v":5.573485958548324,"d":"5.57"},{"v":5.322992207602332,"d":"5.32"},{"v":5.573485958548324,"d":"5.57"},{"v":5.322992207602332,"d":"5.32"},{"v":5.322992207602332,"d":"5.32"},{"v":5.573485958548324,"d":"5.57"},{"v":5.322992207602332,"d":"5.32"},{"v":5.573485958548324,"d":"5.57"},{"v":5.322992207602332,"d":"5.32"},{"v":5.322992207602332,"d":"5.32"},{"v":5.322992207602332,"d":"5.32"},{"v":5.322992207602332,"d":"5.32"},{"v":5.322992207602332,"d":"5.32"},{"v":5.573485958548324,"d":"5.57"},{"v":5.573485958548324,"d":"5.57"},{"v":5.322992207602332,"d":"5.32"},{"v":5.573485958548324,"d":"5.57"},{"v":5.322992207602332,"d":"5.32"},{"v":5.322992207602332,"d":"5.32"},{"v":5.573485958548324,"d":"5.57"},{"v":5.322992207602332,"d":"5.32"},{"v":5.322992207602332,"d":"5.32"},{"v":5.322992207602332,"d":"5.32"},{"v":5.322992207602332,"d":"5.32"},{"v":5.322992207602332,"d":"5.32"},{"v":5.573485958548324,"d":"5.57"},{"v":5.322992207602332,"d":"5.32"},{"v":5.322992207602332,"d":"5.32"},{"v":5.322992207602332,"d":"5.32"},{"v":5.322992207602332,"d":"5.32"},{"v":5.322992207602332,"d":"5.32"},{"v":5.322992207602332,"d":"5.32"},{"v":5.322992207602332,"d":"5.32"},{"v":5.322992207602332,"d":"5.32"},{"v":5.322992207602332,"d":"5.32"},{"v":5.322992207602332,"d":"5.32"},{"v":5.573485958548324,"d":"5.57"},{"v":5.573485958548324,"d":"5.57"},{"v":5.322992207602332,"d":"5.32"},{"v":5.322992207602332,"d":"5.32"},{"v":5.573485958548324,"d":"5.57"},{"v":5.573485958548324,"d":"5.57"},{"v":5.573485958548324,"d":"5.57"},{"v":5.573485958548324,"d":"5.57"},{"v":5.322992207602332,"d":"5.32"},{"v":5.573485958548324,"d":"5.57"},{"v":5.573485958548324,"d":"5.57"},{"v":5.322992207602332,"d":"5.32"}]
[]
[]
[null,null,"תעריף מט\"ש ישן",{"v":1.08,"d":"1.080"},{"v":0.85489,"d":"0.855"},{"v":1.22,"d":"1.220"},{"v":0.8223,"d":"0.822"},1.104,{"v":0.7344499999999999,"d":"0.734"},{"v":0.9797199999999999,"d":"0.980"},{"v":1.1964,"d":"1.196"},{"v":1.08,"d":"1.080"},{"v":0.6468,"d":"0.647"},{"v":1.08,"d":"1.080"},{"v":0.4974100000000001,"d":"0.497"},{"v":1.15656,"d":"1.157"},{"v":0.90768,"d":"0.908"},{"v":1.08,"d":"1.080"},{"v":1.08,"d":"1.080"},{"v":1.1026328363170297,"d":"1.103"},{"v":1.08,"d":"1.080"},{"v":1.38,"d":"1.380"},{"v":1.3267499999999999,"d":"1.327"},{"v":1.08,"d":"1.080"},{"v":1.08,"d":"1.080"},{"v":1.1526999999999998,"d":"1.153"},{"v":1.08,"d":"1.080"},1.618,0.594,1.566,{"v":1.6895,"d":"1.690"},{"v":1.08,"d":"1.080"},1.428,{"v":1.5296,"d":"1.530"},{"v":1.4544,"d":"1.454"},{"v":1.08,"d":"1.080"},{"v":1.08,"d":"1.080"},{"v":1.08,"d":"1.080"},{"v":1.08,"d":"1.080"},{"v":1.08,"d":"1.080"},{"v":1.0701056521739127,"d":"1.070"},{"v":1.08,"d":"1.080"},{"v":1.08,"d":"1.080"},{"v":1.08,"d":"1.080"},{"v":1.08,"d":"1.080"},{"v":0.8532920000000002,"d":"0.853"},{"v":1.2696,"d":"1.270"},{"v":1.08,"d":"1.080"},1.514,{"v":1.2696,"d":"1.270"},{"v":1.2504,"d":"1.250"},{"v":1.0987500000000001,"d":"1.099"},{"v":0.9634318181818181,"d":"0.963"},{"v":1.08,"d":"1.080"},1.332,{"v":0.7642800000000001,"d":"0.764"},{"v":1.18515,"d":"1.185"}]
[null,null,"פחת מים",{"v":0.15,"d":"15%"},{"v":0.15,"d":"15%"},{"v":0.11,"d":"11%"},{"v":0.11,"d":"11%"},{"v":0.11,"d":"11%"},{"v":0.11,"d":"11%"},{"v":0.15,"d":"15%"},{"v":0.11,"d":"11%"},{"v":0.15,"d":"15%"},{"v":0.11,"d":"11%"},{"v":0.11,"d":"11%"},{"v":0.15,"d":"15%"},{"v":0.11,"d":"11%"},{"v":0.15,"d":"15%"},{"v":0.11,"d":"11%"},{"v":0.11,"d":"11%"},{"v":0.11,"d":"11%"},{"v":0.11,"d":"11%"},{"v":0.11,"d":"11%"},{"v":0.15,"d":"15%"},{"v":0.15,"d":"15%"},{"v":0.11,"d":"11%"},{"v":0.15,"d":"15%"},{"v":0.11,"d":"11%"},{"v":0.11,"d":"11%"},{"v":0.15,"d":"15%"},{"v":0.11,"d":"11%"},{"v":0.11,"d":"11%"},{"v":0.11,"d":"11%"},{"v":0.11,"d":"11%"},{"v":0.11,"d":"11%"},{"v":0.15,"d":"15%"},{"v":0.11,"d":"11%"},{"v":0.11,"d":"11%"},{"v":0.11,"d":"11%"},{"v":0.11,"d":"11%"},{"v":0.11,"d":"11%"},{"v":0.11,"d":"11%"},{"v":0.11,"d":"11%"},{"v":0.11,"d":"11%"},{"v":0.11,"d":"11%"},{"v":0.11,"d":"11%"},{"v":0.15,"d":"15%"},{"v":0.15,"d":"15%"},{"v":0.11,"d":"11%"},{"v":0.11,"d":"11%"},{"v":0.15,"d":"15%"},{"v":0.15,"d":"15%"},{"v":0.15,"d":"15%"},{"v":0.15,"d":"15%"},{"v":0.11,"d":"11%"},{"v":0.15,"d":"15%"},{"v":0.15,"d":"15%"},{"v":0.11,"d":"11%"}]
[{"$nulls":3},{"v":0.08749999983256568,"d":"9%"},{"v":0.08749999983256568,"d":"9%"},{"v":0.08749999983256568,"d":"8.75%"},{"v":0.08749999983256568,"d":"9%"},{"v":0.08749999983256568,"d":"9%"},{"v":0.08749999983256568,"d":"9%"},{"v":0.08749999983256568,"d":"9%"},{"v":0.08749999983256568,"d":"9%"},{"v":0.08749999983256568,"d":"9%"},{"v":0.08749999983256568,"d":"9%"},{"v":0.08749999983256568,"d":"9%"},{"v":0.08749999983256568,"d":"9%"},{"v":0.08749999983256568,"d":"9%"},{"v":0.08749999983256568,"d":"9%"},{"v":0.08749999983256568,"d":"9%"},{"v":0.08749999983256568,"d":"9%"},{"v":0.08749999983256568,"d":"9%"},{"v":0.08749999983256568,"d":"9%"},{"v":0.08749999983256568,"d":"9%"},{"v":0.08749999983256568,"d":"9%"},{"v":0.08749999983256568,"d":"9%"},{"v":0.08749999983256568,"d":"9%"},{"v":0.08749999983256568,"d":"9%"},{"v":0.08749999983256568,"d":"9%"},{"v":0.08749999983256568,"d":"9%"},{"v":0.08749999983256568,"d":"9%"},{"v":0.08749999983256568,"d":"9%"},{"v":0.08749999983256568,"d":"9%"},{"v":0.08749999983256568,"d":"9%"},{"v":0.08749999983256568,"d":"9%"},{"v":0.08749999983256568,"d":"9%"},{"v":0.08749999983256568,"d":"9%"},{"v":0.08749999983256568,"d":"9%"},{"v":0.08749999983256568,"d":"9%"},{"v":0.08749999983256568,"d":"9%"},{"v":0.08749999983256568,"d":"9%"},{"v":0.08749999983256568,"d":"9%"},{"v":0.08749999983256568,"d":"9%"},{"v":0.08749999983256568,"d":"9%"},{"v":0.08749999983256568,"d":"9%"},{"v":0.08749999983256568,"d":"9%"},{"v":0.08749999983256568,"d":"9%"},{"v":0.08749999983256568,"d":"9%"},{"v":0.08749999983256568,"d":"9%"},{"v":0.08749999983256568,"d":"9%"},{"v":0.08749999983256568,"d":"9%"},{"v":0.08749999983256568,"d":"9%"},{"v":0.08749999983256568,"d":"9%"},{"v":0.08749999983256568,"d":"9%"},{"v":0.08749999983256568,"d":"9%"},{"v":0.08749999983256568,"d":"9%"},{"v":0.08749999983256568,"d":"9%"},{"v":0.08749999983256568,"d":"9%"},{"v":0.08749999983256568,"d":"9%"}]
[null,null,"תעריף מט\"ש כולל פחת מים",{"v":1.1594117649186226,"d":"1.16"},{"v":0.9177495589919271,"d":"0.92"},{"v":1.2508426968587303,"d":"1.25"},{"v":0.8430884833007656,"d":"0.84"},{"v":1.1319101125672446,"d":"1.13"},{"v":0.7530175563179462,"d":"0.75"},{"v":1.0517582354871045,"d":"1.05"},{"v":1.226646067640807,"d":"1.23"},{"v":1.1594117649186226,"d":"1.16"},{"v":0.66315168551494,"d":"0.66"},{"v":1.1073033709896958,"d":"1.11"},{"v":0.5339842648038631,"d":"0.53"},{"v":1.1857988766220764,"d":"1.19"},{"v":0.9744211766493845,"d":"0.97"},{"v":1.1073033709896958,"d":"1.11"},{"v":1.1073033709896958,"d":"1.11"},{"v":1.1305083857572003,"d":"1.13"},{"v":1.1073033709896958,"d":"1.11"},{"v":1.4148876407090554,"d":"1.41"},{"v":1.4243051473201689,"d":"1.42"},{"v":1.1594117649186226,"d":"1.16"},{"v":1.1073033709896958,"d":"1.11"},{"v":1.2374573531682371,"d":"1.24"},{"v":1.1073033709896958,"d":"1.11"},{"v":1.6589044946864144,"d":"1.66"},{"v":0.6376764707052424,"d":"0.64"},{"v":1.6055898879350587,"d":"1.61"},{"v":1.7322120789695286,"d":"1.73"},{"v":1.1073033709896958,"d":"1.11"},{"v":1.464101123864153,"d":"1.46"},{"v":1.5682696632091098,"d":"1.57"},{"v":1.5613411767570782,"d":"1.56"},{"v":1.1073033709896958,"d":"1.11"},{"v":1.1073033709896958,"d":"1.11"},{"v":1.1073033709896958,"d":"1.11"},{"v":1.1073033709896958,"d":"1.11"},{"v":1.1073033709896958,"d":"1.11"},{"v":1.0971588851549077,"d":"1.10"},{"v":1.1073033709896958,"d":"1.11"},{"v":1.1073033709896958,"d":"1.11"},{"v":1.1073033709896958,"d":"1.11"},{"v":1.1073033709896958,"d":"1.11"},{"v":0.9160340589916125,"d":"0.92"},{"v":1.3629529414265587,"d":"1.36"},{"v":1.1073033709896958,"d":"1.11"},{"v":1.5522752811837028,"d":"1.55"},{"v":1.3629529414265587,"d":"1.36"},{"v":1.342341176716894,"d":"1.34"},{"v":1.1795404413929043,"d":"1.18"},{"v":1.0342723932379065,"d":"1.03"},{"v":1.1073033709896958,"d":"1.11"},{"v":1.4299411767329677,"d":"1.43"},{"v":0.8204770589740786,"d":"0.82"},{"v":1.2151116575263312,"d":"1.22"}]
[]
[]
[null,null,"תעריפי תפעול",{"v":1.0735294119616876,"d":"1.074"},{"v":1.0735294119616876,"d":"1.074"},{"v":1.025280899064533,"d":"1.025"},{"v":1.025280899064533,"d":"1.025"},{"v":1.025280899064533,"d":"1.025"},{"v":1.025280899064533,"d":"1.025"},{"v":1.0735294119616876,"d":"1.074"},{"v":1.025280899064533,"d":"1.025"},{"v":1.0735294119616876,"d":"1.074"},{"v":1.025280899064533,"d":"1.025"},{"v":1.025280899064533,"d":"1.025"},{"v":1.0735294119616876,"d":"1.074"},{"v":1.025280899064533,"d":"1.025"},{"v":1.0735294119616876,"d":"1.074"},{"v":1.025280899064533,"d":"1.025"},{"v":1.025280899064533,"d":"1.025"},{"v":1.025280899064533,"d":"1.025"},{"v":1.025280899064533,"d":"1.025"},{"v":1.025280899064533,"d":"1.025"},{"v":1.0735294119616876,"d":"1.074"},{"v":1.0735294119616876,"d":"1.074"},{"v":1.025280899064533,"d":"1.025"},{"v":1.0735294119616876,"d":"1.074"},{"v":1.025280899064533,"d":"1.025"},{"v":1.025280899064533,"d":"1.025"},{"v":1.0735294119616876,"d":"1.074"},{"v":1.025280899064533,"d":"1.025"},{"v":1.025280899064533,"d":"1.025"},{"v":1.025280899064533,"d":"1.025"},{"v":1.025280899064533,"d":"1.025"},{"v":1.025280899064533,"d":"1.025"},{"v":1.0735294119616876,"d":"1.074"},{"v":1.025280899064533,"d":"1.025"},{"v":1.025280899064533,"d":"1.025"},{"v":1.025280899064533,"d":"1.025"},{"v":1.025280899064533,"d":"1.025"},{"v":1.025280899064533,"d":"1.025"},{"v":1.025280899064533,"d":"1.025"},{"v":1.025280899064533,"d":"1.025"},{"v":1.025280899064533,"d":"1.025"},{"v":1.025280899064533,"d":"1.025"},{"v":1.025280899064533,"d":"1.025"},{"v":1.0735294119616876,"d":"1.074"},{"v":1.0735294119616876,"d":"1.074"},{"v":1.025280899064533,"d":"1.025"},{"v":1.025280899064533,"d":"1.025"},{"v":1.0735294119616876,"d":"1.074"},{"v":1.0735294119616876,"d":"1.074"},{"v":1.0735294119616876,"d":"1.074"},{"v":1.0735294119616876,"d":"1.074"},{"v":1.025280899064533,"d":"1.025"},{"v":1.0735294119616876,"d":"1.074"},{"v":1.0735294119616876,"d":"1.074"},{"v":1.025280899064533,"d":"1.025"}]
[null,null,"פחת חשבונאי על מערכת המים",{"v":0.2604698198248769,"d":"0.260"},{"v":0.35953427985261416,"d":"0.360"},{"v":0.4476927308683034,"d":"0.448"},{"v":0.6216040372459957,"d":"0.622"},{"v":0.2708538817534513,"d":"0.271"},{"v":0.68105521565962,"d":"0.681"},{"v":0.4843600578735676,"d":"0.484"},{"v":0.43914055632784177,"d":"0.439"},{"v":0.20229367357261363,"d":"0.202"},{"v":0.42698223195092083,"d":"0.427"},{"v":0.4568066906753771,"d":"0.457"},{"v":0.4593731451913496,"d":"0.459"},{"v":0.47984902668012847,"d":"0.480"},{"v":0.7138832209935562,"d":"0.714"},{"v":0.4071592280615904,"d":"0.407"},{"v":0.2761286132951533,"d":"0.276"},{"v":0.5375971196960206,"d":"0.538"},{"v":0.6348503519284905,"d":"0.635"},{"v":0.23760834109035725,"d":"0.238"},{"v":0.667532581353926,"d":"0.668"},{"v":0.3080392119384182,"d":"0.308"},{"v":0.6362592136799624,"d":"0.636"},{"v":0.5557084345787697,"d":"0.556"},{"v":0.47450854482428495,"d":"0.475"},{"v":0.6340134089824362,"d":"0.634"},{"v":0.2612154310769002,"d":"0.261"},{"v":0.4257185496547258,"d":"0.426"},{"v":0.4013713671509967,"d":"0.401"},{"v":0.6409493817999796,"d":"0.641"},{"v":0.37072054733687776,"d":"0.371"},{"v":0.4284532216477463,"d":"0.428"},{"v":0.6215664288961108,"d":"0.622"},{"v":0.31800850467897684,"d":"0.318"},{"v":0.47801301106803284,"d":"0.478"},{"v":0.26364059844737314,"d":"0.264"},{"v":0.2814583308386865,"d":"0.281"},{"v":0.453654723697998,"d":"0.454"},{"v":0.5146238562186825,"d":"0.515"},{"v":0.45794978596823793,"d":"0.458"},{"v":0.4259656208189641,"d":"0.426"},{"v":0.27089585090840623,"d":"0.271"},{"v":0.5379114290138093,"d":"0.538"},{"v":0.44286397427883867,"d":"0.443"},{"v":0.5695607475053432,"d":"0.570"},{"v":0.27246815929041657,"d":"0.272"},{"v":0.527422633448865,"d":"0.527"},{"v":0.4693895669415557,"d":"0.469"},{"v":0.30986087812908325,"d":"0.310"},{"v":0.3496451229855923,"d":"0.350"},{"v":0.4370117789447467,"d":"0.437"},{"v":0.5278370408867532,"d":"0.528"},{"v":0.3333294586128569,"d":"0.333"},{"v":0.3494714361017264,"d":"0.349"},{"v":0.4109210457524158,"d":"0.411"}]
[null,null,"סה\"כ ריבית על מערכת המים",{"v":0.07557941456288983,"d":"0.076"},{"v":0.1754125280780046,"d":"0.175"},{"v":0.17099657007845775,"d":"0.171"},{"v":0.09899171772606896,"d":"0.099"},{"v":0.09356808591077305,"d":"0.094"},{"v":0.26906381035495075,"d":"0.269"},{"v":0.2232992302008683,"d":"0.223"},{"v":0.18974493536002257,"d":"0.190"},{"v":0.059614504174139805,"d":"0.060"},{"v":0.17403047393950155,"d":"0.174"},{"v":0.2450725619954588,"d":"0.245"},{"v":0.2289943481978136,"d":"0.229"},{"v":0.16935980419661914,"d":"0.169"},{"v":0.23127605824405942,"d":"0.231"},{"v":0.10100858148211199,"d":"0.101"},{"v":0.11282468398075776,"d":"0.113"},{"v":0.14830172264067348,"d":"0.148"},{"v":0.2576763903642099,"d":"0.258"},{"v":0.08776468096448319,"d":"0.088"},{"v":0.17710796549645982,"d":"0.177"},{"v":0.08986232201465955,"d":"0.090"},{"v":0.24755642295963987,"d":"0.248"},{"v":0.2473924529086529,"d":"0.247"},{"v":0.15530713323347095,"d":"0.155"},{"v":0.19780539399999392,"d":"0.198"},{"v":0.08786737135963202,"d":"0.088"},{"v":0.12201243694994776,"d":"0.122"},{"v":0.09141322318863142,"d":"0.091"},{"v":0.18755911074735365,"d":"0.188"},{"v":0.06385456293710931,"d":"0.064"},{"v":0.13696318897431148,"d":"0.137"},{"v":0.2095032846089722,"d":"0.210"},{"v":0.07319207277487129,"d":"0.073"},{"v":0.15747359185708001,"d":"0.157"},{"v":0.09582526589684078,"d":"0.096"},{"v":0.059405521732045885,"d":"0.059"},{"v":0.09921390234113305,"d":"0.099"},{"v":0.214116524922278,"d":"0.214"},{"v":0.09372842408587313,"d":"0.094"},{"v":0.10082037096605706,"d":"0.101"},{"v":0.0646492313957266,"d":"0.065"},{"v":0.16746898755220832,"d":"0.167"},{"v":0.20961592302455198,"d":"0.210"},{"v":0.1562375068615094,"d":"0.156"},{"v":0.08988678934143007,"d":"0.090"},{"v":0.17437589980263662,"d":"0.174"},{"v":0.2333661509554533,"d":"0.233"},{"v":0.15637922530299214,"d":"0.156"},{"v":0.13012072262619565,"d":"0.130"},{"v":0.12316853283776169,"d":"0.123"},{"v":0.22680754949376591,"d":"0.227"},{"v":0.11324982994215334,"d":"0.113"},{"v":0.16024084298524832,"d":"0.160"},{"v":0.18257252003928537,"d":"0.183"}]
[null,null,"תשואה נטו לתאגיד בגין מערכת המים",{"v":0.00979733151741169,"d":"0.010"},{"v":0.014617710673167139,"d":"0.015"},{"v":0.01424971417320492,"d":"0.014"},{"v":0.02241690618557063,"d":"0.022"},{"v":0.00965385013365122,"d":"0.010"},{"v":0.022421984196245914,"d":"0.022"},{"v":0.018608269183405746,"d":"0.019"},{"v":0.0158120779466685,"d":"0.016"},{"v":0.007727806096647749,"d":"0.008"},{"v":0.0145025394949585,"d":"0.015"},{"v":0.011139661908884546,"d":"0.011"},{"v":0.019082862349817875,"d":"0.019"},{"v":0.021954048692154338,"d":"0.022"},{"v":0.019273004853671616,"d":"0.019"},{"v":0.010421520311646476,"d":"0.010"},{"v":0.009402056998396496,"d":"0.009"},{"v":0.018117687668374072,"d":"0.018"},{"v":0.0143153550202339,"d":"0.014"},{"v":0.011376903087988582,"d":"0.011"},{"v":0.01475899712470502,"d":"0.015"},{"v":0.01164881952041888,"d":"0.012"},{"v":0.03209064742069401,"d":"0.032"},{"v":0.02061603774238785,"d":"0.021"},{"v":0.020132406159894423,"d":"0.020"},{"v":0.025641439962962198,"d":"0.026"},{"v":0.011390214805878235,"d":"0.011"},{"v":0.012588584764677224,"d":"0.013"},{"v":0.011849862265193023,"d":"0.012"},{"v":0.01562992589561285,"d":"0.016"},{"v":0.005321213578092454,"d":"0.005"},{"v":0.017754487459632984,"d":"0.018"},{"v":0.02715783319005205,"d":"0.027"},{"v":0.00948786128563145,"d":"0.009"},{"v":0.020413243388880786,"d":"0.020"},{"v":0.012421793727368236,"d":"0.012"},{"v":0.007700715780080053,"d":"0.008"},{"v":0.00826782519509442,"d":"0.008"},{"v":0.017843043743523135,"d":"0.018"},{"v":0.012149980900020674,"d":"0.012"},{"v":0.01306930734745193,"d":"0.013"},{"v":0.00838045592166825,"d":"0.008"},{"v":0.021708942830841904,"d":"0.022"},{"v":0.01746799358537937,"d":"0.017"},{"v":0.02025301014871428,"d":"0.020"},{"v":0.01165199121092611,"d":"0.012"},{"v":0.022604283307749273,"d":"0.023"},{"v":0.019447179246287805,"d":"0.019"},{"v":0.013031602108582674,"d":"0.013"},{"v":0.010843393552183,"d":"0.011"},{"v":0.01026404440314685,"d":"0.010"},{"v":0.018900629124480484,"d":"0.019"},{"v":0.014680533511019889,"d":"0.015"},{"v":0.013353403582104073,"d":"0.013"},{"v":0.015214376669940466,"d":"0.015"}]
[null,null,"תשואה מוכרת על זכויות מים",{"v":0.0969651389647302,"d":"0.097"},{"v":0.0722414160830777,"d":"0.072"},{"v":0.1860655299930991,"d":"0.186"},{"v":0.2152723589035356,"d":"0.215"},{"v":0.1770686026495396,"d":"0.177"},0,{"v":0.03615213883149018,"d":"0.036"},{"v":0.05052580303727129,"d":"0.051"},{"v":0.12609703111538892,"d":"0.126"},{"v":0.22845156287215174,"d":"0.228"},{"v":0.06845232367271652,"d":"0.068"},{"v":0.04998632607047376,"d":"0.050"},0,{"v":0.00427315017144498,"d":"0.004"},{"v":0.12587726736578292,"d":"0.126"},{"v":0.23404097457987041,"d":"0.234"},{"v":0.09321496739214122,"d":"0.093"},{"v":0.08453990678720083,"d":"0.085"},{"v":0.10397425082425982,"d":"0.104"},{"v":0.10008294376084995,"d":"0.100"},{"v":0.17423067502256268,"d":"0.174"},{"v":0.18131978185403508,"d":"0.181"},{"v":0.16423912825364329,"d":"0.164"},{"v":0.140659438235791,"d":"0.141"},0,{"v":0.12599101156249065,"d":"0.126"},{"v":0.0429904169247773,"d":"0.043"},{"v":0.24023412902518756,"d":"0.240"},{"v":0.18986760717786058,"d":"0.190"},{"v":0.10146862421451398,"d":"0.101"},{"v":0.24852175317505365,"d":"0.249"},{"v":0.09347672817581028,"d":"0.093"},{"v":0.04870928642698297,"d":"0.049"},{"v":0.05989876353139578,"d":"0.060"},{"v":0.1417153144519635,"d":"0.142"},{"v":0.15578406246714102,"d":"0.156"},{"v":0.19577675564627434,"d":"0.196"},{"v":0.07776327526219211,"d":"0.078"},{"v":0.08875450657243524,"d":"0.089"},{"v":0.14977395975824873,"d":"0.150"},0,{"v":0.005814775125263819,"d":"0.006"},{"v":0.059054485964815946,"d":"0.059"},{"v":0.2290398831124514,"d":"0.229"},{"v":0.16467084342516242,"d":"0.165"},0,{"v":0.08659723162536269,"d":"0.087"},{"v":0.038204717232901156,"d":"0.038"},{"v":0.20045854543585226,"d":"0.200"},{"v":0.22001513560086294,"d":"0.220"},{"v":0.08130736011994867,"d":"0.081"},{"v":0.10400030147121833,"d":"0.104"},{"v":0.0005974896200890172,"d":"0.001"},{"v":0.09822530609555574,"d":"0.098"}]
[null,null,"תעריף רכישת מים שולית כולל פחת מים",{"v":5.573485958548324,"d":"5.573"},{"v":5.573485958548324,"d":"5.573"},{"v":5.322992207602332,"d":"5.323"},{"v":5.322992207602332,"d":"5.323"},{"v":5.322992207602332,"d":"5.323"},{"v":5.322992207602332,"d":"5.323"},{"v":5.573485958548324,"d":"5.573"},{"v":5.322992207602332,"d":"5.323"},{"v":5.573485958548324,"d":"5.573"},{"v":5.322992207602332,"d":"5.323"},{"v":5.322992207602332,"d":"5.323"},{"v":5.573485958548324,"d":"5.573"},{"v":5.322992207602332,"d":"5.323"},{"v":5.573485958548324,"d":"5.573"},{"v":5.322992207602332,"d":"5.323"},{"v":5.322992207602332,"d":"5.323"},{"v":5.322992207602332,"d":"5.323"},{"v":5.322992207602332,"d":"5.323"},{"v":5.322992207602332,"d":"5.323"},{"v":5.573485958548324,"d":"5.573"},{"v":5.573485958548324,"d":"5.573"},{"v":5.322992207602332,"d":"5.323"},{"v":5.573485958548324,"d":"5.573"},{"v":5.322992207602332,"d":"5.323"},{"v":5.322992207602332,"d":"5.323"},{"v":5.573485958548324,"d":"5.573"},{"v":5.322992207602332,"d":"5.323"},{"v":5.322992207602332,"d":"5.323"},{"v":5.322992207602332,"d":"5.323"},{"v":5.322992207602332,"d":"5.323"},{"v":5.322992207602332,"d":"5.323"},{"v":5.573485958548324,"d":"5.573"},{"v":5.322992207602332,"d":"5.323"},{"v":5.322992207602332,"d":"5.323"},{"v":5.322992207602332,"d":"5.323"},{"v":5.322992207602332,"d":"5.323"},{"v":5.322992207602332,"d":"5.323"},{"v":5.322992207602332,"d":"5.323"},{"v":5.322992207602332,"d":"5.323"},{"v":5.322992207602332,"d":"5.323"},{"v":5.322992207602332,"d":"5.323"},{"v":5.322992207602332,"d":"5.323"},{"v":5.573485958548324,"d":"5.573"},{"v":5.573485958548324,"d":"5.573"},{"v":5.322992207602332,"d":"5.323"},{"v":5.322992207602332,"d":"5.323"},{"v":5.573485958548324,"d":"5.573"},{"v":5.573485958548324,"d":"5.573"},{"v":5.573485958548324,"d":"5.573"},{"v":5.573485958548324,"d":"5.573"},{"v":5.322992207602332,"d":"5.323"},{"v":5.573485958548324,"d":"5.573"},{"v":5.573485958548324,"d":"5.573"},{"v":5.322992207602332,"d":"5.323"}]
[null,null,"תעריף מים שולית לפני פחת גבייה -צרכן ישן",{"v":7.089827075379921,"d":"7.090"},{"v":7.268821305196875,"d":"7.269"},{"v":7.16727765177993,"d":"7.167"},{"v":7.306558126728036,"d":"7.307"},{"v":6.89941752711428,"d":"6.899"},{"v":7.320814116877681,"d":"7.321"},{"v":7.409435066599343,"d":"7.409"},{"v":7.043496479338669,"d":"7.043"},{"v":7.042748385468801,"d":"7.043"},{"v":7.192239914924397,"d":"7.192"},{"v":7.1297443449193025,"d":"7.130"},{"v":7.404452052319467,"d":"7.404"},{"v":7.0194359862357665,"d":"7.019"},{"v":7.615720804772744,"d":"7.616"},{"v":6.992739703887997,"d":"6.993"},{"v":6.980669435521043,"d":"6.981"},{"v":7.145504604064074,"d":"7.146"},{"v":7.339655110767,"d":"7.340"},{"v":6.788997282633954,"d":"6.789"},{"v":7.606497858245953,"d":"7.606"},{"v":7.230796399006071,"d":"7.231"},{"v":7.445499172581196,"d":"7.445"},{"v":7.634971423993465,"d":"7.635"},{"v":7.138880629120306,"d":"7.139"},{"v":7.205733349612258,"d":"7.206"},{"v":7.133479399314913,"d":"7.133"},{"v":6.951583094960993,"d":"6.952"},{"v":7.093141688296873,"d":"7.093"},{"v":7.382279132287671,"d":"7.382"},{"v":6.889638054733458,"d":"6.890"},{"v":7.179965757923609,"d":"7.180"},{"v":7.598719645380957,"d":"7.599"},{"v":6.797670831833328,"d":"6.798"},{"v":7.064071716512254,"d":"7.064"},{"v":6.861876079190411,"d":"6.862"},{"v":6.852621737484818,"d":"6.853"},{"v":7.105186313547365,"d":"7.105"},{"v":7.1726198068135405,"d":"7.173"},{"v":7.000855804193432,"d":"7.001"},{"v":7.037902365557587,"d":"7.038"},{"v":6.692198644892666,"d":"6.692"},{"v":7.081177241188988,"d":"7.081"},{"v":7.376017747363598,"d":"7.376"},{"v":7.62210651813803,"d":"7.622"},{"v":6.8869508899348,"d":"6.887"},{"v":7.072675923226116,"d":"7.073"},{"v":7.455815499278671,"d":"7.456"},{"v":7.164491793283571,"d":"7.164"},{"v":7.338083155109835,"d":"7.338"},{"v":7.437474862296529,"d":"7.437"},{"v":7.203125686291813,"d":"7.203"},{"v":7.21227549404726,"d":"7.212"},{"v":7.1706785427991795,"d":"7.171"},{"v":7.055206355224062,"d":"7.055"}]
[]
[]
[null,null,"תעריף מים שולית לפני פחת גבייה-צרכן ישן",{"v":7.089827075379921,"d":"7.09"},{"v":7.268821305196875,"d":"7.27"},{"v":7.16727765177993,"d":"7.17"},{"v":7.306558126728036,"d":"7.31"},{"v":6.89941752711428,"d":"6.90"},{"v":7.320814116877681,"d":"7.32"},{"v":7.409435066599343,"d":"7.41"},{"v":7.043496479338669,"d":"7.04"},{"v":7.042748385468801,"d":"7.04"},{"v":7.192239914924397,"d":"7.19"},{"v":7.1297443449193025,"d":"7.13"},{"v":7.404452052319467,"d":"7.40"},{"v":7.0194359862357665,"d":"7.02"},{"v":7.615720804772744,"d":"7.62"},{"v":6.992739703887997,"d":"6.99"},{"v":6.980669435521043,"d":"6.98"},{"v":7.145504604064074,"d":"7.15"},{"v":7.339655110767,"d":"7.34"},{"v":6.788997282633954,"d":"6.79"},{"v":7.606497858245953,"d":"7.61"},{"v":7.230796399006071,"d":"7.23"},{"v":7.445499172581196,"d":"7.45"},{"v":7.634971423993465,"d":"7.63"},{"v":7.138880629120306,"d":"7.14"},{"v":7.205733349612258,"d":"7.21"},{"v":7.133479399314913,"d":"7.13"},{"v":6.951583094960993,"d":"6.95"},{"v":7.093141688296873,"d":"7.09"},{"v":7.382279132287671,"d":"7.38"},{"v":6.889638054733458,"d":"6.89"},{"v":7.179965757923609,"d":"7.18"},{"v":7.598719645380957,"d":"7.60"},{"v":6.797670831833328,"d":"6.80"},{"v":7.064071716512254,"d":"7.06"},{"v":6.861876079190411,"d":"6.86"},{"v":6.852621737484818,"d":"6.85"},{"v":7.105186313547365,"d":"7.11"},{"v":7.1726198068135405,"d":"7.17"},{"v":7.000855804193432,"d":"7.00"},{"v":7.037902365557587,"d":"7.04"},{"v":6.692198644892666,"d":"6.69"},{"v":7.081177241188988,"d":"7.08"},{"v":7.376017747363598,"d":"7.38"},{"v":7.62210651813803,"d":"7.62"},{"v":6.8869508899348,"d":"6.89"},{"v":7.072675923226116,"d":"7.07"},{"v":7.455815499278671,"d":"7.46"},{"v":7.164491793283571,"d":"7.16"},{"v":7.338083155109835,"d":"7.34"},{"v":7.437474862296529,"d":"7.44"},{"v":7.203125686291813,"d":"7.20"},{"v":7.21227549404726,"d":"7.21"},{"v":7.1706785427991795,"d":"7.17"},{"v":7.055206355224062,"d":"7.06"}]
[null,null,"מחיר רכישת מים שולי",{"v":4.737463064766075,"d":"4.74"},{"v":4.737463064766075,"d":"4.74"},{"v":4.737463064766075,"d":"4.74"},{"v":4.737463064766075,"d":"4.74"},{"v":4.737463064766075,"d":"4.74"},{"v":4.737463064766075,"d":"4.74"},{"v":4.737463064766075,"d":"4.74"},{"v":4.737463064766075,"d":"4.74"},{"v":4.737463064766075,"d":"4.74"},{"v":4.737463064766075,"d":"4.74"},{"v":4.737463064766075,"d":"4.74"},{"v":4.737463064766075,"d":"4.74"},{"v":4.737463064766075,"d":"4.74"},{"v":4.737463064766075,"d":"4.74"},{"v":4.737463064766075,"d":"4.74"},{"v":4.737463064766075,"d":"4.74"},{"v":4.737463064766075,"d":"4.74"},{"v":4.737463064766075,"d":"4.74"},{"v":4.737463064766075,"d":"4.74"},{"v":4.737463064766075,"d":"4.74"},{"v":4.737463064766075,"d":"4.74"},{"v":4.737463064766075,"d":"4.74"},{"v":4.737463064766075,"d":"4.74"},{"v":4.737463064766075,"d":"4.74"},{"v":4.737463064766075,"d":"4.74"},{"v":4.737463064766075,"d":"4.74"},{"v":4.737463064766075,"d":"4.74"},{"v":4.737463064766075,"d":"4.74"},{"v":4.737463064766075,"d":"4.74"},{"v":4.737463064766075,"d":"4.74"},{"v":4.737463064766075,"d":"4.74"},{"v":4.737463064766075,"d":"4.74"},{"v":4.737463064766075,"d":"4.74"},{"v":4.737463064766075,"d":"4.74"},{"v":4.737463064766075,"d":"4.74"},{"v":4.737463064766075,"d":"4.74"},{"v":4.737463064766075,"d":"4.74"},{"v":4.737463064766075,"d":"4.74"},{"v":4.737463064766075,"d":"4.74"},{"v":4.737463064766075,"d":"4.74"},{"v":4.737463064766075,"d":"4.74"},{"v":4.737463064766075,"d":"4.74"},{"v":4.737463064766075,"d":"4.74"},{"v":4.737463064766075,"d":"4.74"},{"v":4.737463064766075,"d":"4.74"},{"v":4.737463064766075,"d":"4.74"},{"v":4.737463064766075,"d":"4.74"},{"v":4.737463064766075,"d":"4.74"},{"v":4.737463064766075,"d":"4.74"},{"v":4.737463064766075,"d":"4.74"},{"v":4.737463064766075,"d":"4.74"},{"v":4.737463064766075,"d":"4.74"},{"v":4.737463064766075,"d":"4.74"},{"v":4.737463064766075,"d":"4.74"}]
[null,null,"מחיר רכישת מים מופחת",{"v":1.749463064766075,"d":"1.75"},{"v":1.749463064766075,"d":"1.75"},{"v":1.749463064766075,"d":"1.75"},{"v":1.749463064766075,"d":"1.75"},{"v":1.749463064766075,"d":"1.75"},{"v":1.749463064766075,"d":"1.75"},{"v":1.749463064766075,"d":"1.75"},{"v":1.749463064766075,"d":"1.75"},{"v":1.749463064766075,"d":"1.75"},{"v":1.749463064766075,"d":"1.75"},{"v":1.749463064766075,"d":"1.75"},{"v":1.749463064766075,"d":"1.75"},{"v":1.749463064766075,"d":"1.75"},{"v":1.749463064766075,"d":"1.75"},{"v":1.749463064766075,"d":"1.75"},{"v":1.749463064766075,"d":"1.75"},{"v":1.749463064766075,"d":"1.75"},{"v":1.749463064766075,"d":"1.75"},{"v":1.749463064766075,"d":"1.75"},{"v":1.749463064766075,"d":"1.75"},{"v":1.749463064766075,"d":"1.75"},{"v":1.749463064766075,"d":"1.75"},{"v":1.749463064766075,"d":"1.75"},{"v":1.749463064766075,"d":"1.75"},{"v":1.749463064766075,"d":"1.75"},{"v":1.749463064766075,"d":"1.75"},{"v":1.749463064766075,"d":"1.75"},{"v":1.749463064766075,"d":"1.75"},{"v":1.749463064766075,"d":"1.75"},{"v":1.749463064766075,"d":"1.75"},{"v":1.749463064766075,"d":"1.75"},{"v":1.749463064766075,"d":"1.75"},{"v":1.749463064766075,"d":"1.75"},{"v":1.749463064766075,"d":"1.75"},{"v":1.749463064766075,"d":"1.75"},{"v":1.749463064766075,"d":"1.75"},{"v":1.749463064766075,"d":"1.75"},{"v":1.749463064766075,"d":"1.75"},{"v":1.749463064766075,"d":"1.75"},{"v":1.749463064766075,"d":"1.75"},{"v":1.749463064766075,"d":"1.75"},{"v":1.749463064766075,"d":"1.75"},{"v":1.749463064766075,"d":"1.75"},{"v":1.749463064766075,"d":"1.75"},{"v":1.749463064766075,"d":"1.75"},{"v":1.749463064766075,"d":"1.75"},{"v":1.749463064766075,"d":"1.75"},{"v":1.749463064766075,"d":"1.75"},{"v":1.749463064766075,"d":"1.75"},{"v":1.749463064766075,"d":"1.75"},{"v":1.749463064766075,"d":"1.75"},{"v":1.749463064766075,"d":"1.75"},{"v":1.749463064766075,"d":"1.75"},{"v":1.749463064766075,"d":"1.75"}]
[null,null,"תעריף מים בסיסית לפני פחת גבייה -צרכן ישן",{"v":4.10182707537992,"d":"4.10"},{"v":4.280821305196874,"d":"4.28"},{"v":4.1792776517799295,"d":"4.18"},{"v":4.3185581267280355,"d":"4.32"},{"v":3.9114175271142795,"d":"3.91"},{"v":4.332814116877681,"d":"4.33"},{"v":4.421435066599343,"d":"4.42"},{"v":4.055496479338669,"d":"4.06"},{"v":4.054748385468801,"d":"4.05"},{"v":4.204239914924397,"d":"4.20"},{"v":4.141744344919302,"d":"4.14"},{"v":4.416452052319467,"d":"4.42"},{"v":4.031435986235766,"d":"4.03"},{"v":4.627720804772744,"d":"4.63"},{"v":4.004739703887997,"d":"4.00"},{"v":3.9926694355210426,"d":"3.99"},{"v":4.157504604064074,"d":"4.16"},{"v":4.351655110766999,"d":"4.35"},{"v":3.8009972826339533,"d":"3.80"},{"v":4.618497858245952,"d":"4.62"},{"v":4.24279639900607,"d":"4.24"},{"v":4.457499172581196,"d":"4.46"},{"v":4.646971423993465,"d":"4.65"},{"v":4.150880629120306,"d":"4.15"},{"v":4.217733349612257,"d":"4.22"},{"v":4.145479399314913,"d":"4.15"},{"v":3.9635830949609927,"d":"3.96"},{"v":4.1051416882968725,"d":"4.11"},{"v":4.394279132287671,"d":"4.39"},{"v":3.901638054733458,"d":"3.90"},{"v":4.191965757923609,"d":"4.19"},{"v":4.610719645380956,"d":"4.61"},{"v":3.809670831833327,"d":"3.81"},{"v":4.076071716512254,"d":"4.08"},{"v":3.8738760791904108,"d":"3.87"},{"v":3.8646217374848177,"d":"3.86"},{"v":4.117186313547364,"d":"4.12"},{"v":4.18461980681354,"d":"4.18"},{"v":4.012855804193432,"d":"4.01"},{"v":4.049902365557586,"d":"4.05"},{"v":3.7041986448926654,"d":"3.70"},{"v":4.093177241188988,"d":"4.09"},{"v":4.388017747363597,"d":"4.39"},{"v":4.634106518138029,"d":"4.63"},{"v":3.8989508899347998,"d":"3.90"},{"v":4.084675923226116,"d":"4.08"},{"v":4.467815499278671,"d":"4.47"},{"v":4.176491793283571,"d":"4.18"},{"v":4.350083155109835,"d":"4.35"},{"v":4.449474862296529,"d":"4.45"},{"v":4.215125686291812,"d":"4.22"},{"v":4.2242754940472595,"d":"4.22"},{"v":4.182678542799179,"d":"4.18"},{"v":4.067206355224061,"d":"4.07"}]
[]
[]
[null,null,"תעריף תפעול ביוב",{"v":0.7944117648516488,"d":"0.79"},{"v":0.7944117648516488,"d":"0.79"},{"v":0.7587078653077545,"d":"0.76"},{"v":0.7587078653077545,"d":"0.76"},{"v":0.7587078653077545,"d":"0.76"},{"v":0.7587078653077545,"d":"0.76"},{"v":0.7944117648516488,"d":"0.79"},{"v":0.7587078653077545,"d":"0.76"},{"v":0.7944117648516488,"d":"0.79"},{"v":0.7587078653077545,"d":"0.76"},{"v":0.7587078653077545,"d":"0.76"},{"v":0.7944117648516488,"d":"0.79"},{"v":0.7587078653077545,"d":"0.76"},{"v":0.7944117648516488,"d":"0.79"},{"v":0.7587078653077545,"d":"0.76"},{"v":0.7587078653077545,"d":"0.76"},{"v":0.7587078653077545,"d":"0.76"},{"v":0.7587078653077545,"d":"0.76"},{"v":0.7587078653077545,"d":"0.76"},{"v":0.7944117648516488,"d":"0.79"},{"v":0.7944117648516488,"d":"0.79"},{"v":0.7587078653077545,"d":"0.76"},{"v":0.7944117648516488,"d":"0.79"},{"v":0.7587078653077545,"d":"0.76"},{"v":0.7587078653077545,"d":"0.76"},{"v":0.7944117648516488,"d":"0.79"},{"v":0.7587078653077545,"d":"0.76"},{"v":0.7587078653077545,"d":"0.76"},{"v":0.7587078653077545,"d":"0.76"},{"v":0.7587078653077545,"d":"0.76"},{"v":0.7587078653077545,"d":"0.76"},{"v":0.7944117648516488,"d":"0.79"},{"v":0.7587078653077545,"d":"0.76"},{"v":0.7587078653077545,"d":"0.76"},{"v":0.7587078653077545,"d":"0.76"},{"v":0.7587078653077545,"d":"0.76"},{"v":0.7587078653077545,"d":"0.76"},{"v":0.7587078653077545,"d":"0.76"},{"v":0.7587078653077545,"d":"0.76"},{"v":0.7587078653077545,"d":"0.76"},{"v":0.7587078653077545,"d":"0.76"},{"v":0.7587078653077545,"d":"0.76"},{"v":0.7944117648516488,"d":"0.79"},{"v":0.7944117648516488,"d":"0.79"},{"v":0.7587078653077545,"d":"0.76"},{"v":0.7587078653077545,"d":"0.76"},{"v":0.7944117648516488,"d":"0.79"},{"v":0.7944117648516488,"d":"0.79"},{"v":0.7944117648516488,"d":"0.79"},{"v":0.7944117648516488,"d":"0.79"},{"v":0.7587078653077545,"d":"0.76"},{"v":0.7944117648516488,"d":"0.79"},{"v":0.7944117648516488,"d":"0.79"},{"v":0.7587078653077545,"d":"0.76"}]
[null,null,"פחת חשבונאי על מערכת הביוב",{"v":0.2851859720503636,"d":"0.29"},{"v":0.3767148785831002,"d":"0.38"},{"v":0.5929813441636521,"d":"0.59"},{"v":0.41944876411197024,"d":"0.42"},{"v":0.37246488516799064,"d":"0.37"},{"v":0.910538675169499,"d":"0.91"},{"v":0.7162043140512127,"d":"0.72"},{"v":0.4763537533274999,"d":"0.48"},{"v":0.31639814636660646,"d":"0.32"},{"v":0.43372918286425677,"d":"0.43"},{"v":0.5221366406672183,"d":"0.52"},{"v":0.5368593024707994,"d":"0.54"},{"v":0.4871004545881299,"d":"0.49"},{"v":0.5464655819221206,"d":"0.55"},{"v":0.6138139459954401,"d":"0.61"},{"v":0.3170507586733121,"d":"0.32"},{"v":0.42458519700716085,"d":"0.42"},{"v":0.48698141624609387,"d":"0.49"},{"v":0.39247800681791334,"d":"0.39"},{"v":0.5026478379130775,"d":"0.50"},{"v":0.3805938632416893,"d":"0.38"},{"v":0.7522322791737168,"d":"0.75"},{"v":0.8816388275444422,"d":"0.88"},{"v":0.5565320761354146,"d":"0.56"},{"v":0.5582809834687137,"d":"0.56"},{"v":0.27902892076141256,"d":"0.28"},{"v":0.41671327291335925,"d":"0.42"},{"v":0.3957093928991605,"d":"0.40"},{"v":0.6908375086193159,"d":"0.69"},{"v":0.48321839605131456,"d":"0.48"},{"v":0.3453242483387107,"d":"0.35"},{"v":0.6078391644008682,"d":"0.61"},{"v":0.5136835035392465,"d":"0.51"},{"v":0.7114586309348239,"d":"0.71"},{"v":0.4974716326533699,"d":"0.50"},{"v":0.4236676486514927,"d":"0.42"},{"v":0.4693329123170132,"d":"0.47"},{"v":0.6566158896877757,"d":"0.66"},{"v":0.45456406548057443,"d":"0.45"},{"v":0.37876839197140566,"d":"0.38"},{"v":0.28026167865786433,"d":"0.28"},{"v":0.4197490113349201,"d":"0.42"},{"v":0.583230308695839,"d":"0.58"},{"v":0.6226086282930795,"d":"0.62"},{"v":0.4658154878128005,"d":"0.47"},{"v":0.6461417513335603,"d":"0.65"},{"v":0.5189253882973198,"d":"0.52"},{"v":0.49641517550099795,"d":"0.50"},{"v":0.43341424640428305,"d":"0.43"},{"v":0.6528901065650161,"d":"0.65"},{"v":0.8382391578267835,"d":"0.84"},{"v":0.3323773863771072,"d":"0.33"},{"v":0.5144124896177427,"d":"0.51"},{"v":0.48773766390962586,"d":"0.49"}]
[null,null,"סה\"כ ריבית על מערכת הביוב",{"v":0.010871833142902762,"d":"0.01"},{"v":0.15204572034669503,"d":"0.15"},{"v":0.23331345130271575,"d":"0.23"},{"v":0.059282049622255285,"d":"0.06"},{"v":0.09509034347439735,"d":"0.10"},{"v":0.3629438435644439,"d":"0.36"},{"v":0.3601737398264545,"d":"0.36"},{"v":0.16464500281034258,"d":"0.16"},{"v":0.08351570591009473,"d":"0.08"},{"v":0.11115750001768471,"d":"0.11"},{"v":0.27567672685664674,"d":"0.28"},{"v":0.3069268371897689,"d":"0.31"},{"v":0.168421901957357,"d":"0.17"},{"v":0.15944766882131772,"d":"0.16"},{"v":0.1638634844178272,"d":"0.16"},{"v":0.05950548232491002,"d":"0.06"},{"v":0.0796380241898642,"d":"0.08"},{"v":0.23829514868666704,"d":"0.24"},{"v":0.08074894036435894,"d":"0.08"},{"v":0.2408954285679351,"d":"0.24"},{"v":0.07951403285372285,"d":"0.08"},{"v":0.2690580289685035,"d":"0.27"},{"v":0.40753971904506175,"d":"0.41"},{"v":0.08684886099008758,"d":"0.09"},{"v":0.10938803984018856,"d":"0.11"},{"v":0.0726582896532339,"d":"0.07"},{"v":0.10484011992388136,"d":"0.10"},{"v":0.08692600727926139,"d":"0.09"},{"v":0.13365926535692652,"d":"0.13"},{"v":0.14967983152559622,"d":"0.15"},{"v":0.07457577736006683,"d":"0.07"},{"v":0.2531498068806479,"d":"0.25"},{"v":0.1242127956353636,"d":"0.12"},{"v":0.19360005746893325,"d":"0.19"},{"v":0.05722653691241255,"d":"0.06"},{"v":0.04608434763247699,"d":"0.05"},{"v":0.09607709993971975,"d":"0.10"},{"v":0.31551760570146997,"d":"0.32"},{"v":0.01052643125601635,"d":"0.01"},{"v":0.010375187796602084,"d":"0.01"},{"v":0.04106898540462721,"d":"0.04"},{"v":0.06481803591027419,"d":"0.06"},{"v":0.32181600808199673,"d":"0.32"},{"v":0.15301713161780625,"d":"0.15"},{"v":0.054732854170873785,"d":"0.05"},{"v":0.16713533285083784,"d":"0.17"},{"v":0.2593051321314413,"d":"0.26"},{"v":0.2603123145887032,"d":"0.26"},{"v":0.16144002003603627,"d":"0.16"},{"v":0.1398667260746525,"d":"0.14"},{"v":0.3018479613558194,"d":"0.30"},{"v":0.09558565409382003,"d":"0.10"},{"v":0.2586598815964213,"d":"0.26"},{"v":0.1830125628773446,"d":"0.18"}]
[null,null,"תשואה נטו לתאגיד בגין מערכת הביוב",{"v":0.0014093117037096183,"d":"0.00"},{"v":0.01267047669555793,"d":"0.01"},{"v":0.01944278760855961,"d":"0.02"},{"v":0.013424558896410366,"d":"0.01"},{"v":0.009810908453707662,"d":"0.01"},{"v":0.03024532029703697,"d":"0.03"},{"v":0.030014478318871385,"d":"0.03"},{"v":0.013720416900861898,"d":"0.01"},{"v":0.010826110025382668,"d":"0.01"},{"v":0.009263125001473721,"d":"0.01"},{"v":0.012530760311665723,"d":"0.01"},{"v":0.025577236432480777,"d":"0.03"},{"v":0.02183246877224998,"d":"0.02"},{"v":0.013287305735109833,"d":"0.01"},{"v":0.016906549979617047,"d":"0.02"},{"v":0.004958790193742527,"d":"0.00"},{"v":0.00972919817185361,"d":"0.01"},{"v":0.013238619371481464,"d":"0.01"},{"v":0.010467455232416878,"d":"0.01"},{"v":0.02007461904732788,"d":"0.02"},{"v":0.010307374629186267,"d":"0.01"},{"v":0.03487789264406538,"d":"0.03"},{"v":0.03396164325375495,"d":"0.03"},{"v":0.011258185683900218,"d":"0.01"},{"v":0.014179931090394837,"d":"0.01"},{"v":0.009418667177271106,"d":"0.01"},{"v":0.01081683776992437,"d":"0.01"},{"v":0.011268186128793184,"d":"0.01"},{"v":0.011138272113077163,"d":"0.01"},{"v":0.012473319293799717,"d":"0.01"},{"v":0.009667230398527182,"d":"0.01"},{"v":0.03281571570675079,"d":"0.03"},{"v":0.016101658693473075,"d":"0.02"},{"v":0.025096303745972826,"d":"0.03"},{"v":0.00741825478494243,"d":"0.01"},{"v":0.005973896915321103,"d":"0.01"},{"v":0.008006424994976669,"d":"0.01"},{"v":0.026293133808455882,"d":"0.03"},{"v":0.0013645373850391662,"d":"0.00"},{"v":0.0013449317514113816,"d":"0.00"},{"v":0.005323757367266493,"d":"0.01"},{"v":0.008402337988368896,"d":"0.01"},{"v":0.02681800067349982,"d":"0.03"},{"v":0.019835554098604435,"d":"0.02"},{"v":0.007094999614742942,"d":"0.01"},{"v":0.021665691295479073,"d":"0.02"},{"v":0.021608761010953492,"d":"0.02"},{"v":0.021692692882391895,"d":"0.02"},{"v":0.013453335003003108,"d":"0.01"},{"v":0.011655560506221102,"d":"0.01"},{"v":0.025153996779651577,"d":"0.03"},{"v":0.01239073293808779,"d":"0.01"},{"v":0.021554990133035135,"d":"0.02"},{"v":0.015251046906445409,"d":"0.02"}]
[null,null,"תעריף מט\"ש כולל פחת מים",{"v":1.1594117649186226,"d":"1.16"},{"v":0.9177495589919271,"d":"0.92"},{"v":1.2508426968587303,"d":"1.25"},{"v":0.8430884833007656,"d":"0.84"},{"v":1.1319101125672446,"d":"1.13"},{"v":0.7530175563179462,"d":"0.75"},{"v":1.0517582354871045,"d":"1.05"},{"v":1.226646067640807,"d":"1.23"},{"v":1.1594117649186226,"d":"1.16"},{"v":0.66315168551494,"d":"0.66"},{"v":1.1073033709896958,"d":"1.11"},{"v":0.5339842648038631,"d":"0.53"},{"v":1.1857988766220764,"d":"1.19"},{"v":0.9744211766493845,"d":"0.97"},{"v":1.1073033709896958,"d":"1.11"},{"v":1.1073033709896958,"d":"1.11"},{"v":1.1305083857572003,"d":"1.13"},{"v":1.1073033709896958,"d":"1.11"},{"v":1.4148876407090554,"d":"1.41"},{"v":1.4243051473201689,"d":"1.42"},{"v":1.1594117649186226,"d":"1.16"},{"v":1.1073033709896958,"d":"1.11"},{"v":1.2374573531682371,"d":"1.24"},{"v":1.1073033709896958,"d":"1.11"},{"v":1.6589044946864144,"d":"1.66"},{"v":0.6376764707052424,"d":"0.64"},{"v":1.6055898879350587,"d":"1.61"},{"v":1.7322120789695286,"d":"1.73"},{"v":1.1073033709896958,"d":"1.11"},{"v":1.464101123864153,"d":"1.46"},{"v":1.5682696632091098,"d":"1.57"},{"v":1.5613411767570782,"d":"1.56"},{"v":1.1073033709896958,"d":"1.11"},{"v":1.1073033709896958,"d":"1.11"},{"v":1.1073033709896958,"d":"1.11"},{"v":1.1073033709896958,"d":"1.11"},{"v":1.1073033709896958,"d":"1.11"},{"v":1.0971588851549077,"d":"1.10"},{"v":1.1073033709896958,"d":"1.11"},{"v":1.1073033709896958,"d":"1.11"},{"v":1.1073033709896958,"d":"1.11"},{"v":1.1073033709896958,"d":"1.11"},{"v":0.9160340589916125,"d":"0.92"},{"v":1.3629529414265587,"d":"1.36"},{"v":1.1073033709896958,"d":"1.11"},{"v":1.5522752811837028,"d":"1.55"},{"v":1.3629529414265587,"d":"1.36"},{"v":1.342341176716894,"d":"1.34"},{"v":1.1795404413929043,"d":"1.18"},{"v":1.0342723932379065,"d":"1.03"},{"v":1.1073033709896958,"d":"1.11"},{"v":1.4299411767329677,"d":"1.43"},{"v":0.8204770589740786,"d":"0.82"},{"v":1.2151116575263312,"d":"1.22"}]
[null,null,"תעריף ביוב לפני פחת גבייה -צרכן ישן",{"v":2.2512906466672473,"d":"2.25"},{"v":2.253592399468929,"d":"2.25"},{"v":2.8552881452414125,"d":"2.86"},{"v":2.093951721239156,"d":"2.09"},{"v":2.3679841149710947,"d":"2.37"},{"v":2.815453260656681,"d":"2.82"},{"v":2.9525625325352918,"d":"2.95"},{"v":2.6400731059872657,"d":"2.64"},{"v":2.3645634920723553,"d":"2.36"},{"v":1.9760093587061096,"d":"1.98"},{"v":2.676355364132981,"d":"2.68"},{"v":2.197759405748561,"d":"2.20"},{"v":2.6218615672475676,"d":"2.62"},{"v":2.4880334979795817,"d":"2.49"},{"v":2.660595216690335,"d":"2.66"},{"v":2.2475262674894148,"d":"2.25"},{"v":2.4031686704338333,"d":"2.40"},{"v":2.604526420601693,"d":"2.60"},{"v":2.657289908431499,"d":"2.66"},{"v":2.982334797700158,"d":"2.98"},{"v":2.42423880049487,"d":"2.42"},{"v":2.922179437083736,"d":"2.92"},{"v":3.355009307863145,"d":"3.36"},{"v":2.5206503591068525,"d":"2.52"},{"v":3.0994613143934657,"d":"3.10"},{"v":1.7931941131488087,"d":"1.79"},{"v":2.8966679838499783,"d":"2.90"},{"v":2.984823530584498,"d":"2.98"},{"v":2.7016462823867697,"d":"2.70"},{"v":2.868180536042618,"d":"2.87"},{"v":2.756544784614169,"d":"2.76"},{"v":3.249557628596994,"d":"3.25"},{"v":2.5200091941655334,"d":"2.52"},{"v":2.79616622844718,"d":"2.80"},{"v":2.428127660648175,"d":"2.43"},{"v":2.341737129496741,"d":"2.34"},{"v":2.43942767354916,"d":"2.44"},{"v":2.854293379660364,"d":"2.85"},{"v":2.33246627041908,"d":"2.33"},{"v":2.2564997478168696,"d":"2.26"},{"v":2.192665657727208,"d":"2.19"},{"v":2.358980621531013,"d":"2.36"},{"v":2.642310141294597,"d":"2.64"},{"v":2.9528260202876977,"d":"2.95"},{"v":2.3936545778958673,"d":"2.39"},{"v":3.145925921971335,"d":"3.15"},{"v":2.957203987717922,"d":"2.96"},{"v":2.915173124540636,"d":"2.92"},{"v":2.5822598076878753,"d":"2.58"},{"v":2.633096551235445,"d":"2.63"},{"v":3.031252352259705,"d":"3.03"},{"v":2.6647067149936317,"d":"2.66"},{"v":2.4095161851729263,"d":"2.41"},{"v":2.6598207965275016,"d":"2.66"}]
[]
[null,null,"פחת גבייה",{"v":0.12,"d":"12.00%"},{"v":0.12,"d":"12.00%"},{"v":0.08,"d":"8.00%"},{"v":0.08,"d":"8.00%"},{"v":0.08,"d":"8.00%"},{"v":0.08,"d":"8.00%"},{"v":0.12,"d":"12.00%"},{"v":0.08,"d":"8.00%"},{"v":0.12,"d":"12.00%"},{"v":0.08,"d":"8.00%"},{"v":0.08,"d":"8.00%"},{"v":0.12,"d":"12.00%"},{"v":0.08,"d":"8.00%"},{"v":0.12,"d":"12.00%"},{"v":0.08,"d":"8.00%"},{"v":0.08,"d":"8.00%"},{"v":0.08,"d":"8.00%"},{"v":0.08,"d":"8.00%"},{"v":0.08,"d":"8.00%"},{"v":0.12,"d":"12.00%"},{"v":0.12,"d":"12.00%"},{"v":0.08,"d":"8.00%"},{"v":0.12,"d":"12.00%"},{"v":0.08,"d":"8.00%"},{"v":0.08,"d":"8.00%"},{"v":0.12,"d":"12.00%"},{"v":0.08,"d":"8.00%"},{"v":0.08,"d":"8.00%"},{"v":0.08,"d":"8.00%"},{"v":0.08,"d":"8.00%"},{"v":0.08,"d":"8.00%"},{"v":0.12,"d":"12.00%"},{"v":0.08,"d":"8.00%"},{"v":0.08,"d":"8.00%"},{"v":0.08,"d":"8.00%"},{"v":0.08,"d":"8.00%"},{"v":0.08,"d":"8.00%"},{"v":0.08,"d":"8.00%"},{"v":0.08,"d":"8.00%"},{"v":0.08,"d":"8.00%"},{"v":0.08,"d":"8.00%"},{"v":0.08,"d":"8.00%"},{"v":0.12,"d":"12.00%"},{"v":0.12,"d":"12.00%"},{"v":0.08,"d":"8.00%"},{"v":0.08,"d":"8.00%"},{"v":0.12,"d":"12.00%"},{"v":0.12,"d":"12.00%"},{"v":0.12,"d":"12.00%"},{"v":0.12,"d":"12.00%"},{"v":0.08,"d":"8.00%"},{"v":0.12,"d":"12.00%"},{"v":0.12,"d":"12.00%"},{"v":0.08,"d":"8.00%"}]
[]
[null,null,"תעריף מים שולית לאחר פחת גבייה -צרכן ישן",{"v":8.056621676568092,"d":"8.057"},{"v":8.260024210450995,"d":"8.260"},{"v":7.790519186717315,"d":"7.791"},{"v":7.941911007313082,"d":"7.94"},{"v":7.49936687729813,"d":"7.50"},{"v":7.957406648780088,"d":"7.96"},{"v":8.419812575681071,"d":"8.42"},{"v":7.65597443406377,"d":"7.66"},{"v":8.003123165305457,"d":"8.00"},{"v":7.8176520814395625,"d":"7.82"},{"v":7.7497221140427195,"d":"7.75"},{"v":8.41415005945394,"d":"8.41"},{"v":7.629821724169311,"d":"7.63"},{"v":8.654228187241754,"d":"8.65"},{"v":7.600804025965214,"d":"7.60"},{"v":7.5876841690446115,"d":"7.59"},{"v":7.766852830504428,"d":"7.77"},{"v":7.97788598996413,"d":"7.98"},{"v":7.37934487242821,"d":"7.38"},{"v":8.643747566188582,"d":"8.64"},{"v":8.216814089779625,"d":"8.22"},{"v":8.09293388324043,"d":"8.09"},{"v":8.676103890901665,"d":"8.68"},{"v":7.7596528577394634,"d":"7.76"},{"v":7.832318858274193,"d":"7.83"},{"v":8.106226590130582,"d":"8.11"},{"v":7.55606858147934,"d":"7.56"},{"v":7.709936617713992,"d":"7.71"},{"v":8.024216448138773,"d":"8.02"},{"v":7.488737016014628,"d":"7.49"},{"v":7.8043106064387056,"d":"7.80"},{"v":8.634908687932905,"d":"8.63"},{"v":7.388772643297095,"d":"7.39"},{"v":7.678338822295928,"d":"7.68"},{"v":7.458560955641751,"d":"7.46"},{"v":7.448501888570454,"d":"7.45"},{"v":7.723028601681918,"d":"7.72"},{"v":7.796325876971239,"d":"7.80"},{"v":7.609625874123296,"d":"7.61"},{"v":7.649893875606073,"d":"7.65"},{"v":7.274128961839854,"d":"7.27"},{"v":7.696931783901074,"d":"7.70"},{"v":8.381838349276816,"d":"8.38"},{"v":8.661484679702307,"d":"8.66"},{"v":7.485816184711739,"d":"7.49"},{"v":7.687691220897952,"d":"7.69"},{"v":8.472517612816672,"d":"8.47"},{"v":8.14146794691315,"d":"8.14"},{"v":8.338730858079359,"d":"8.34"},{"v":8.45167597988242,"d":"8.45"},{"v":7.829484441621535,"d":"7.83"},{"v":8.195767606871886,"d":"8.20"},{"v":8.148498344089976,"d":"8.15"},{"v":7.668702560026154,"d":"7.67"}]
[null,null,"תעריף מים מופחתת לאחר פחת גבייה -צרכן ישן",{"v":4.661167131113546,"d":"4.661"},{"v":4.8645696649964485,"d":"4.86"},{"v":4.542693099760792,"d":"4.54"},{"v":4.69408492035656,"d":"4.69"},{"v":4.251540790341608,"d":"4.25"},{"v":4.709580561823566,"d":"4.71"},{"v":5.024358030226526,"d":"5.02"},{"v":4.4081483471072485,"d":"4.41"},{"v":4.6076686198509105,"d":"4.61"},{"v":4.56982599448304,"d":"4.57"},{"v":4.501896027086198,"d":"4.50"},{"v":5.018695513999393,"d":"5.02"},{"v":4.381995637212789,"d":"4.38"},{"v":5.258773641787209,"d":"5.26"},{"v":4.352977939008691,"d":"4.35"},{"v":4.33985808208809,"d":"4.34"},{"v":4.519026743547906,"d":"4.52"},{"v":4.730059903007608,"d":"4.73"},{"v":4.131518785471688,"d":"4.13"},{"v":5.248293020734036,"d":"5.25"},{"v":4.821359544325079,"d":"4.82"},{"v":4.845107796283909,"d":"4.85"},{"v":5.280649345447119,"d":"5.28"},{"v":4.511826770782941,"d":"4.51"},{"v":4.584492771317671,"d":"4.58"},{"v":4.710772044676037,"d":"4.71"},{"v":4.308242494522818,"d":"4.31"},{"v":4.46211053075747,"d":"4.46"},{"v":4.7763903611822505,"d":"4.78"},{"v":4.240910929058106,"d":"4.24"},{"v":4.556484519482184,"d":"4.56"},{"v":5.239454142478359,"d":"5.24"},{"v":4.140946556340573,"d":"4.14"},{"v":4.4305127353394065,"d":"4.43"},{"v":4.210734868685229,"d":"4.21"},{"v":4.200675801613932,"d":"4.20"},{"v":4.475202514725396,"d":"4.48"},{"v":4.548499790014717,"d":"4.55"},{"v":4.361799787166774,"d":"4.36"},{"v":4.40206778864955,"d":"4.40"},{"v":4.026302874883331,"d":"4.03"},{"v":4.449105696944551,"d":"4.45"},{"v":4.986383803822269,"d":"4.99"},{"v":5.266030134247761,"d":"5.27"},{"v":4.237990097755217,"d":"4.24"},{"v":4.43986513394143,"d":"4.44"},{"v":5.0770630673621255,"d":"5.08"},{"v":4.746013401458603,"d":"4.75"},{"v":4.943276312624812,"d":"4.94"},{"v":5.056221434427874,"d":"5.06"},{"v":4.581658354665013,"d":"4.58"},{"v":4.800313061417341,"d":"4.80"},{"v":4.753043798635431,"d":"4.75"},{"v":4.420876473069632,"d":"4.42"}]
[null,null,"תעריף ביוב לאחר פחת גבייה -צרכן ישן",{"v":2.5582848257582356,"d":"2.558"},{"v":2.5609004539419646,"d":"2.56"},{"v":3.1035740709145787,"d":"3.10"},{"v":2.276034479607778,"d":"2.28"},{"v":2.573895777142494,"d":"2.57"},{"v":3.060275283322479,"d":"3.06"},{"v":3.3551846960628318,"d":"3.36"},{"v":2.869644680420941,"d":"2.87"},{"v":2.68700396826404,"d":"2.69"},{"v":2.1478362594631624,"d":"2.15"},{"v":2.909081917535849,"d":"2.91"},{"v":2.4974538701688194,"d":"2.50"},{"v":2.8498495296169213,"d":"2.85"},{"v":2.8273107931586154,"d":"2.83"},{"v":2.8919513224894944,"d":"2.89"},{"v":2.4429633342276245,"d":"2.44"},{"v":2.61213985916721,"d":"2.612"},{"v":2.8310069789148833,"d":"2.83"},{"v":2.8883585961211944,"d":"2.89"},{"v":3.3890168155683615,"d":"3.39"},{"v":2.75481681874417,"d":"2.75"},{"v":3.1762819968301477,"d":"3.18"},{"v":3.8125105771172105,"d":"3.81"},{"v":2.7398373468552744,"d":"2.74"},{"v":3.3689796895581146,"d":"3.37"},{"v":2.0377205831236465,"d":"2.04"},{"v":3.148552156358672,"d":"3.15"},{"v":3.244373402809237,"d":"3.24"},{"v":2.9365720460725755,"d":"2.94"},{"v":3.1175875391767587,"d":"3.12"},{"v":2.9962443311023574,"d":"3.00"},{"v":3.6926791234056746,"d":"3.69"},{"v":2.739140428440797,"d":"2.74"},{"v":3.0393111178773697,"d":"3.04"},{"v":2.639269196356712,"d":"2.64"},{"v":2.545366445105153,"d":"2.55"},{"v":2.6515518190751735,"d":"2.65"},{"v":3.1024928039786563,"d":"3.10"},{"v":2.5352894243685653,"d":"2.54"},{"v":2.4527171171922495,"d":"2.45"},{"v":2.3833322366600087,"d":"2.38"},{"v":2.564109371229362,"d":"2.56"},{"v":3.002625160562042,"d":"3.00"},{"v":3.3554841139632927,"d":"3.36"},{"v":2.6017984542346384,"d":"2.60"},{"v":3.419484697794929,"d":"3.42"},{"v":3.360459076952184,"d":"3.36"},{"v":3.3126967324325407,"d":"3.31"},{"v":2.9343861450998583,"d":"2.93"},{"v":2.9921551718584602,"d":"2.99"},{"v":3.294839513325766,"d":"3.29"},{"v":3.028075812492763,"d":"3.03"},{"v":2.7380865740601434,"d":"2.74"},{"v":2.8911095614429363,"d":"2.89"}]
[null,null,"תעריף מים לתעשייה ומלונאות לאחר פחת גבייה -צרכן ישן",{"v":4.749519766101164,"d":"4.75"},{"v":4.334417353329557,"d":"4.33"},{"v":5.011174408189927,"d":"5.01"},{"v":6.040580814194766,"d":"6.04"},{"v":6.489411938173356,"d":"6.49"},{"v":7.957406648780088,"d":"7.96"},{"v":8.419812575681071,"d":"8.42"},{"v":7.65597443406377,"d":"7.66"},{"v":8.003123165305457,"d":"8.00"},{"v":7.8176520814395625,"d":"7.82"},{"v":7.7497221140427195,"d":"7.75"},{"v":8.41415005945394,"d":"8.41"},{"v":7.629821724169311,"d":"7.63"},{"v":8.654228187241754,"d":"8.65"},{"v":7.600804025965214,"d":"7.60"},{"v":7.5876841690446115,"d":"7.59"},{"v":7.766852830504428,"d":"7.77"},{"v":7.97788598996413,"d":"7.98"},{"v":2.641881807662135,"d":"2.64"},{"v":3.9062845014225065,"d":"3.91"},{"v":3.4793510250135498,"d":"3.48"},{"v":3.3554708184743554,"d":"3.36"},{"v":8.676103890901665,"d":"8.68"},{"v":7.7596528577394634,"d":"7.76"},{"v":7.832318858274193,"d":"7.83"},{"v":8.106226590130582,"d":"8.11"},{"v":7.55606858147934,"d":"7.56"},{"v":7.709936617713992,"d":"7.71"},{"v":8.024216448138773,"d":"8.02"},{"v":7.488737016014628,"d":"7.49"},{"v":7.8043106064387056,"d":"7.80"},{"v":8.634908687932905,"d":"8.63"},{"v":7.388772643297095,"d":"7.39"},{"v":7.678338822295928,"d":"7.68"},{"v":7.458560955641751,"d":"7.46"},{"v":7.448501888570454,"d":"7.45"},{"v":7.723028601681918,"d":"7.72"},{"v":7.796325876971239,"d":"7.80"},{"v":7.609625874123296,"d":"7.61"},{"v":7.649893875606073,"d":"7.65"},{"v":7.274128961839854,"d":"7.27"},{"v":7.696931783901074,"d":"7.70"},{"v":8.381838349276816,"d":"8.38"},{"v":8.661484679702307,"d":"8.66"},{"v":7.485816184711739,"d":"7.49"},{"v":7.687691220897952,"d":"7.69"},{"v":8.472517612816672,"d":"8.47"},{"v":8.14146794691315,"d":"8.14"},{"v":8.338730858079359,"d":"8.34"},{"v":8.45167597988242,"d":"8.45"},{"v":7.829484441621535,"d":"7.83"},{"v":8.195767606871886,"d":"8.20"},{"v":8.148498344089976,"d":"8.15"},{"v":7.668702560026154,"d":"7.67"}]
[]
[null,null,"סה\"כ תעריף מים וביוב בסיסית -צרכן ישן",{"v":7.219451956871781,"d":"7.22"},{"v":7.425470118938414,"d":"7.43"},{"v":7.646267170675371,"d":"7.65"},{"v":6.970119399964338,"d":"6.97"},{"v":6.825436567484102,"d":"6.83"},{"v":7.769855845146045,"d":"7.77"},{"v":8.379542726289358,"d":"8.38"},{"v":7.2777930275281895,"d":"7.28"},{"v":7.294672588114951,"d":"7.29"},{"v":6.717662253946202,"d":"6.72"},{"v":7.410977944622047,"d":"7.41"},{"v":7.516149384168212,"d":"7.52"},{"v":7.231845166829711,"d":"7.23"},{"v":8.086084434945825,"d":"8.09"},{"v":7.244929261498186,"d":"7.24"},{"v":6.782821416315715,"d":"6.78"},{"v":7.1311666027151155,"d":"7.13"},{"v":7.561066881922491,"d":"7.56"},{"v":7.019877381592883,"d":"7.02"},{"v":8.637309836302398,"d":"8.64"},{"v":7.57617636306925,"d":"7.58"},{"v":8.021389793114057,"d":"8.02"},{"v":9.093159922564329,"d":"9.09"},{"v":7.2516641176382155,"d":"7.25"},{"v":7.953472460875785,"d":"7.95"},{"v":6.748492627799683,"d":"6.75"},{"v":7.4567946508814895,"d":"7.46"},{"v":7.706483933566707,"d":"7.71"},{"v":7.712962407254826,"d":"7.71"},{"v":7.358498468234865,"d":"7.36"},{"v":7.552728850584542,"d":"7.55"},{"v":8.932133265884033,"d":"8.93"},{"v":6.88008698478137,"d":"6.88"},{"v":7.469823853216776,"d":"7.47"},{"v":6.850004065041941,"d":"6.85"},{"v":6.746042246719085,"d":"6.75"},{"v":7.126754333800569,"d":"7.13"},{"v":7.650992593993374,"d":"7.65"},{"v":6.89708921153534,"d":"6.90"},{"v":6.854784905841799,"d":"6.85"},{"v":6.40963511154334,"d":"6.41"},{"v":7.013215068173913,"d":"7.01"},{"v":7.989008964384311,"d":"7.99"},{"v":8.621514248211053,"d":"8.62"},{"v":6.839788551989855,"d":"6.84"},{"v":7.859349831736359,"d":"7.86"},{"v":8.43752214431431,"d":"8.44"},{"v":8.058710133891143,"d":"8.06"},{"v":7.8776624577246706,"d":"7.88"},{"v":8.048376606286334,"d":"8.05"},{"v":7.8764978679907784,"d":"7.88"},{"v":7.828388873910104,"d":"7.83"},{"v":7.491130372695574,"d":"7.49"},{"v":7.311986034512568,"d":"7.31"}]
[null,null,"סה\"כ תעריף מים וביוב שולית -צרכן ישן",{"v":10.614906502326328,"d":"10.61"},{"v":10.82092466439296,"d":"10.82"},{"v":10.894093257631894,"d":"10.89"},{"v":10.21794548692086,"d":"10.22"},{"v":10.073262654440624,"d":"10.07"},{"v":11.017681932102567,"d":"11.02"},{"v":11.774997271743903,"d":"11.77"},{"v":10.525619114484712,"d":"10.53"},{"v":10.690127133569497,"d":"10.69"},{"v":9.965488340902725,"d":"9.97"},{"v":10.658804031578569,"d":"10.66"},{"v":10.911603929622759,"d":"10.91"},{"v":10.479671253786233,"d":"10.48"},{"v":11.48153898040037,"d":"11.48"},{"v":10.492755348454708,"d":"10.49"},{"v":10.030647503272236,"d":"10.03"},{"v":10.378992689671637,"d":"10.38"},{"v":10.808892968879013,"d":"10.81"},{"v":10.267703468549405,"d":"10.27"},{"v":12.032764381756943,"d":"12.03"},{"v":10.971630908523796,"d":"10.97"},{"v":11.269215880070579,"d":"11.27"},{"v":12.488614468018875,"d":"12.49"},{"v":10.499490204594737,"d":"10.50"},{"v":11.201298547832307,"d":"11.20"},{"v":10.14394717325423,"d":"10.14"},{"v":10.704620737838011,"d":"10.70"},{"v":10.954310020523229,"d":"10.95"},{"v":10.960788494211348,"d":"10.96"},{"v":10.606324555191387,"d":"10.61"},{"v":10.800554937541063,"d":"10.80"},{"v":12.32758781133858,"d":"12.33"},{"v":10.127913071737892,"d":"10.13"},{"v":10.717649940173299,"d":"10.72"},{"v":10.097830151998462,"d":"10.10"},{"v":9.993868333675607,"d":"9.99"},{"v":10.374580420757091,"d":"10.37"},{"v":10.898818680949896,"d":"10.90"},{"v":10.144915298491862,"d":"10.14"},{"v":10.102610992798322,"d":"10.10"},{"v":9.657461198499863,"d":"9.66"},{"v":10.261041155130435,"d":"10.26"},{"v":11.384463509838858,"d":"11.38"},{"v":12.0169687936656,"d":"12.02"},{"v":10.087614638946377,"d":"10.09"},{"v":11.107175918692882,"d":"11.11"},{"v":11.832976689768856,"d":"11.83"},{"v":11.45416467934569,"d":"11.45"},{"v":11.273117003179216,"d":"11.27"},{"v":11.44383115174088,"d":"11.44"},{"v":11.1243239549473,"d":"11.12"},{"v":11.223843419364648,"d":"11.22"},{"v":10.88658491815012,"d":"10.89"},{"v":10.55981212146909,"d":"10.56"}]
[null,null,"סה\"כ תעריף מים וביוב לתעשיה ומלונאות -צרכן ישן",{"v":7.3078045918594,"d":"7.31"},{"v":6.895317807271521,"d":"6.90"},{"v":8.114748479104506,"d":"8.11"},{"v":8.316615293802544,"d":"8.32"},{"v":9.063307715315851,"d":"9.06"},{"v":11.017681932102567,"d":"11.02"},{"v":11.774997271743903,"d":"11.77"},{"v":10.525619114484712,"d":"10.53"},{"v":10.690127133569497,"d":"10.69"},{"v":9.965488340902725,"d":"9.97"},{"v":10.658804031578569,"d":"10.66"},{"v":10.911603929622759,"d":"10.91"},{"v":10.479671253786233,"d":"10.48"},{"v":11.48153898040037,"d":"11.48"},{"v":10.492755348454708,"d":"10.49"},{"v":10.030647503272236,"d":"10.03"},{"v":10.378992689671637,"d":"10.38"},{"v":10.808892968879013,"d":"10.81"},{"v":5.5302404037833295,"d":"5.53"},{"v":7.295301316990868,"d":"7.30"},{"v":6.23416784375772,"d":"6.23"},{"v":6.531752815304503,"d":"6.53"},{"v":12.488614468018875,"d":"12.49"},{"v":10.499490204594737,"d":"10.50"},{"v":11.201298547832307,"d":"11.20"},{"v":10.14394717325423,"d":"10.14"},{"v":10.704620737838011,"d":"10.70"},{"v":10.954310020523229,"d":"10.95"},{"v":10.960788494211348,"d":"10.96"},{"v":10.606324555191387,"d":"10.61"},{"v":10.800554937541063,"d":"10.80"},{"v":12.32758781133858,"d":"12.33"},{"v":10.127913071737892,"d":"10.13"},{"v":10.717649940173299,"d":"10.72"},{"v":10.097830151998462,"d":"10.10"},{"v":9.993868333675607,"d":"9.99"},{"v":10.374580420757091,"d":"10.37"},{"v":10.898818680949896,"d":"10.90"},{"v":10.144915298491862,"d":"10.14"},{"v":10.102610992798322,"d":"10.10"},{"v":9.657461198499863,"d":"9.66"},{"v":10.261041155130435,"d":"10.26"},{"v":11.384463509838858,"d":"11.38"},{"v":12.0169687936656,"d":"12.02"},{"v":10.087614638946377,"d":"10.09"},{"v":11.107175918692882,"d":"11.11"},{"v":11.832976689768856,"d":"11.83"},{"v":11.45416467934569,"d":"11.45"},{"v":11.273117003179216,"d":"11.27"},{"v":11.44383115174088,"d":"11.44"},{"v":11.1243239549473,"d":"11.12"},{"v":11.223843419364648,"d":"11.22"},{"v":10.88658491815012,"d":"10.89"},{"v":10.55981212146909,"d":"10.56"}]
[]
[]
[]
[null,"מקורות"]
[null,null,"תעריף מים שולית לאחר פחת גבייה -צרכן ישן",{"v":1.7231149054904504,"d":"1.72"},{"v":1.9265174393733537,"d":"1.93"},{"v":2.0046580914973893,"d":"2.00"},{"v":2.1560499120931564,"d":"2.16"},{"v":1.7135057820782045,"d":"1.71"},{"v":2.1715455535601627,"d":"2.17"},{"v":2.0863058046034313,"d":"2.09"},{"v":1.8701133388438445,"d":"1.87"},{"v":1.6696163942278155,"d":"1.67"},{"v":2.0317909862196366,"d":"2.03"},{"v":1.9638610188227936,"d":"1.96"},{"v":2.080643288376298,"d":"2.08"},{"v":1.8439606289493857,"d":"1.84"},{"v":2.3207214161641136,"d":"2.32"},{"v":1.8149429307452876,"d":"1.81"},{"v":1.8018230738246859,"d":"1.80"},{"v":1.9809917352845023,"d":"1.98"},{"v":2.1920248947442045,"d":"2.19"},{"v":1.5934837772082848,"d":"1.59"},{"v":2.3102407951109414,"d":"2.31"},{"v":1.8833073187019853,"d":"1.88"},{"v":2.3070727880205046,"d":"2.31"},{"v":2.342597119824024,"d":"2.34"},{"v":1.9737917625195374,"d":"1.97"},{"v":2.0464577630542666,"d":"2.05"},{"v":1.7727198190529418,"d":"1.77"},{"v":1.770207486259414,"d":"1.77"},{"v":1.9240755224940667,"d":"1.92"},{"v":2.2383553529188474,"d":"2.24"},{"v":1.7028759207947026,"d":"1.70"},{"v":2.0184495112187797,"d":"2.02"},{"v":2.3014019168552644,"d":"2.30"},{"v":1.6029115480771692,"d":"1.60"},{"v":1.892477727076003,"d":"1.89"},{"v":1.6726998604218248,"d":"1.67"},{"v":1.6626407933505287,"d":"1.66"},{"v":1.9371675064619924,"d":"1.94"},{"v":2.0104647817513137,"d":"2.01"},{"v":1.8237647789033697,"d":"1.82"},{"v":1.8640327803861467,"d":"1.86"},{"v":1.4882678666199283,"d":"1.49"},{"v":1.911070688681148,"d":"1.91"},{"v":2.0483315781991744,"d":"2.05"},{"v":2.3279779086246655,"d":"2.33"},{"v":1.6999550894918132,"d":"1.70"},{"v":1.901830125678026,"d":"1.90"},{"v":2.1390108417390308,"d":"2.14"},{"v":1.8079611758355079,"d":"1.808"},{"v":2.0052240870017166,"d":"2.01"},{"v":2.118169208804779,"d":"2.12"},{"v":2.04362334640161,"d":"2.04"},{"v":1.8622608357942456,"d":"1.86"},{"v":1.814991573012336,"d":"1.81"},{"v":1.8828414648062286,"d":"1.88"}]
[null,null,"תעריף מים מופחתת לאחר פחת גבייה -צרכן ישן",{"v":1.7231149054904504,"d":"1.72"},{"v":1.9265174393733537,"d":"1.93"},{"v":2.0046580914973893,"d":"2.00"},{"v":2.1560499120931564,"d":"2.16"},{"v":1.7135057820782045,"d":"1.71"},{"v":2.1715455535601627,"d":"2.17"},{"v":2.0863058046034313,"d":"2.09"},{"v":1.8701133388438445,"d":"1.87"},{"v":1.6696163942278155,"d":"1.67"},{"v":2.0317909862196366,"d":"2.03"},{"v":1.9638610188227936,"d":"1.96"},{"v":2.080643288376298,"d":"2.08"},{"v":1.8439606289493857,"d":"1.84"},{"v":2.3207214161641136,"d":"2.32"},{"v":1.8149429307452876,"d":"1.81"},{"v":1.8018230738246859,"d":"1.80"},{"v":1.9809917352845023,"d":"1.98"},{"v":2.1920248947442045,"d":"2.19"},{"v":1.5934837772082848,"d":"1.59"},{"v":2.3102407951109414,"d":"2.31"},{"v":1.8833073187019853,"d":"1.88"},{"v":2.3070727880205046,"d":"2.31"},{"v":2.342597119824024,"d":"2.34"},{"v":1.9737917625195374,"d":"1.97"},{"v":2.0464577630542666,"d":"2.05"},{"v":1.7727198190529418,"d":"1.77"},{"v":1.770207486259414,"d":"1.77"},{"v":1.9240755224940667,"d":"1.92"},{"v":2.2383553529188474,"d":"2.24"},{"v":1.7028759207947026,"d":"1.70"},{"v":2.0184495112187797,"d":"2.02"},{"v":2.3014019168552644,"d":"2.30"},{"v":1.6029115480771692,"d":"1.60"},{"v":1.892477727076003,"d":"1.89"},{"v":1.6726998604218248,"d":"1.67"},{"v":1.6626407933505287,"d":"1.66"},{"v":1.9371675064619924,"d":"1.94"},{"v":2.0104647817513137,"d":"2.01"},{"v":1.8237647789033697,"d":"1.82"},{"v":1.8640327803861467,"d":"1.86"},{"v":1.4882678666199283,"d":"1.49"},{"v":1.911070688681148,"d":"1.91"},{"v":2.0483315781991744,"d":"2.05"},{"v":2.3279779086246655,"d":"2.33"},{"v":1.6999550894918132,"d":"1.70"},{"v":1.901830125678026,"d":"1.90"},{"v":2.1390108417390308,"d":"2.14"},{"v":1.8079611758355079,"d":"1.81"},{"v":2.0052240870017166,"d":"2.01"},{"v":2.118169208804779,"d":"2.12"},{"v":2.04362334640161,"d":"2.04"},{"v":1.8622608357942456,"d":"1.86"},{"v":1.814991573012336,"d":"1.81"},{"v":1.8828414648062286,"d":"1.88"}]
[null,null,"תעריף ביוב לאחר פחת גבייה -צרכן ישן",{"v":2.5582848257582356,"d":"2.56"},{"v":2.5609004539419646,"d":"2.56"},{"v":3.1035740709145787,"d":"3.10"},{"v":2.276034479607778,"d":"2.28"},{"v":2.573895777142494,"d":"2.57"},{"v":3.060275283322479,"d":"3.06"},{"v":3.3551846960628318,"d":"3.36"},{"v":2.869644680420941,"d":"2.87"},{"v":2.68700396826404,"d":"2.69"},{"v":2.1478362594631624,"d":"2.15"},{"v":2.909081917535849,"d":"2.91"},{"v":2.4974538701688194,"d":"2.50"},{"v":2.8498495296169213,"d":"2.85"},{"v":2.8273107931586154,"d":"2.83"},{"v":2.8919513224894944,"d":"2.89"},{"v":2.4429633342276245,"d":"2.44"},{"v":2.61213985916721,"d":"2.61"},{"v":2.8310069789148833,"d":"2.83"},{"v":2.8883585961211944,"d":"2.89"},{"v":3.3890168155683615,"d":"3.39"},{"v":2.75481681874417,"d":"2.75"},{"v":3.1762819968301477,"d":"3.18"},{"v":3.8125105771172105,"d":"3.81"},{"v":2.7398373468552744,"d":"2.74"},{"v":3.3689796895581146,"d":"3.37"},{"v":2.0377205831236465,"d":"2.04"},{"v":3.148552156358672,"d":"3.15"},{"v":3.244373402809237,"d":"3.24"},{"v":2.9365720460725755,"d":"2.94"},{"v":3.1175875391767587,"d":"3.12"},{"v":2.9962443311023574,"d":"3.00"},{"v":3.6926791234056746,"d":"3.69"},{"v":2.739140428440797,"d":"2.74"},{"v":3.0393111178773697,"d":"3.04"},{"v":2.639269196356712,"d":"2.64"},{"v":2.545366445105153,"d":"2.55"},{"v":2.6515518190751735,"d":"2.65"},{"v":3.1024928039786563,"d":"3.10"},{"v":2.5352894243685653,"d":"2.54"},{"v":2.4527171171922495,"d":"2.45"},{"v":2.3833322366600087,"d":"2.38"},{"v":2.564109371229362,"d":"2.56"},{"v":3.002625160562042,"d":"3.00"},{"v":3.3554841139632927,"d":"3.36"},{"v":2.6017984542346384,"d":"2.60"},{"v":3.419484697794929,"d":"3.42"},{"v":3.360459076952184,"d":"3.36"},{"v":3.3126967324325407,"d":"3.31"},{"v":2.9343861450998583,"d":"2.93"},{"v":2.9921551718584602,"d":"2.99"},{"v":3.294839513325766,"d":"3.29"},{"v":3.028075812492763,"d":"3.03"},{"v":2.7380865740601434,"d":"2.74"},{"v":2.8911095614429363,"d":"2.89"}]
[null,null,"תעריף מים לתעשייה ומלונאות לאחר פחת גבייה -צרכן ישן",{"v":3.0570671256347683,"d":"3.06"},{"v":6.926517439373354,"d":"6.93"},{"v":7.004658091497389,"d":"7.00"},{"v":7.156049912093156,"d":"7.16"},{"v":6.7135057820782045,"d":"6.71"},{"v":7.171545553560163,"d":"7.17"},{"v":7.086305804603431,"d":"7.09"},{"v":6.8701133388438445,"d":"6.87"},{"v":6.669616394227815,"d":"6.67"},{"v":7.031790986219637,"d":"7.03"},{"v":6.963861018822794,"d":"6.96"},{"v":7.080643288376298,"d":"7.08"},{"v":6.843960628949386,"d":"6.84"},{"v":7.320721416164114,"d":"7.32"},{"v":6.814942930745287,"d":"6.81"},{"v":6.801823073824686,"d":"6.80"},{"v":6.980991735284502,"d":"6.98"},{"v":7.192024894744204,"d":"7.19"},{"v":6.593483777208284,"d":"6.59"},{"v":7.310240795110941,"d":"7.31"},{"v":6.883307318701985,"d":"6.88"},{"v":7.307072788020505,"d":"7.31"},{"v":7.342597119824024,"d":"7.34"},{"v":6.973791762519538,"d":"6.97"},{"v":7.046457763054267,"d":"7.05"},{"v":6.772719819052941,"d":"6.77"},{"v":6.770207486259414,"d":"6.77"},{"v":6.924075522494067,"d":"6.92"},{"v":7.238355352918847,"d":"7.24"},{"v":6.702875920794702,"d":"6.70"},{"v":7.01844951121878,"d":"7.02"},{"v":7.301401916855264,"d":"7.30"},{"v":6.602911548077169,"d":"6.60"},{"v":6.8924777270760025,"d":"6.89"},{"v":6.672699860421825,"d":"6.67"},{"v":6.662640793350529,"d":"6.66"},{"v":6.937167506461993,"d":"6.94"},{"v":7.010464781751313,"d":"7.01"},{"v":6.82376477890337,"d":"6.82"},{"v":6.864032780386147,"d":"6.86"},{"v":6.488267866619928,"d":"6.49"},{"v":6.911070688681148,"d":"6.91"},{"v":7.048331578199175,"d":"7.05"},{"v":7.327977908624666,"d":"7.33"},{"v":6.699955089491813,"d":"6.70"},{"v":6.901830125678026,"d":"6.90"},{"v":7.139010841739031,"d":"7.14"},{"v":6.807961175835508,"d":"6.81"},{"v":7.005224087001716,"d":"7.01"},{"v":7.11816920880478,"d":"7.12"},{"v":7.04362334640161,"d":"7.04"},{"v":6.862260835794245,"d":"6.86"},{"v":6.814991573012336,"d":"6.81"},{"v":6.882841464806228,"d":"6.88"}]
[]
[null,null,"סה\"כ תעריף מים וביוב בסיסית -צרכן ישן",{"v":4.281399731248686,"d":"4.28"},{"v":4.487417893315318,"d":"4.49"},{"v":5.1082321624119675,"d":"5.11"},{"v":4.4320843917009345,"d":"4.43"},{"v":4.287401559220699,"d":"4.29"},{"v":5.231820836882642,"d":"5.23"},{"v":5.441490500666263,"d":"5.44"},{"v":4.7397580192647855,"d":"4.74"},{"v":4.356620362491856,"d":"4.36"},{"v":4.1796272456827985,"d":"4.18"},{"v":4.872942936358642,"d":"4.87"},{"v":4.578097158545118,"d":"4.58"},{"v":4.693810158566307,"d":"4.69"},{"v":5.148032209322729,"d":"5.15"},{"v":4.706894253234782,"d":"4.71"},{"v":4.2447864080523106,"d":"4.24"},{"v":4.593131594451712,"d":"4.59"},{"v":5.023031873659088,"d":"5.02"},{"v":4.48184237332948,"d":"4.48"},{"v":5.699257610679303,"d":"5.70"},{"v":4.638124137446155,"d":"4.64"},{"v":5.483354784850652,"d":"5.48"},{"v":6.155107696941235,"d":"6.16"},{"v":4.7136291093748115,"d":"4.71"},{"v":5.415437452612381,"d":"5.42"},{"v":3.8104404021765883,"d":"3.81"},{"v":4.9187596426180855,"d":"4.92"},{"v":5.168448925303304,"d":"5.17"},{"v":5.174927398991423,"d":"5.17"},{"v":4.820463459971461,"d":"4.82"},{"v":5.014693842321137,"d":"5.01"},{"v":5.994081040260939,"d":"5.99"},{"v":4.342051976517967,"d":"4.34"},{"v":4.931788844953372,"d":"4.93"},{"v":4.311969056778537,"d":"4.31"},{"v":4.208007238455682,"d":"4.21"},{"v":4.588719325537166,"d":"4.59"},{"v":5.11295758572997,"d":"5.11"},{"v":4.359054203271935,"d":"4.36"},{"v":4.316749897578396,"d":"4.32"},{"v":3.871600103279937,"d":"3.87"},{"v":4.47518005991051,"d":"4.48"},{"v":5.050956738761217,"d":"5.05"},{"v":5.683462022587959,"d":"5.68"},{"v":4.301753543726452,"d":"4.30"},{"v":5.321314823472955,"d":"5.32"},{"v":5.499469918691215,"d":"5.50"},{"v":5.120657908268049,"d":"5.12"},{"v":4.939610232101575,"d":"4.94"},{"v":5.11032438066324,"d":"5.11"},{"v":5.338462859727375,"d":"5.34"},{"v":4.8903366482870085,"d":"4.89"},{"v":4.55307814707248,"d":"4.55"},{"v":4.773951026249165,"d":"4.77"}]
[null,null,"סה\"כ תעריף מים וביוב שולית -צרכן ישן",{"v":4.281399731248686,"d":"4.28"},{"v":4.487417893315318,"d":"4.49"},{"v":5.1082321624119675,"d":"5.11"},{"v":4.4320843917009345,"d":"4.43"},{"v":4.287401559220699,"d":"4.29"},{"v":5.231820836882642,"d":"5.23"},{"v":5.441490500666263,"d":"5.44"},{"v":4.7397580192647855,"d":"4.74"},{"v":4.356620362491856,"d":"4.36"},{"v":4.1796272456827985,"d":"4.18"},{"v":4.872942936358642,"d":"4.87"},{"v":4.578097158545118,"d":"4.58"},{"v":4.693810158566307,"d":"4.69"},{"v":5.148032209322729,"d":"5.15"},{"v":4.706894253234782,"d":"4.71"},{"v":4.2447864080523106,"d":"4.24"},{"v":4.593131594451712,"d":"4.593"},{"v":5.023031873659088,"d":"5.02"},{"v":4.48184237332948,"d":"4.48"},{"v":5.699257610679303,"d":"5.70"},{"v":4.638124137446155,"d":"4.64"},{"v":5.483354784850652,"d":"5.48"},{"v":6.155107696941235,"d":"6.16"},{"v":4.7136291093748115,"d":"4.71"},{"v":5.415437452612381,"d":"5.42"},{"v":3.8104404021765883,"d":"3.81"},{"v":4.9187596426180855,"d":"4.92"},{"v":5.168448925303304,"d":"5.17"},{"v":5.174927398991423,"d":"5.17"},{"v":4.820463459971461,"d":"4.82"},{"v":5.014693842321137,"d":"5.01"},{"v":5.994081040260939,"d":"5.99"},{"v":4.342051976517967,"d":"4.34"},{"v":4.931788844953372,"d":"4.93"},{"v":4.311969056778537,"d":"4.31"},{"v":4.208007238455682,"d":"4.21"},{"v":4.588719325537166,"d":"4.59"},{"v":5.11295758572997,"d":"5.11"},{"v":4.359054203271935,"d":"4.36"},{"v":4.316749897578396,"d":"4.32"},{"v":3.871600103279937,"d":"3.87"},{"v":4.47518005991051,"d":"4.48"},{"v":5.050956738761217,"d":"5.05"},{"v":5.683462022587959,"d":"5.68"},{"v":4.301753543726452,"d":"4.30"},{"v":5.321314823472955,"d":"5.32"},{"v":5.499469918691215,"d":"5.50"},{"v":5.120657908268049,"d":"5.12"},{"v":4.939610232101575,"d":"4.94"},{"v":5.11032438066324,"d":"5.11"},{"v":5.338462859727375,"d":"5.34"},{"v":4.8903366482870085,"d":"4.89"},{"v":4.55307814707248,"d":"4.55"},{"v":4.773951026249165,"d":"4.77"}]
[null,null,"סה\"כ תעריף מים וביוב לתעשיה ומלונאות -צרכן ישן",{"v":5.615351951393004,"d":"5.62"},{"v":9.48741789331532,"d":"9.49"},{"v":10.108232162411968,"d":"10.11"},{"v":9.432084391700934,"d":"9.43"},{"v":9.287401559220699,"d":"9.29"},{"v":10.231820836882642,"d":"10.23"},{"v":10.441490500666262,"d":"10.44"},{"v":9.739758019264785,"d":"9.74"},{"v":9.356620362491855,"d":"9.36"},{"v":9.179627245682799,"d":"9.18"},{"v":9.872942936358642,"d":"9.87"},{"v":9.578097158545118,"d":"9.58"},{"v":9.693810158566308,"d":"9.69"},{"v":10.148032209322729,"d":"10.15"},{"v":9.706894253234783,"d":"9.71"},{"v":9.24478640805231,"d":"9.24"},{"v":9.593131594451712,"d":"9.59"},{"v":10.023031873659088,"d":"10.02"},{"v":9.481842373329478,"d":"9.48"},{"v":10.699257610679302,"d":"10.70"},{"v":9.638124137446155,"d":"9.64"},{"v":10.483354784850652,"d":"10.48"},{"v":11.155107696941235,"d":"11.16"},{"v":9.713629109374812,"d":"9.71"},{"v":10.415437452612382,"d":"10.42"},{"v":8.810440402176589,"d":"8.81"},{"v":9.918759642618086,"d":"9.92"},{"v":10.168448925303304,"d":"10.17"},{"v":10.174927398991423,"d":"10.17"},{"v":9.82046345997146,"d":"9.82"},{"v":10.014693842321137,"d":"10.01"},{"v":10.994081040260939,"d":"10.99"},{"v":9.342051976517967,"d":"9.34"},{"v":9.931788844953372,"d":"9.93"},{"v":9.311969056778537,"d":"9.31"},{"v":9.208007238455682,"d":"9.21"},{"v":9.588719325537166,"d":"9.59"},{"v":10.11295758572997,"d":"10.11"},{"v":9.359054203271935,"d":"9.36"},{"v":9.316749897578397,"d":"9.32"},{"v":8.871600103279937,"d":"8.87"},{"v":9.47518005991051,"d":"9.48"},{"v":10.050956738761217,"d":"10.05"},{"v":10.683462022587959,"d":"10.68"},{"v":9.301753543726452,"d":"9.30"},{"v":10.321314823472955,"d":"10.32"},{"v":10.499469918691215,"d":"10.50"},{"v":10.120657908268049,"d":"10.12"},{"v":9.939610232101575,"d":"9.94"},{"v":10.11032438066324,"d":"10.11"},{"v":10.338462859727375,"d":"10.34"},{"v":9.890336648287008,"d":"9.89"},{"v":9.55307814707248,"d":"9.55"},{"v":9.773951026249165,"d":"9.77"}]
[]
[null,null,"תעריף מים אחיד שולי",10.755,10.755,10.755,10.755,10.755,10.755,10.755,10.755,10.755,10.755,10.755,10.755,10.755,10.755,10.755,10.755,10.755,10.755,10.755,10.755,10.755,10.755,10.755,10.755,10.755,10.755,10.755,10.755,10.755,10.755,10.755,10.755,10.755,10.755,10.755,10.755,10.755,10.755,10.755,10.755,10.755,10.755,10.755,10.755,10.755,10.755,10.755,10.755,10.755,10.755,10.755,10.755,10.755,10.755]
[]
[null,null,"הפרש",{"v":6.473600268751315,"d":"6.47"},{"v":6.267582106684682,"d":"6.27"},{"v":5.646767837588033,"d":"5.65"},{"v":6.322915608299066,"d":"6.32"},{"v":6.467598440779302,"d":"6.47"},{"v":5.523179163117359,"d":"5.52"},{"v":5.313509499333738,"d":"5.31"},{"v":6.015241980735215,"d":"6.02"},{"v":6.398379637508145,"d":"6.40"},{"v":6.575372754317202,"d":"6.58"},{"v":5.8820570636413585,"d":"5.88"},{"v":6.176902841454883,"d":"6.18"},{"v":6.061189841433694,"d":"6.06"},{"v":5.606967790677272,"d":"5.61"},{"v":6.048105746765219,"d":"6.05"},{"v":6.51021359194769,"d":"6.51"},{"v":6.161868405548288,"d":"6.162"},{"v":5.731968126340913,"d":"5.73"},{"v":6.273157626670521,"d":"6.27"},{"v":5.055742389320698,"d":"5.06"},{"v":6.1168758625538455,"d":"6.12"},{"v":5.2716452151493485,"d":"5.27"},{"v":4.599892303058766,"d":"4.60"},{"v":6.041370890625189,"d":"6.04"},{"v":5.33956254738762,"d":"5.34"},{"v":6.944559597823412,"d":"6.94"},{"v":5.836240357381915,"d":"5.84"},{"v":5.586551074696697,"d":"5.59"},{"v":5.5800726010085775,"d":"5.58"},{"v":5.93453654002854,"d":"5.93"},{"v":5.740306157678864,"d":"5.74"},{"v":4.760918959739062,"d":"4.76"},{"v":6.412948023482034,"d":"6.41"},{"v":5.823211155046629,"d":"5.82"},{"v":6.443030943221464,"d":"6.44"},{"v":6.546992761544319,"d":"6.55"},{"v":6.1662806744628345,"d":"6.17"},{"v":5.642042414270031,"d":"5.64"},{"v":6.395945796728066,"d":"6.40"},{"v":6.438250102421605,"d":"6.44"},{"v":6.883399896720064,"d":"6.88"},{"v":6.2798199400894905,"d":"6.28"},{"v":5.704043261238784,"d":"5.70"},{"v":5.071537977412042,"d":"5.07"},{"v":6.453246456273549,"d":"6.45"},{"v":5.433685176527046,"d":"5.43"},{"v":5.255530081308786,"d":"5.26"},{"v":5.634342091731952,"d":"5.63"},{"v":5.815389767898425,"d":"5.82"},{"v":5.644675619336761,"d":"5.64"},{"v":5.4165371402726255,"d":"5.42"},{"v":5.864663351712992,"d":"5.86"},{"v":6.201921852927521,"d":"6.20"},{"v":5.981048973750836,"d":"5.98"}]
[]
[null,null,"בניכוי פחת מים וגבייה",{"v":4.842253001025983,"d":"4.842"},{"v":4.688151415800142,"d":"4.69"},{"v":4.623573505417082,"d":"4.62"},{"v":5.177203300075276,"d":"5.18"},{"v":5.295669603310093,"d":"5.30"},{"v":4.522379098760494,"d":"4.52"},{"v":3.974505105501636,"d":"3.97"},{"v":4.925280133825995,"d":"4.93"},{"v":4.785987968856092,"d":"4.79"},{"v":5.383915211234926,"d":"5.38"},{"v":4.816228323709544,"d":"4.82"},{"v":4.620323325408252,"d":"4.62"},{"v":4.962902242165909,"d":"4.96"},{"v":4.194011907426599,"d":"4.19"},{"v":4.952188985451361,"d":"4.95"},{"v":5.330562889086769,"d":"5.33"},{"v":5.045337850462938,"d":"5.045"},{"v":4.6933355018479395,"d":"4.69"},{"v":5.136461464717823,"d":"5.14"},{"v":3.781695307211882,"d":"3.78"},{"v":4.5754231451902765,"d":"4.58"},{"v":4.316423102164287,"d":"4.32"},{"v":3.440719442687957,"d":"3.44"},{"v":4.946674485243905,"d":"4.95"},{"v":4.372033813800983,"d":"4.37"},{"v":5.194530579171912,"d":"5.19"},{"v":4.778713604624312,"d":"4.78"},{"v":4.574268019961655,"d":"4.57"},{"v":4.5689634457058235,"d":"4.57"},{"v":4.859198518975369,"d":"4.86"},{"v":4.700162681907454,"d":"4.70"},{"v":3.561167381884818,"d":"3.56"},{"v":5.25092184162709,"d":"5.25"},{"v":4.76804529375218,"d":"4.77"},{"v":5.2755537363097345,"d":"5.28"},{"v":5.360677673152488,"d":"5.36"},{"v":5.048950616250169,"d":"5.05"},{"v":4.619704328804301,"d":"4.62"},{"v":5.237000418360941,"d":"5.24"},{"v":5.27163918386281,"d":"5.27"},{"v":5.6361278354343884,"d":"5.64"},{"v":5.141916566945275,"d":"5.14"},{"v":4.2666243594066104,"d":"4.27"},{"v":3.793510407104207,"d":"3.79"},{"v":5.2839181983967825,"d":"5.28"},{"v":4.449101422540346,"d":"4.45"},{"v":3.931136500818972,"d":"3.93"},{"v":4.2144878846155,"d":"4.21"},{"v":4.3499115463880225,"d":"4.35"},{"v":4.222217363263897,"d":"4.22"},{"v":4.435060610455226,"d":"4.44"},{"v":4.386768187081318,"d":"4.39"},{"v":4.639037545989785,"d":"4.64"},{"v":4.897282899707185,"d":"4.897"}]
[]
[null,null,"תעריף מים אחיד בסיסי",7.44,7.44,7.44,7.44,7.44,7.44,7.44,7.44,7.44,7.44,7.44,7.44,7.44,7.44,7.44,7.44,7.44,7.44,7.44,7.44,7.44,7.44,7.44,7.44,7.44,7.44,7.44,7.44,7.44,7.44,7.44,7.44,7.44,7.44,7.44,7.44,7.44,7.44,7.44,7.44,7.44,7.44,7.44,7.44,7.44,7.44,7.44,7.44,7.44,7.44,7.44,7.44,7.44,7.44]
[null,null,"הפרש",{"v":2.187560228438617,"d":"2.19"},{"v":2.01244479068198,"d":"2.01"},{"v":1.7106233754533493,"d":"1.71"},{"v":2.312394891386169,"d":"2.31"},{"v":2.4411626122935783,"d":"2.44"},{"v":1.600629455174449,"d":"1.60"},{"v":1.2014830744336766,"d":"1.20"},{"v":2.038565362854341,"d":"2.04"},{"v":2.1236226918819225,"d":"2.12"},{"v":2.53708175134231,"d":"2.54"},{"v":1.9200307866408093,"d":"1.92"},{"v":1.9353674152366498,"d":"1.94"},{"v":2.0794589588759873,"d":"2.08"},{"v":1.4509226220756806,"d":"1.45"},{"v":2.0678141146210445,"d":"2.07"},{"v":2.479090096833444,"d":"2.48"},{"v":2.169062880937977,"d":"2.17"},{"v":1.7864516324434123,"d":"1.79"},{"v":2.268110287736764,"d":"2.27"},{"v":0.9823810309225925,"d":"0.98"},{"v":1.8843444831707679,"d":"1.88"},{"v":1.3767642414829202,"d":"1.38"},{"v":0.5949084575999506,"d":"0.59"},{"v":2.061820092656418,"d":"2.06"},{"v":1.4372106671749814,"d":"1.44"},{"v":2.5878756581499003,"d":"2.59"},{"v":1.8792539180699044,"d":"1.88"},{"v":1.6570304564800602,"d":"1.66"},{"v":1.651264614897634,"d":"1.65"},{"v":1.9667375206253999,"d":"1.97"},{"v":1.7938724803341888,"d":"1.79"},{"v":0.731781115778202,"d":"0.73"},{"v":2.3925237408990103,"d":"2.39"},{"v":1.867657927991499,"d":"1.87"},{"v":2.4192975394671024,"d":"2.42"},{"v":2.5118235577744428,"d":"2.51"},{"v":2.172989800271922,"d":"2.17"},{"v":1.7064177487003276,"d":"1.71"},{"v":2.3773917590879785,"d":"2.38"},{"v":2.4150425911552276,"d":"2.42"},{"v":2.811225908080856,"d":"2.81"},{"v":2.2740397466796463,"d":"2.27"},{"v":1.5334367720529656,"d":"1.53"},{"v":0.9958072808002353,"d":"1.00"},{"v":2.428389346083458,"d":"2.43"},{"v":1.5209798071090712,"d":"1.52"},{"v":1.1522005691124675,"d":"1.15"},{"v":1.4741907779721592,"d":"1.47"},{"v":1.6280813027136611,"d":"1.63"},{"v":1.4829742764362464,"d":"1.48"},{"v":1.5057180548426365,"d":"1.51"},{"v":1.6699638489560433,"d":"1.67"},{"v":1.956633574988392,"d":"1.96"},{"v":2.008133586638244,"d":"2.01"}]
[null,null,"בניכוי פחת גבייה",{"v":1.9250530010259828,"d":"1.925"},{"v":1.7709514158001423,"d":"1.77"},{"v":1.5737735054170814,"d":"1.57"},{"v":2.127403300075276,"d":"2.13"},{"v":2.245869603310092,"d":"2.25"},{"v":1.4725790987604932,"d":"1.47"},{"v":1.0573051055016354,"d":"1.06"},{"v":1.8754801338259939,"d":"1.88"},{"v":1.8687879688560918,"d":"1.87"},{"v":2.3341152112349253,"d":"2.33"},{"v":1.7664283237095446,"d":"1.77"},{"v":1.7031233254082518,"d":"1.70"},{"v":1.9131022421659083,"d":"1.91"},{"v":1.276811907426599,"d":"1.28"},{"v":1.902388985451361,"d":"1.90"},{"v":2.280762889086769,"d":"2.28"},{"v":1.995537850462939,"d":"2.00"},{"v":1.6435355018479394,"d":"1.64"},{"v":2.0866614647178228,"d":"2.09"},{"v":0.8644953072118814,"d":"0.86"},{"v":1.6582231451902758,"d":"1.66"},{"v":1.2666231021642866,"d":"1.27"},{"v":0.5235194426879565,"d":"0.52"},{"v":1.8968744852439048,"d":"1.90"},{"v":1.3222338138009828,"d":"1.32"},{"v":2.2773305791719123,"d":"2.28"},{"v":1.728913604624312,"d":"1.73"},{"v":1.5244680199616554,"d":"1.52"},{"v":1.5191634457058234,"d":"1.52"},{"v":1.8093985189753679,"d":"1.81"},{"v":1.6503626819074537,"d":"1.65"},{"v":0.6439673818848178,"d":"0.64"},{"v":2.2011218416270895,"d":"2.20"},{"v":1.7182452937521793,"d":"1.72"},{"v":2.225753736309734,"d":"2.23"},{"v":2.3108776731524876,"d":"2.31"},{"v":1.9991506162501682,"d":"2.00"},{"v":1.5699043288043015,"d":"1.57"},{"v":2.1872004183609404,"d":"2.19"},{"v":2.2218391838628095,"d":"2.22"},{"v":2.5863278354343877,"d":"2.59"},{"v":2.0921165669452746,"d":"2.09"},{"v":1.3494243594066098,"d":"1.35"},{"v":0.876310407104207,"d":"0.88"},{"v":2.2341181983967813,"d":"2.23"},{"v":1.3993014225403455,"d":"1.40"},{"v":1.0139365008189714,"d":"1.01"},{"v":1.2972878846155,"d":"1.30"},{"v":1.4327115463880218,"d":"1.43"},{"v":1.3050173632638968,"d":"1.31"},{"v":1.3852606104552256,"d":"1.39"},{"v":1.4695681870813182,"d":"1.47"},{"v":1.721837545989785,"d":"1.72"},{"v":1.8474828997071846,"d":"1.847"}]
[]
[]
[null,null,"תעריף מים שולית לפני פחת גבייה -צרכן ישן",{"v":7.2131093533327535,"d":"7.21"},{"v":7.210807600531071,"d":"7.21"},{"v":7.039311854758589,"d":"7.04"},{"v":7.800648278760845,"d":"7.80"},{"v":7.526615885028906,"d":"7.53"},{"v":7.0791467393433205,"d":"7.08"},{"v":6.511837467464709,"d":"6.51"},{"v":7.254526894012736,"d":"7.25"},{"v":7.099836507927645,"d":"7.10"},{"v":7.918590641293892,"d":"7.92"},{"v":7.21824463586702,"d":"7.22"},{"v":7.26664059425144,"d":"7.27"},{"v":7.272738432752433,"d":"7.27"},{"v":6.9763665020204195,"d":"6.98"},{"v":7.234004783309667,"d":"7.23"},{"v":7.647073732510586,"d":"7.65"},{"v":7.491431329566167,"d":"7.49"},{"v":7.2900735793983085,"d":"7.29"},{"v":7.237310091568501,"d":"7.24"},{"v":6.482065202299843,"d":"6.48"},{"v":7.040161199505132,"d":"7.04"},{"v":6.972420562916265,"d":"6.97"},{"v":6.109390692136856,"d":"6.11"},{"v":7.373949640893149,"d":"7.37"},{"v":6.795138685606535,"d":"6.80"},{"v":7.671205886851191,"d":"7.67"},{"v":6.997932016150023,"d":"7.00"},{"v":6.909776469415503,"d":"6.91"},{"v":7.19295371761323,"d":"7.19"},{"v":7.026419463957383,"d":"7.03"},{"v":7.138055215385832,"d":"7.14"},{"v":6.214842371403007,"d":"6.21"},{"v":7.374590805834467,"d":"7.37"},{"v":7.098433771552822,"d":"7.10"},{"v":7.466472339351826,"d":"7.47"},{"v":7.55286287050326,"d":"7.55"},{"v":7.455172326450841,"d":"7.46"},{"v":7.040306620339636,"d":"7.04"},{"v":7.562133729580921,"d":"7.56"},{"v":7.638100252183131,"d":"7.64"},{"v":7.701934342272793,"d":"7.70"},{"v":7.535619378468987,"d":"7.54"},{"v":6.822089858705404,"d":"6.82"},{"v":6.511573979712303,"d":"6.51"},{"v":7.500945422104134,"d":"7.50"},{"v":6.748674078028666,"d":"6.75"},{"v":6.507196012282079,"d":"6.51"},{"v":6.5492268754593645,"d":"6.55"},{"v":6.882140192312125,"d":"6.88"},{"v":6.831303448764555,"d":"6.83"},{"v":6.863347647740296,"d":"6.86"},{"v":6.799693285006369,"d":"6.80"},{"v":7.054883814827074,"d":"7.05"},{"v":7.234779203472499,"d":"7.23"}]
[null,null,"תעריף מים מופחתת לפני פחת גבייה -צרכן ישן",{"v":4.295909353332753,"d":"4.30"},{"v":4.293607600531071,"d":"4.29"},{"v":3.9895118547585886,"d":"3.99"},{"v":4.750848278760845,"d":"4.75"},{"v":4.4768158850289055,"d":"4.48"},{"v":4.029346739343319,"d":"4.03"},{"v":3.594637467464708,"d":"3.59"},{"v":4.204726894012735,"d":"4.20"},{"v":4.182636507927644,"d":"4.18"},{"v":4.8687906412938915,"d":"4.87"},{"v":4.16844463586702,"d":"4.17"},{"v":4.34944059425144,"d":"4.35"},{"v":4.222938432752432,"d":"4.22"},{"v":4.059166502020419,"d":"4.06"},{"v":4.184204783309666,"d":"4.18"},{"v":4.597273732510586,"d":"4.60"},{"v":4.441631329566167,"d":"4.44"},{"v":4.240273579398308,"d":"4.24"},{"v":4.187510091568501,"d":"4.19"},{"v":3.5648652022998424,"d":"3.56"},{"v":4.122961199505131,"d":"4.12"},{"v":3.922620562916265,"d":"3.92"},{"v":3.192190692136855,"d":"3.19"},{"v":4.324149640893149,"d":"4.32"},{"v":3.7453386856065345,"d":"3.75"},{"v":4.754005886851192,"d":"4.75"},{"v":3.948132016150023,"d":"3.95"},{"v":3.8599764694155025,"d":"3.86"},{"v":4.14315371761323,"d":"4.14"},{"v":3.9766194639573826,"d":"3.98"},{"v":4.088255215385832,"d":"4.09"},{"v":3.2976423714030068,"d":"3.30"},{"v":4.324790805834467,"d":"4.32"},{"v":4.048633771552821,"d":"4.05"},{"v":4.416672339351826,"d":"4.42"},{"v":4.503062870503259,"d":"4.50"},{"v":4.40537232645084,"d":"4.41"},{"v":3.9905066203396364,"d":"3.99"},{"v":4.512333729580921,"d":"4.51"},{"v":4.588300252183131,"d":"4.59"},{"v":4.652134342272792,"d":"4.65"},{"v":4.485819378468987,"d":"4.49"},{"v":3.904889858705403,"d":"3.90"},{"v":3.5943739797123024,"d":"3.59"},{"v":4.451145422104132,"d":"4.45"},{"v":3.6988740780286653,"d":"3.70"},{"v":3.589996012282078,"d":"3.59"},{"v":3.6320268754593643,"d":"3.63"},{"v":3.9649401923121244,"d":"3.96"},{"v":3.914103448764555,"d":"3.91"},{"v":3.813547647740296,"d":"3.81"},{"v":3.882493285006369,"d":"3.88"},{"v":4.137683814827073,"d":"4.14"},{"v":4.184979203472499,"d":"4.18"}]
[null,null,"תעריף מים שולית לאחר פחת גבייה -צרכן ישן",{"v":8.196715174241765,"d":"8.20"},{"v":8.194099546058036,"d":"8.19"},{"v":7.6514259290854225,"d":"7.65"},{"v":8.478965520392222,"d":"8.48"},{"v":8.181104222857506,"d":"8.18"},{"v":7.694724716677522,"d":"7.69"},{"v":7.399815303937169,"d":"7.40"},{"v":7.885355319579061,"d":"7.89"},{"v":8.06799603173596,"d":"8.07"},{"v":8.607163740536839,"d":"8.61"},{"v":7.845918082464151,"d":"7.85"},{"v":8.257546129831182,"d":"8.26"},{"v":7.905150470383079,"d":"7.91"},{"v":7.927689206841386,"d":"7.93"},{"v":7.863048677510506,"d":"7.86"},{"v":8.312036665772377,"d":"8.31"},{"v":8.14286014083279,"d":"8.14"},{"v":7.923993021085118,"d":"7.92"},{"v":7.8666414038788055,"d":"7.87"},{"v":7.36598318443164,"d":"7.37"},{"v":8.000183181255831,"d":"8.00"},{"v":7.578718003169853,"d":"7.58"},{"v":6.94248942288279,"d":"6.94"},{"v":8.015162653144726,"d":"8.02"},{"v":7.386020310441885,"d":"7.39"},{"v":8.717279416876353,"d":"8.72"},{"v":7.606447843641329,"d":"7.61"},{"v":7.510626597190764,"d":"7.51"},{"v":7.818427953927424,"d":"7.82"},{"v":7.637412460823242,"d":"7.64"},{"v":7.758755668897644,"d":"7.76"},{"v":7.062320876594326,"d":"7.06"},{"v":8.015859571559202,"d":"8.02"},{"v":7.715688882122632,"d":"7.72"},{"v":8.11573080364329,"d":"8.12"},{"v":8.209633554894847,"d":"8.21"},{"v":8.103448180924827,"d":"8.10"},{"v":7.652507196021343,"d":"7.65"},{"v":8.219710575631435,"d":"8.22"},{"v":8.30228288280775,"d":"8.30"},{"v":8.371667763339993,"d":"8.37"},{"v":8.190890628770639,"d":"8.19"},{"v":7.752374839437959,"d":"7.75"},{"v":7.399515886036707,"d":"7.40"},{"v":8.153201545765363,"d":"8.15"},{"v":7.335515302205071,"d":"7.34"},{"v":7.394540923047817,"d":"7.39"},{"v":7.44230326756746,"d":"7.44"},{"v":7.8206138549001425,"d":"7.82"},{"v":7.7628448281415405,"d":"7.76"},{"v":7.460160486674234,"d":"7.46"},{"v":7.726924187507238,"d":"7.73"},{"v":8.016913425939856,"d":"8.02"},{"v":7.863890438557064,"d":"7.86"}]
[null,null,"תעריף מים מופחתת לאחר פחת גבייה -צרכן ישן",{"v":4.881715174241765,"d":"4.88"},{"v":4.879099546058035,"d":"4.88"},{"v":4.336425929085422,"d":"4.34"},{"v":5.163965520392223,"d":"5.16"},{"v":4.866104222857506,"d":"4.87"},{"v":4.37972471667752,"d":"4.38"},{"v":4.084815303937168,"d":"4.08"},{"v":4.570355319579059,"d":"4.57"},{"v":4.752996031735959,"d":"4.75"},{"v":5.2921637405368385,"d":"5.29"},{"v":4.530918082464153,"d":"4.53"},{"v":4.9425461298311815,"d":"4.94"},{"v":4.590150470383079,"d":"4.59"},{"v":4.612689206841385,"d":"4.61"},{"v":4.548048677510507,"d":"4.55"},{"v":4.9970366657723755,"d":"5.00"},{"v":4.82786014083279,"d":"4.83"},{"v":4.6089930210851175,"d":"4.61"},{"v":4.551641403878805,"d":"4.55"},{"v":4.050983184431639,"d":"4.05"},{"v":4.68518318125583,"d":"4.69"},{"v":4.263718003169853,"d":"4.26"},{"v":3.62748942288279,"d":"3.63"},{"v":4.7001626531447265,"d":"4.70"},{"v":4.071020310441885,"d":"4.07"},{"v":5.402279416876354,"d":"5.40"},{"v":4.291447843641329,"d":"4.29"},{"v":4.195626597190763,"d":"4.20"},{"v":4.503427953927424,"d":"4.50"},{"v":4.322412460823242,"d":"4.32"},{"v":4.443755668897643,"d":"4.44"},{"v":3.747320876594326,"d":"3.75"},{"v":4.700859571559203,"d":"4.70"},{"v":4.4006888821226315,"d":"4.40"},{"v":4.8007308036432885,"d":"4.80"},{"v":4.894633554894846,"d":"4.89"},{"v":4.788448180924826,"d":"4.79"},{"v":4.337507196021344,"d":"4.34"},{"v":4.9047105756314355,"d":"4.90"},{"v":4.987282882807751,"d":"4.99"},{"v":5.05666776333999,"d":"5.06"},{"v":4.875890628770638,"d":"4.88"},{"v":4.437374839437958,"d":"4.44"},{"v":4.084515886036708,"d":"4.08"},{"v":4.8382015457653615,"d":"4.84"},{"v":4.02051530220507,"d":"4.02"},{"v":4.079540923047816,"d":"4.08"},{"v":4.127303267567459,"d":"4.13"},{"v":4.505613854900141,"d":"4.51"},{"v":4.44784482814154,"d":"4.45"},{"v":4.145160486674235,"d":"4.15"},{"v":4.411924187507237,"d":"4.41"},{"v":4.701913425939856,"d":"4.70"},{"v":4.548890438557064,"d":"4.55"}]
[null,null,"תעריף ביוב לאחר פחת גבייה -צרכן ישן",{"v":2.5582848257582356,"d":"2.56"},{"v":2.5609004539419646,"d":"2.56"},{"v":3.1035740709145787,"d":"3.10"},{"v":2.276034479607778,"d":"2.28"},{"v":2.573895777142494,"d":"2.57"},{"v":3.060275283322479,"d":"3.06"},{"v":3.3551846960628318,"d":"3.36"},{"v":2.869644680420941,"d":"2.87"},{"v":2.68700396826404,"d":"2.69"},{"v":2.1478362594631624,"d":"2.15"},{"v":2.909081917535849,"d":"2.91"},{"v":2.4974538701688194,"d":"2.50"},{"v":2.8498495296169213,"d":"2.85"},{"v":2.8273107931586154,"d":"2.83"},{"v":2.8919513224894944,"d":"2.89"},{"v":2.4429633342276245,"d":"2.44"},{"v":2.61213985916721,"d":"2.61"},{"v":2.8310069789148833,"d":"2.83"},{"v":2.8883585961211944,"d":"2.89"},{"v":3.3890168155683615,"d":"3.39"},{"v":2.75481681874417,"d":"2.75"},{"v":3.1762819968301477,"d":"3.18"},{"v":3.8125105771172105,"d":"3.81"},{"v":2.7398373468552744,"d":"2.74"},{"v":3.3689796895581146,"d":"3.37"},{"v":2.0377205831236465,"d":"2.04"},{"v":3.148552156358672,"d":"3.15"},{"v":3.244373402809237,"d":"3.24"},{"v":2.9365720460725755,"d":"2.94"},{"v":3.1175875391767587,"d":"3.12"},{"v":2.9962443311023574,"d":"3.00"},{"v":3.6926791234056746,"d":"3.69"},{"v":2.739140428440797,"d":"2.74"},{"v":3.0393111178773697,"d":"3.04"},{"v":2.639269196356712,"d":"2.64"},{"v":2.545366445105153,"d":"2.55"},{"v":2.6515518190751735,"d":"2.65"},{"v":3.1024928039786563,"d":"3.10"},{"v":2.5352894243685653,"d":"2.54"},{"v":2.4527171171922495,"d":"2.45"},{"v":2.3833322366600087,"d":"2.38"},{"v":2.564109371229362,"d":"2.56"},{"v":3.002625160562042,"d":"3.00"},{"v":3.3554841139632927,"d":"3.36"},{"v":2.6017984542346384,"d":"2.60"},{"v":3.419484697794929,"d":"3.42"},{"v":3.360459076952184,"d":"3.36"},{"v":3.3126967324325407,"d":"3.31"},{"v":2.9343861450998583,"d":"2.93"},{"v":2.9921551718584602,"d":"2.99"},{"v":3.294839513325766,"d":"3.29"},{"v":3.028075812492763,"d":"3.03"},{"v":2.7380865740601434,"d":"2.74"},{"v":2.8911095614429363,"d":"2.89"}]
[null,null,"תעריף מים לתעשייה ומלונאות לאחר פחת גבייה -צרכן ישן",{"v":8.547061573477071,"d":"8.55"},{"v":7.360807600531071,"d":"7.36"},{"v":7.189311854758589,"d":"7.19"},{"v":7.950648278760846,"d":"7.95"},{"v":7.676615885028906,"d":"7.68"},{"v":7.229146739343321,"d":"7.23"},{"v":6.661837467464709,"d":"6.66"},{"v":7.4045268940127364,"d":"7.40"},{"v":7.249836507927645,"d":"7.25"},{"v":8.068590641293891,"d":"8.07"},{"v":7.36824463586702,"d":"7.37"},{"v":7.41664059425144,"d":"7.42"},{"v":7.422738432752434,"d":"7.42"},{"v":7.12636650202042,"d":"7.13"},{"v":7.384004783309667,"d":"7.38"},{"v":7.7970737325105866,"d":"7.80"},{"v":7.641431329566167,"d":"7.64"},{"v":7.440073579398309,"d":"7.44"},{"v":7.3873100915685015,"d":"7.39"},{"v":6.632065202299843,"d":"6.63"},{"v":7.190161199505132,"d":"7.19"},{"v":7.122420562916266,"d":"7.12"},{"v":6.259390692136856,"d":"6.26"},{"v":7.523949640893149,"d":"7.52"},{"v":6.945138685606535,"d":"6.95"},{"v":7.821205886851192,"d":"7.82"},{"v":7.1479320161500235,"d":"7.15"},{"v":7.059776469415503,"d":"7.06"},{"v":7.342953717613231,"d":"7.34"},{"v":7.176419463957384,"d":"7.18"},{"v":7.288055215385833,"d":"7.29"},{"v":6.364842371403007,"d":"6.36"},{"v":7.5245908058344675,"d":"7.52"},{"v":7.248433771552822,"d":"7.25"},{"v":7.6164723393518265,"d":"7.62"},{"v":7.70286287050326,"d":"7.70"},{"v":7.605172326450841,"d":"7.61"},{"v":7.190306620339636,"d":"7.19"},{"v":7.712133729580922,"d":"7.71"},{"v":7.788100252183131,"d":"7.79"},{"v":7.851934342272793,"d":"7.85"},{"v":7.685619378468988,"d":"7.69"},{"v":6.972089858705404,"d":"6.97"},{"v":6.661573979712303,"d":"6.66"},{"v":7.650945422104134,"d":"7.65"},{"v":6.898674078028666,"d":"6.90"},{"v":6.657196012282079,"d":"6.66"},{"v":6.699226875459365,"d":"6.70"},{"v":7.032140192312125,"d":"7.03"},{"v":6.981303448764556,"d":"6.98"},{"v":7.0133476477402965,"d":"7.01"},{"v":6.9496932850063695,"d":"6.95"},{"v":7.204883814827074,"d":"7.20"},{"v":7.384779203472499,"d":"7.38"}]
[]
[null,null,"סה\"כ תעריף מים וביוב בסיסית -צרכן ישן",{"v":7.44,"d":"7.440"},{"v":7.4399999999999995,"d":"7.440"},{"v":7.440000000000001,"d":"7.440"},{"v":7.440000000000001,"d":"7.440"},{"v":7.4399999999999995,"d":"7.440"},{"v":7.4399999999999995,"d":"7.440"},{"v":7.4399999999999995,"d":"7.440"},{"v":7.44,"d":"7.440"},{"v":7.4399999999999995,"d":"7.440"},{"v":7.440000000000001,"d":"7.440"},{"v":7.440000000000001,"d":"7.440"},{"v":7.440000000000001,"d":"7.440"},{"v":7.4399999999999995,"d":"7.440"},{"v":7.440000000000001,"d":"7.440"},{"v":7.440000000000001,"d":"7.440"},{"v":7.4399999999999995,"d":"7.440"},{"v":7.4399999999999995,"d":"7.440"},{"v":7.440000000000001,"d":"7.440"},{"v":7.4399999999999995,"d":"7.440"},{"v":7.440000000000001,"d":"7.440"},{"v":7.44,"d":"7.440"},{"v":7.44,"d":"7.440"},{"v":7.44,"d":"7.440"},{"v":7.440000000000001,"d":"7.440"},{"v":7.4399999999999995,"d":"7.440"},{"v":7.44,"d":"7.440"},{"v":7.440000000000001,"d":"7.440"},{"v":7.44,"d":"7.440"},{"v":7.4399999999999995,"d":"7.440"},{"v":7.44,"d":"7.440"},{"v":7.440000000000001,"d":"7.440"},{"v":7.44,"d":"7.440"},{"v":7.4399999999999995,"d":"7.440"},{"v":7.440000000000001,"d":"7.440"},{"v":7.44,"d":"7.440"},{"v":7.4399999999999995,"d":"7.440"},{"v":7.4399999999999995,"d":"7.440"},{"v":7.4399999999999995,"d":"7.440"},{"v":7.440000000000001,"d":"7.440"},{"v":7.44,"d":"7.440"},{"v":7.4399999999999995,"d":"7.440"},{"v":7.44,"d":"7.440"},{"v":7.44,"d":"7.440"},{"v":7.44,"d":"7.440"},{"v":7.4399999999999995,"d":"7.440"},{"v":7.4399999999999995,"d":"7.440"},{"v":7.4399999999999995,"d":"7.440"},{"v":7.4399999999999995,"d":"7.440"},{"v":7.4399999999999995,"d":"7.440"},{"v":7.44,"d":"7.440"},{"v":7.440000000000001,"d":"7.440"},{"v":7.44,"d":"7.440"},{"v":7.4399999999999995,"d":"7.440"},{"v":7.4399999999999995,"d":"7.440"}]
[null,null,"סה\"כ תעריף מים וביוב שולית -צרכן ישן",10.755,10.755,10.755,10.755,10.755,10.755,10.755,{"v":10.755000000000003,"d":"10.755"},10.755,10.755,10.755,10.755,10.755,10.755,10.755,10.755,{"v":10.754999999999999,"d":"10.755"},10.755,{"v":10.754999999999999,"d":"10.755"},10.755,{"v":10.755000000000003,"d":"10.755"},10.755,10.755,10.755,{"v":10.754999999999999,"d":"10.755"},{"v":10.754999999999999,"d":"10.755"},10.755,10.755,{"v":10.754999999999999,"d":"10.755"},10.755,10.755,10.755,{"v":10.754999999999999,"d":"10.755"},{"v":10.755000000000003,"d":"10.755"},{"v":10.755000000000003,"d":"10.755"},{"v":10.754999999999999,"d":"10.755"},10.755,{"v":10.754999999999999,"d":"10.755"},10.755,{"v":10.754999999999999,"d":"10.755"},10.755,10.755,10.755,{"v":10.754999999999999,"d":"10.755"},10.755,{"v":10.754999999999999,"d":"10.755"},10.755,10.755,10.755,10.755,10.755,10.755,{"v":10.754999999999999,"d":"10.755"},10.755]
[null,null,"סה\"כ תעריף מים וביוב לתעשיה ומלונאות -צרכן ישן",{"v":11.105346399235307,"d":"11.11"},{"v":9.921708054473036,"d":"9.92"},{"v":10.292885925673168,"d":"10.29"},{"v":10.226682758368623,"d":"10.23"},{"v":10.2505116621714,"d":"10.25"},{"v":10.2894220226658,"d":"10.29"},{"v":10.01702216352754,"d":"10.02"},{"v":10.274171574433677,"d":"10.27"},{"v":9.936840476191685,"d":"9.94"},{"v":10.216426900757053,"d":"10.22"},{"v":10.277326553402869,"d":"10.28"},{"v":9.914094464420259,"d":"9.91"},{"v":10.272587962369355,"d":"10.27"},{"v":9.953677295179036,"d":"9.95"},{"v":10.27595610579916,"d":"10.28"},{"v":10.24003706673821,"d":"10.24"},{"v":10.253571188733376,"d":"10.25"},{"v":10.271080558313193,"d":"10.27"},{"v":10.275668687689695,"d":"10.28"},{"v":10.021082017868205,"d":"10.02"},{"v":9.944978018249301,"d":"9.94"},{"v":10.298702559746413,"d":"10.30"},{"v":10.071901269254067,"d":"10.07"},{"v":10.263786987748423,"d":"10.26"},{"v":10.31411837516465,"d":"10.31"},{"v":9.858926469974838,"d":"9.86"},{"v":10.296484172508695,"d":"10.30"},{"v":10.304149872224741,"d":"10.30"},{"v":10.279525763685806,"d":"10.28"},{"v":10.294007003134142,"d":"10.29"},{"v":10.28429954648819,"d":"10.28"},{"v":10.057521494808682,"d":"10.06"},{"v":10.263731234275264,"d":"10.26"},{"v":10.287744889430192,"d":"10.29"},{"v":10.255741535708538,"d":"10.26"},{"v":10.248229315608413,"d":"10.25"},{"v":10.256724145526015,"d":"10.26"},{"v":10.292799424318293,"d":"10.29"},{"v":10.247423153949487,"d":"10.25"},{"v":10.240817369375382,"d":"10.24"},{"v":10.235266578932801,"d":"10.24"},{"v":10.249728749698349,"d":"10.25"},{"v":9.974715019267446,"d":"9.97"},{"v":10.017058093675596,"d":"10.02"},{"v":10.252743876338773,"d":"10.25"},{"v":10.318158775823594,"d":"10.32"},{"v":10.017655089234264,"d":"10.02"},{"v":10.011923607891905,"d":"10.01"},{"v":9.966526337411985,"d":"9.97"},{"v":9.973458620623017,"d":"9.97"},{"v":10.308187161066062,"d":"10.31"},{"v":9.977769097499133,"d":"9.98"},{"v":9.942970388887218,"d":"9.94"},{"v":10.275888764915436,"d":"10.28"}]

{"sheet":"נתונים לפי חלוקה לתאגידים","index":19,"n_rows":323,"n_cols":9,"rows_kept":323,"merged":[[14,5,16,7]],"flags":["formulas_cached_only"]}
[null,null,"לא מאוזן"]
[{"$nulls":6},"ערים הכלולות בתאגיד"]
[{"$nulls":6},"כפר כנא טורעאן בועיינה-נוג'ידאת דבורייה עין מאהל משהד שיבלי"]
[]
[]
[null,null,"שם תאגיד","חיפה"]
[{"$nulls":3},"אשכול חברתי","ערך כינון מלא מים","ערך כינון מופחת מים","ערך כינון מלא ביוב","ערך כינון מופחת ביוב","זכויות מים"]
[null,null,"סוג תאגיד","חלש",{"v":75678944,"d":"75,678,944"},{"v":48457552,"d":"48,457,552"},{"v":110974581,"d":"110,974,581"},{"v":77511498,"d":"77,511,498"},{"v":2689809,"d":"2,689,809"}]
[null,null,"האשכול החברתי של הישובים (למ\"ס):",2]
[null,null,"שנת תחילת פעילות התאגיד",{"v":2008,"d":"2,008"}]
[]
[null,null,"קיבל מענק תיאגוד","כן"]
[{"$nulls":3},"כן"]
[{"$nulls":3},"לא"]
[]
[null,null,"נכסי הון בערכי כינון (לפי מפקד הנכסים)-מחולק לאלפי ₪"]
[null,null,"נכסי הולכת מים ",{"v":75678.944,"d":"75,679"},{"v":48457.552,"d":"48,458"}]
[null,null,"נכסי הולכת ביוב ",{"v":110974.581,"d":"110,975"},{"v":77511.498,"d":"77,511"}]
[{"$nulls":3},{"v":186653.52500000002,"d":"186,654"},{"v":125969.05000000002,"d":"125,969"}]
[null,null,"זכויות מים",null,{"v":2689.809,"d":"2,690"}]
[null,null,"מקדם בלאי",null,{"v":0.6748817093060525,"d":"0.67"}]
[null,null,"אורך שנים מוכר לתשתית (לא תלוי מקדם)",null,{"v":30,"d":"30.00"},"גינון","חקלאות"]
[{"$nulls":3},"סה\"כ כמות מים","סה\"כ כמות ביוב",{"v":45.8119999999999,"d":"45.812"}]
[null,null,"כמות המים שהובלה ברשת בשנת הבסיס (רכישה+הפקה)",{"v":5518.800000000001,"d":"5,519"},"ביוב לפני תיאום",{"$nulls":3},0]
[null,null,"גזירת כמות הביוב שהובלה ברשת בשנת הבסיס",{"v":5472.988000000001,"d":"5,473.0"},{"v":5472.988000000001,"d":"5,473"}]
[null,null,"כמות בסיסית",0]
[{"$nulls":3},{"v":1,"d":"100%"}]
[null,null,"שיעור החוב המוכר",{"v":0.4,"d":"40%"}]
[]
[{"$nulls":3},2009,"הצמדה"]
[null,null,"שיעור עליית המדד ממועד ההקמה עד תום השנה הקודמת",{"v":-0.09930428827716653,"d":"-9.9%"},{"v":-0.012936206512257464,"d":"-1.3%"}]
[{"$nulls":3},{"v":0.9125000001674344,"d":"91%"},null,{"v":9168.69,"d":"9,169"}]
[null,null,"נתוני צריכה (לפי דיווח התאגיד)",null,null,{"v":7035.75,"d":"7,036"}]
[null,null,"הפקה עצמית (אלפי מ\"ק)",{"v":8216.46,"d":"8,216"},{"v":9479.07,"d":"9,479"},{"v":16204.44,"d":"16,204"}]
[null,null,"רכישה ממקורות (אלפי מ\"ק)",{"v":9334,"d":"9,334"},{"v":7744.96,"d":"7,745"},{"v":14543.159,"d":"14,543"}]
[null,null,"סה\"כ כמות מים מוזרמת",{"v":17550.46,"d":"17,550"},{"v":17224.03,"d":"17,224"},{"v":0.1025201117718354,"d":"10.3%"}]
[null,null,"סה\"כ צריכה של כלל הצרכנים ( אלפי מ\"ק)",{"v":15934.695,"d":"15,935"},{"v":15590.07,"d":"15,590"},{"v":12862,"d":"12,862"}]
[null,null,"פחת מים",{"v":0.09206396869369804,"d":"9.2%"},{"v":0.09486513899476479,"d":"9.5%"},{"v":0.7937330756261863,"d":"79%"}]
[null,null,"כמות הביוב המוזרמת (אלפי מ\"ק)",{"$error":"#REF!"},{"v":13023.779,"d":"13,024"}]
[null,null,"אחוז שפיעת הביוב",{"$error":"#REF!"},{"v":0.7561400554922397,"d":"76%"},{"v":0.92,"d":"92%"}]
[]
[null,null,"שיעור גבייה מצטבר",{"v":0.91,"d":"91%"},{"v":0.92,"d":"92%"},2011,2012,2013]
[]
[{"$nulls":3},2010,2011,2012,2013,2014]
[null,null,"תעריפי תפעול והון חוזר כולל פחת מים"]
[null,null,"מים",{"v":1.0735294119616876,"d":"1.07"},{"v":1.0049365012683333,"d":"1.00"},{"v":0.9606699306930168,"d":"0.96"},{"v":0.9192718797288209,"d":"0.92"},{"v":0.8800071789971772,"d":"0.88"}]
[null,null,"ביוב",{"v":0.7944117648516488,"d":"0.79"},{"v":0.8105645360801266,"d":"0.81"},{"v":0.7752232461705981,"d":"0.78"},{"v":0.7417259996976867,"d":"0.74"},{"v":0.7099559543985767,"d":"0.71"}]
[null,null,"סה\"כ",{"v":1.8679411768133365,"d":"1.87"},{"v":1.81550103734846,"d":"1.82"},{"v":1.7358931768636148,"d":"1.74"},{"v":1.6609978794265077,"d":"1.66"},{"v":1.589963133395754,"d":"1.59"}]
[]
[null,null,"תעריפי פחת חשבונאי"]
[null,null,"מים"]
[null,null,"ערך כינון מלא",{"v":75678.944,"d":"75,679"},{"v":75678.944,"d":"75,679"},{"v":75678.944,"d":"75,679"},{"v":75678.944,"d":"75,679"},{"v":75678.944,"d":"75,679"}]
[null,null,"שנות הפחתה",{"v":30,"d":"30.00"},{"v":30,"d":"30.00"},{"v":30,"d":"30.00"},{"v":30,"d":"30.00"},{"v":30,"d":"30.00"}]
[null,null,"כמות מים בשנת המוזרמת בשנת הבסיס",{"v":5518.800000000001,"d":"5,518.80"},{"v":5518.800000000001,"d":"5,519"},{"v":5518.800000000001,"d":"5,519"},{"v":5518.800000000001,"d":"5,519"},{"v":5518.800000000001,"d":"5,519"}]
[null,null,"הצמדה",{"v":-0.09930428827716653,"d":"-10%"},{"v":-0.012936206512257464,"d":"-1%"},{"v":-0.012936206512257464,"d":"-1%"},{"v":-0.012936206512257464,"d":"-1%"},{"v":-0.012936206512257464,"d":"-1%"}]
[null,null,"שיעור פחת מים מוכר",{"v":0.15,"d":"15.00%"},{"v":0.1325,"d":"13.25%"},{"v":0.11499999999999999,"d":"11.50%"},{"v":0.0975,"d":"9.75%"},{"v":0.08,"d":"8.00%"}]
[null,null,"פחת  חשבונאי על מערכת המים",{"v":0.4843600578735676,"d":"0.484"},{"v":0.5200976499839579,"d":"0.520"},{"v":0.5098132331763655,"d":"0.510"},{"v":0.4999276580178211,"d":"0.500"},{"v":0.49041816452291676,"d":"0.490"}]
[]
[]
[null,null,"ערך כינון מלא",{"v":110974.581,"d":"110,975"},{"v":110974.581,"d":"110,975"},{"v":110974.581,"d":"110,975"},{"v":110974.581,"d":"110,975"},{"v":110974.581,"d":"110,975"}]
[null,null,"שנות הפחתה",{"v":30,"d":"30.00"},{"v":30,"d":"30.00"},{"v":30,"d":"30.00"},{"v":30,"d":"30.00"},{"v":30,"d":"30.00"}]
[null,null,"כמות הביוב הנגזרת בשנת בשנת הבסיס",{"v":5472.988000000001,"d":"5,473"},{"v":5472.988000000001,"d":"5,473"},{"v":5472.988000000001,"d":"5,473"},{"v":5472.988000000001,"d":"5,473"},{"v":5472.988000000001,"d":"5,473"}]
[null,null,"הצמדה",{"v":-0.09930428827716653,"d":"-10%"},{"v":-0.012936206512257464,"d":"-1%"},{"v":-0.012936206512257464,"d":"-1%"},{"v":-0.012936206512257464,"d":"-1%"},{"v":-0.012936206512257464,"d":"-1%"}]
[null,null,"שיעור פחת מים מוכר",{"v":0.15,"d":"15.00%"},{"v":0.1325,"d":"13.25%"},{"v":0.11499999999999999,"d":"11.50%"},{"v":0.0975,"d":"9.75%"},{"v":0.08,"d":"8.00%"}]
[null,null,"פחת חשבונאי על מערכת הביוב",{"v":0.7162043140512127,"d":"0.716"},{"v":0.7690480967438501,"d":"0.769"},{"v":0.7538409309890282,"d":"0.754"},{"v":0.7392235168147256,"d":"0.739"},{"v":0.7251621999187934,"d":"0.725"}]
[]
[null,null,"סה\"כ פחת בגין מערכת המים והביוב",{"v":1.2005643719247803,"d":"1.20"},{"v":1.289145746727808,"d":"1.29"},{"v":1.2636541641653936,"d":"1.26"},{"v":1.2391511748325468,"d":"1.24"},{"v":1.2155803644417102,"d":"1.22"}]
[]
[null,null,"תעריפי ריבית"]
[null,null,"מערכת המים"]
[null,null,"ערך כינון מופחת",{"v":48457.552,"d":"48,458"},{"v":48457.552,"d":"48,458"},{"v":48457.552,"d":"48,458"},{"v":48457.552,"d":"48,458"},{"v":48457.552,"d":"48,458"}]
[null,null,"ריבית חסרת סיכון",{"v":0.035,"d":"3.5%"},{"v":0.035,"d":"3.5%"},{"v":0.035,"d":"3.5%"},{"v":0.035,"d":"3.5%"},{"v":0.035,"d":"3.5%"}]
[null,null,"מרווח על לאג\"ח בדרגה (A+) ו- (AA-)",{"v":0.025,"d":"2.5%"},{"v":0.025,"d":"2.5%"},{"v":0.025,"d":"2.5%"},{"v":0.025,"d":"2.5%"},{"v":0.025,"d":"2.5%"}]
[null,null,"סה\"כ ריבית",{"v":0.060000000000000005,"d":"6.0%"},{"v":0.060000000000000005,"d":"6%"},{"v":0.060000000000000005,"d":"6%"},{"v":0.060000000000000005,"d":"6%"},{"v":0.060000000000000005,"d":"6%"}]
[null,null,"חלקו של ההון הזר",{"v":0.4,"d":"40%"},{"v":0.4,"d":"40%"},{"v":0.4,"d":"40%"},{"v":0.4,"d":"40%"},{"v":0.4,"d":"40%"}]
[null,null,"כמות מים בשנת המוזרמת בשנת הבסיס",{"v":5518.800000000001,"d":"5,518.80"},{"v":5518.800000000001,"d":"5,519"},{"v":5518.800000000001,"d":"5519"},{"v":5518.800000000001,"d":"5519"},{"v":5518.800000000001,"d":"5519"}]
[null,null,"הצמדה",{"v":-0.09930428827716653,"d":"-10%"},{"v":-0.012936206512257464,"d":"-1%"},{"v":-0.012936206512257464,"d":"-1%"},{"v":-0.012936206512257464,"d":"-1%"},{"v":-0.012936206512257464,"d":"-1%"}]
[null,null,"שיעור פחת מים מוכר",{"v":0.15,"d":"15%"},{"v":0.1325,"d":"13%"},{"v":0.11499999999999999,"d":"11.50%"},{"v":0.0975,"d":"9.75%"},{"v":0.08,"d":"8.00%"}]
[null,null,"סה\"כ ריבית על מערכת המים",{"v":0.2232992302008683,"d":"0.223"},{"v":0.2397749421795093,"d":"0.240"},{"v":0.23503362976353026,"d":"0.235"},{"v":0.2304761909592513,"d":"0.230"},{"v":0.22609213297904812,"d":"0.226"}]
[]
[null,null,"תעריפי ריבית",null,{"v":0.016475711978640978,"d":"0.016"},{"$nulls":3},{"v":0.242753451217437,"d":"0.24"}]
[null,null,"מערכת הביוב"]
[null,null,"ערך כינון מופחת",{"v":77511.498,"d":"77,511"},{"v":77511.498,"d":"77,511"},{"v":77511.498,"d":"77,511"},{"v":77511.498,"d":"77511"},{"v":77511.498,"d":"77511"}]
[null,null,"ריבית חסרת סיכון",{"v":0.035,"d":"3.5%"},{"v":0.035,"d":"3.5%"},{"v":0.035,"d":"3.5%"},{"v":0.035,"d":"3.5%"},{"v":0.035,"d":"3.5%"}]
[null,null,"מרווח על לאג\"ח בדרגה (A+) ו- (AA-)",{"v":0.025,"d":"2.5%"},{"v":0.025,"d":"2.5%"},{"v":0.025,"d":"2.5%"},{"v":0.025,"d":"2.5%"},{"v":0.025,"d":"2.5%"}]
[null,null,"סה\"כ ריבית",{"v":0.060000000000000005,"d":"6.0%"},{"v":0.060000000000000005,"d":"6%"},{"v":0.060000000000000005,"d":"6%"},{"v":0.060000000000000005,"d":"6%"},{"v":0.060000000000000005,"d":"6%"}]
[null,null,"חלקו של ההון הזר",{"v":0.4,"d":"40.0%"},{"v":0.4,"d":"40%"},{"v":0.4,"d":"40%"},{"v":0.4,"d":"40%"},{"v":0.4,"d":"40%"}]
[null,null,"כמות ביוב בשנת המוזרמת בשנת הבסיס",{"v":5472.988000000001,"d":"5,473"},{"v":5472.988000000001,"d":"5,473"},{"v":5472.988000000001,"d":"5473"},{"v":5472.988000000001,"d":"5473"},{"v":5472.988000000001,"d":"5473"}]
[null,null,"הצמדה",{"v":-0.09930428827716653,"d":"-10%"},{"v":-0.012936206512257464,"d":"-1%"},{"v":-0.012936206512257464,"d":"-1%"},{"v":-0.012936206512257464,"d":"-1%"},{"v":-0.012936206512257464,"d":"-1%"}]
[null,null,"שיעור פחת מים מוכר",{"v":0.15,"d":"15%"},{"v":0.1325,"d":"13%"},{"v":0.11499999999999999,"d":"11.50%"},{"v":0.0975,"d":"9.75%"},{"v":0.08,"d":"8.00%"}]
[null,null,"סה\"כ ריבית על מערכת הביוב",{"v":0.3601737398264545,"d":"0.360"},{"v":0.38674847899735365,"d":"0.387"},{"v":0.37910091020362063,"d":"0.379"},{"v":0.3717499230251571,"d":"0.372"},{"v":0.36467859296761335,"d":"0.365"}]
[]
[null,null,"סה\"כ ריבית על מערכות הביוב והמים",{"v":0.5834729700273228,"d":"0.583"},{"v":0.6265234211768629,"d":"0.627"},{"v":0.614134539967151,"d":"0.614"},{"v":0.6022261139844084,"d":"0.602"},{"v":0.5907707259466615,"d":"0.591"}]
[]
[{"$nulls":4},{"v":0.026574739170899142,"d":"0.027"}]
[null,null,"מרכיב התשואה"]
[null,null,"מערכת המים"]
[null,null,"ערך כינון מופחת",{"v":48457.552,"d":"48,458"},{"v":48457.552,"d":"48,458"},{"v":48457.552,"d":"48,458"},{"v":48457.552,"d":"48,458"},{"v":48457.552,"d":"48,458"}]
[null,null,"תשואה",{"v":0.07,"d":"7%"},{"v":0.07,"d":"7%"},{"v":0.07,"d":"7%"},{"v":0.07,"d":"7%"},{"v":0.07,"d":"7%"}]
[null,null,"חלקו של ההון העצמי",{"v":0.6,"d":"60%"},{"v":0.6,"d":"60%"},{"v":0.6,"d":"60%"},{"v":0.6,"d":"60%"},{"v":0.6,"d":"60%"}]
[null,null,"כמות מים בשנת המוזרמת בשנת הבסיס",{"v":5518.800000000001,"d":"5,519"},{"v":5518.800000000001,"d":"5,519"},{"v":5518.800000000001,"d":"5519"},{"v":5518.800000000001,"d":"5519"},{"v":5518.800000000001,"d":"5519"}]
[null,null,"הצמדה",{"v":-0.09930428827716653,"d":"-10%"},{"v":-0.012936206512257464,"d":"-1%"},{"v":-0.012936206512257464,"d":"-1%"},{"v":-0.012936206512257464,"d":"-1%"},{"v":-0.012936206512257464,"d":"-1%"}]
[null,null,"שיעור פחת מים מוכר",{"v":0.15,"d":"15%"},{"v":0.1325,"d":"13%"},{"v":0.11499999999999999,"d":"11.50%"},{"v":0.0975,"d":"9.75%"},{"v":0.08,"d":"8.00%"}]
[null,null,"סה\"כ תשואה על מערכת המים",{"v":0.3907736528515195,"d":"0.391"},{"v":0.41960614881414116,"d":"0.420"},{"v":0.4113088520861779,"d":"0.411"},{"v":0.40333333417868966,"d":"0.403"},{"v":0.39566123271333414,"d":"0.396"}]
[{"$nulls":4},{"v":0.028832495962621663,"d":"0.029"}]
[null,null,"סכום \"החזר\" לצרכנים"]
[null,null,"ערך כינון מופחת",{"v":48457.552,"d":"48,458"},{"v":48457.552,"d":"48,458"},{"v":48457.552,"d":"48,458"},{"v":48457.552,"d":"48,458"},{"v":48457.552,"d":"48,458"}]
[null,null,"חלקו של ההון העצמי",{"v":0.6,"d":"60%"},{"v":0.6,"d":"60%"},{"v":0.6,"d":"60%"},{"v":0.6,"d":"60%"},{"v":0.6,"d":"60%"}]
[null,null,"כמות מים המוזרמת בשנת הבסיס",{"v":5518.800000000001,"d":"5,519"},{"v":5518.800000000001,"d":"5,519"},{"v":5518.800000000001,"d":"5519"},{"v":5518.800000000001,"d":"5519"},{"v":5518.800000000001,"d":"5519"}]
[null,null,"הצמדה",{"v":-0.09930428827716653,"d":"-10%"},{"v":-0.012936206512257464,"d":"-1%"},{"v":-0.012936206512257464,"d":"-1%"},{"v":-0.012936206512257464,"d":"-1%"},{"v":-0.012936206512257464,"d":"-1%"}]
[null,null,"שיעור פחת מים מוכר",{"v":0.15,"d":"15%"},{"v":0.1325,"d":"13%"},{"v":0.11499999999999999,"d":"11.50%"},{"v":0.0975,"d":"9.75%"},{"v":0.08,"d":"8.00%"}]
[null,null,"מספר שנות החזר לצרכנים",15,15,15,15,15]
[null,null,"החזר שנתי לצרכנים",{"v":0.37216538366811375,"d":"0.372"},{"v":0.3996249036325154,"d":"0.400"},{"v":0.39172271627255034,"d":"0.392"},{"v":0.3841269849320854,"d":"0.384"},{"v":0.37682022163174683,"d":"0.377"}]
[]
[null,null,"תשואה נטו לתאגיד בגין מערכת המים",{"v":0.018608269183405746,"d":"0.019"},{"v":0.01998124518162575,"d":"0.020"},{"v":0.01958613581362756,"d":"0.020"},{"v":0.01920634924660425,"d":"0.019"},{"v":0.01884101108158731,"d":"0.019"}]
[]
[{"$nulls":4},{"v":0.027459519964401657,"d":"0.027"}]
[null,null,"מרכיב התשואה",null,null,{"v":77511.498,"d":"77,511"},{"v":77511.498,"d":"77,511"},{"v":77511.498,"d":"77,511"}]
[null,null,"מערכת הביוב",null,null,{"v":0.07,"d":"7%"},{"v":0.07,"d":"7%"},{"v":0.07,"d":"7%"}]
[null,null,"ערך כינון מופחת",{"v":77511.498,"d":"77,511"},{"v":77511.498,"d":"77,511"},{"v":77511.498,"d":"77,511"},{"v":77511.498,"d":"77,511"},{"v":77511.498,"d":"77,511"}]
[null,null,"תשואה",{"v":0.07,"d":"7%"},{"v":0.07,"d":"7%"},{"v":0.07,"d":"7%"},{"v":0.07,"d":"7%"},{"v":0.07,"d":"7%"}]
[null,null,"חלקו של ההון העצמי",{"v":0.6,"d":"0.600"},{"v":0.6,"d":"0.600"},{"v":0.6,"d":"60%"},{"v":0.6,"d":"60%"},{"v":0.6,"d":"60%"}]
[null,null,"כמות ביוב המוזרמת בשנת הבסיס",{"v":5472.988000000001,"d":"5,473"},{"v":5472.988000000001,"d":"5,473"},{"v":5472.988000000001,"d":"5,473"},{"v":5472.988000000001,"d":"5,473"},{"v":5472.988000000001,"d":"5,473"}]
[null,null,"הצמדה",{"v":-0.09930428827716653,"d":"-10%"},{"v":-0.012936206512257464,"d":"-1%"},{"v":-0.012936206512257464,"d":"-1%"},{"v":-0.012936206512257464,"d":"-1%"},{"v":-0.012936206512257464,"d":"-1%"}]
[null,null,"שיעור פחת מים מוכר",{"v":0.15,"d":"15%"},{"v":0.1325,"d":"13%"},{"v":0.11499999999999999,"d":"11.50%"},{"v":0.0975,"d":"9.75%"},{"v":0.08,"d":"8.00%"}]
[null,null,"סה\"כ תשואה על מערכת הביוב",{"v":0.6303040446962954,"d":"0.630"},{"v":0.6768098382453688,"d":"0.677"},{"v":0.6634265928563361,"d":"0.663"},{"v":0.6505623652940249,"d":"0.651"},{"v":0.6381875376933233,"d":"0.638"}]
[]
[{"$nulls":4},{"v":0.04650579354907336,"d":"0.047"}]
[null,null,"ערך כינון מופחת",{"v":77511.498,"d":"77,511"},{"v":77511.498,"d":"77,511"},{"v":77511.498,"d":"77,511"},{"v":77511.498,"d":"77,511"},{"v":77511.498,"d":"77,511"}]
[null,null,"חלקו של ההון העצמי",{"v":0.6,"d":"60%"},{"v":0.6,"d":"60%"},{"v":0.6,"d":"60%"},{"v":0.6,"d":"60%"},{"v":0.6,"d":"60%"}]
[null,null,"כמות ביוב המוזרמת בשנת הבסיס",{"v":5472.988000000001,"d":"5,473"},{"v":5472.988000000001,"d":"5,473"},{"v":5472.988000000001,"d":"5,473"},{"v":5472.988000000001,"d":"5,473"},{"v":5472.988000000001,"d":"5,473"}]
[null,null,"הצמדה",{"v":-0.09930428827716653,"d":"-10%"},{"v":-0.012936206512257464,"d":"-1%"},{"v":-0.012936206512257464,"d":"-1%"},{"v":-0.012936206512257464,"d":"-1%"},{"v":-0.012936206512257464,"d":"-1%"}]
[null,null,"שיעור פחת מים מוכר",{"v":0.15,"d":"15%"},{"v":0.1325,"d":"13%"},{"v":0.11499999999999999,"d":"11.50%"},{"v":0.0975,"d":"9.75%"},{"v":0.08,"d":"8.00%"}]
[null,null,"מספר שנות החזר לצרכנים",15,15,15,15,15]
[null,null,"החזר שנתי לצרכנים",{"v":0.600289566377424,"d":"0.600"},{"v":0.6445807983289226,"d":"0.645"},{"v":0.6318348503393676,"d":"0.632"},{"v":0.6195832050419284,"d":"0.620"},{"v":0.6077976549460221,"d":"0.608"}]
[]
[null,null,"תשואה נטו לתאגיד בגין מערכת הביוב",{"v":0.030014478318871385,"d":"0.030"},{"v":0.03222903991644621,"d":"0.032"},{"v":0.0315917425169685,"d":"0.032"},{"v":0.03097916025209646,"d":"0.031"},{"v":0.030389882747301145,"d":"0.030"}]
[]
[null,null,"תשואה נטו לתאגיד בגין מערכות המים והביוב",{"v":0.04862274750227713,"d":"0.049"},{"v":0.05221028509807196,"d":"0.052"},{"v":0.05117787833059606,"d":"0.051"},{"v":0.05018550949870071,"d":"0.050"},{"v":0.049230893828888456,"d":"0.049"}]
[]
[null,null,"תשואה מוכרת על זכויות מים",null,{"v":0.04429123195149853,"d":"0.044"}]
[null,null,"ערך זכויות המים",{"v":2689.809,"d":"2,690"},{"v":2689.809,"d":"2,690"},{"v":2689.809,"d":"2,690"},{"v":2689.809,"d":"2,690"},{"v":2689.809,"d":"2,690"}]
[null,null,"שיעור התשואה",{"v":0.07,"d":"7%"},{"v":0.07,"d":"7%"},{"v":0.07,"d":"7%"},{"v":0.07,"d":"7%"},{"v":0.07,"d":"7%"}]
[null,null,"הצמדה",{"v":-0.09930428827716653,"d":"-10%"},{"v":-0.012936206512257464,"d":"-1%"},{"v":-0.012936206512257464,"d":"-1%"},{"v":-0.012936206512257464,"d":"-1%"},{"v":-0.012936206512257464,"d":"-1%"}]
[null,null,"כמות מים בשנת המוזרמת בשנת הבסיס",{"v":5518.800000000001,"d":"5,519"},{"v":5518.800000000001,"d":"5,519"},{"v":5518.800000000001,"d":"5,519"},{"v":5518.800000000001,"d":"5,519"},{"v":5518.800000000001,"d":"5,519"}]
[null,null,"שיעור פחת מים מוכר",{"v":0.15,"d":"15.0%"},{"v":0.1325,"d":"13.25%"},{"v":0.11499999999999999,"d":"11.50%"},{"v":0.0975,"d":"9.75%"},{"v":0.08,"d":"8.00%"}]
[null,null,"תשואה מוכרת על זכויות מים",{"v":0.03615213883149018,"d":"0.036"},{"v":0.038819556118435926,"d":"0.039"},{"v":0.03805193777711092,"d":"0.038"},{"v":0.03731408856813647,"d":"0.037"},{"v":0.03660430970950344,"d":"0.037"}]
[]
[{"$nulls":4},{"v":0.0026674172869457433,"d":"0.003"}]
[null,null,"תעריפי רכישת המים"]
[null,null,"תעריף המים השולית",{"v":4.737463064766075,"d":"4.74"},{"v":6.0024962279095515,"d":"6.00"},{"v":5.870238252164209,"d":"5.87"},{"v":5.830874085587306,"d":"5.83"},{"v":5.878042456303856,"d":"5.88"}]
[null,null,"שיעור פחת מים מוכר",{"v":0.15,"d":"15%"},{"v":0.1325,"d":"13%"},{"v":0.11499999999999999,"d":"12%"},{"v":0.0975,"d":"10%"},{"v":0.08,"d":"8%"}]
[null,null,"תעריף רכישת מים שולית כולל פחת מים",{"v":5.573485958548324,"d":"5.57"},{"v":6.919304009117639,"d":"6.92"},{"v":6.633037573066903,"d":"6.63"},{"v":6.460802310900062,"d":"6.46"},{"v":6.3891765829389735,"d":"6.39"}]
[]
[]
[null,null,"תעריף מט\"ש",{"v":0.9945800797916469,"d":"0.995"},{"v":0.9945800797916469,"d":"0.995"},{"v":0.9945800797916469,"d":"0.99"},{"v":0.9945800797916469,"d":"0.99"},{"v":0.9945800797916469,"d":"0.99"}]
[null,null,"פחת מים",{"v":0.15,"d":"15%"},{"v":0.1325,"d":"13%"},{"v":0.11499999999999999,"d":"11.50%"},{"v":0.0975,"d":"9.75%"},{"v":0.08,"d":"8.00%"}]
[{"$nulls":3},{"v":0.08749999983256568,"d":"9%"}]
[null,null,"תעריף מט\"ש כולל פחת מים",{"v":1.0677109682075347,"d":"1.07"},{"v":1.1464900055235123,"d":"1.15"},{"v":1.123819299199601,"d":"1.12"},{"v":1.102027789242822,"d":"1.10"},{"v":1.0810653041213552,"d":"1.08"},"עלות מוכרת באלפי ₪"]
[{"$nulls":4},{"v":0.07877903731597757,"d":"0.08"},{"$nulls":3},0]
[{"$nulls":8},0]
[null,null,"תעריפי תפעול",{"v":1.0735294119616876,"d":"1.074"},{"v":1.0049365012683333,"d":"1.005"},{"v":0.9606699306930168,"d":"0.961"},{"v":0.9192718797288209,"d":"0.919"},{"v":0.8800071789971772,"d":"0.880"},0]
[null,null,"פחת חשבונאי על מערכת המים",{"v":0.4843600578735676,"d":"0.484"},{"v":0.5200976499839579,"d":"0.520"},{"v":0.5098132331763655,"d":"0.510"},{"v":0.4999276580178211,"d":"0.500"},{"v":0.49041816452291676,"d":"0.490"},0]
[null,null,"סה\"כ ריבית על מערכת המים",{"v":0.2232992302008683,"d":"0.223"},{"v":0.2397749421795093,"d":"0.240"},{"v":0.23503362976353026,"d":"0.235"},{"v":0.2304761909592513,"d":"0.230"},{"v":0.22609213297904812,"d":"0.226"},0]
[null,null,"תשואה נטו לתאגיד בגין מערכת המים",{"v":0.018608269183405746,"d":"0.019"},{"v":0.01998124518162575,"d":"0.020"},{"v":0.01958613581362756,"d":"0.020"},{"v":0.01920634924660425,"d":"0.019"},{"v":0.01884101108158731,"d":"0.019"},0]
[null,null,"תשואה מוכרת על זכויות מים",{"v":0.03615213883149018,"d":"0.036"},{"v":0.038819556118435926,"d":"0.039"},{"v":0.03805193777711092,"d":"0.038"},{"v":0.03731408856813647,"d":"0.037"},{"v":0.03660430970950344,"d":"0.037"},0]
[null,null,"תעריף רכישת מים שולית כולל פחת מים",{"v":5.573485958548324,"d":"5.573"},{"v":6.919304009117639,"d":"6.919"},{"v":6.633037573066903,"d":"6.633"},{"v":6.460802310900062,"d":"6.461"},{"v":6.3891765829389735,"d":"6.389"}]
[null,null,"תעריף מים שולית לפני פחת גבייה -צרכן ישן",{"v":7.409435066599343,"d":"7.409"},{"v":8.742913903849502,"d":"8.743"},{"v":8.396192440290553,"d":"8.396"},{"v":8.166998477420696,"d":"8.167"},{"v":8.041139380229206,"d":"8.041"}]
[]
[]
[null,null,"תעריף מים שולית לפני פחת גבייה-צרכן ישן",{"v":7.409435066599343,"d":"7.41"},{"v":8.742913903849502,"d":"8.74"},{"v":8.396192440290553,"d":"8.40"},{"v":8.166998477420696,"d":"8.17"},{"v":8.041139380229206,"d":"8.04"}]
[null,null,"מחיר רכישת מים שולי",{"v":4.737463064766075,"d":"4.74"},{"v":6.0024962279095515,"d":"6.00"},{"v":5.870238252164209,"d":"5.87"},{"v":5.830874085587306,"d":"5.83"},{"v":5.878042456303856,"d":"5.88"}]
[null,null,"מחיר רכישת מים מופחת",{"v":1.749463064766075,"d":"1.75"},{"v":1.8349871968189249,"d":"1.83"},{"v":1.9192782798212837,"d":"1.92"},{"v":2.041937598592705,"d":"2.04"},{"v":1.8680875171790818,"d":"1.87"}]
[null,null,"תעריף מים בסיסית לפני פחת גבייה -צרכן ישן",{"v":4.421435066599343,"d":"4.42"},{"v":4.575404872758875,"d":"4.58"},{"v":4.445232467947628,"d":"4.45"},{"v":4.378061990426096,"d":"4.38"},{"v":4.031184441104432,"d":"4.03"}]
[{"$nulls":8},0]
[{"$nulls":8},0]
[null,null,"תעריף תפעול ביוב",{"v":0.7944117648516488,"d":"0.79"},{"v":0.8105645360801266,"d":"0.81"},{"v":0.7752232461705981,"d":"0.78"},{"v":0.7417259996976867,"d":"0.74"},{"v":0.7099559543985767,"d":"0.71"},0]
[null,null,"פחת חשבונאי על מערכת הביוב",{"v":0.7162043140512127,"d":"0.72"},{"v":0.7690480967438501,"d":"0.77"},{"v":0.7538409309890282,"d":"0.75"},{"v":0.7392235168147256,"d":"0.74"},{"v":0.7251621999187934,"d":"0.73"},0]
[null,null,"סה\"כ ריבית על מערכת הביוב",{"v":0.3601737398264545,"d":"0.36"},{"v":0.38674847899735365,"d":"0.39"},{"v":0.37910091020362063,"d":"0.38"},{"v":0.3717499230251571,"d":"0.37"},{"v":0.36467859296761335,"d":"0.36"},0]
[null,null,"תשואה נטו לתאגיד בגין מערכת הביוב",{"v":0.030014478318871385,"d":"0.03"},{"v":0.03222903991644621,"d":"0.03"},{"v":0.0315917425169685,"d":"0.03"},{"v":0.03097916025209646,"d":"0.03"},{"v":0.030389882747301145,"d":"0.03"},0]
[null,null,"תעריף מט\"ש כולל פחת מים",{"v":1.0677109682075347,"d":"1.07"},{"v":1.1464900055235123,"d":"1.15"},{"v":1.123819299199601,"d":"1.12"},{"v":1.102027789242822,"d":"1.10"},{"v":1.0810653041213552,"d":"1.08"}]
[null,null,"תעריף ביוב לפני פחת גבייה -צרכן ישן",{"v":2.9685152652557223,"d":"2.97"},{"v":3.1450801572612885,"d":"3.15"},{"v":3.0635761290798165,"d":"3.06"},{"v":2.985706389032488,"d":"2.99"},{"v":2.91125193415364,"d":"2.91"}]
[]
[null,null,"פחת גבייה",{"v":0.12,"d":"12.00%"},{"v":0.105,"d":"10.50%"},{"v":0.09,"d":"9.00%"},{"v":0.075,"d":"7.50%"},{"v":0.06,"d":"6.00%"},0]
[{"$nulls":8},0]
[null,null,"תעריף מים שולית לאחר פחת גבייה -צרכן ישן",{"v":8.419812575681071,"d":"8.420"},{"v":9.768618886982683,"d":"9.769"},{"v":9.226585099220388,"d":"9.23"},{"v":8.82918754315751,"d":"8.83"},{"v":8.554403595988518,"d":"8.554"},0]
[null,null,"תעריף מים מופחתת לאחר פחת גבייה -צרכן ישן",{"v":5.024358030226526,"d":"5.024"},{"v":5.112184215373044,"d":"5.112"},{"v":4.884870843898492,"d":"4.88"},{"v":4.733039989649833,"d":"4.73"},{"v":4.288494086281311,"d":"4.288"}]
[null,null,"תעריף ביוב לאחר פחת גבייה -צרכן ישן",{"v":3.373312801426957,"d":"3.373"},{"v":3.5140560416327244,"d":"3.514"},{"v":3.366567174812985,"d":"3.367"},{"v":3.2277906908459326,"d":"3.228"},{"v":3.097076525695362,"d":"3.097"}]
[null,null,"תעריף מים לתעשייה ומלונאות לאחר פחת גבייה -צרכן ישן",{"v":5.112710665214143,"d":"5.11"},{"v":5.813939549545574,"d":"5.81"},{"v":7.398200293035925,"d":"7.40"},{"v":7.716793837033794,"d":"7.72"},{"v":8.554403595988518,"d":"8.55"}]
[{"$nulls":8},2.7090000000000005]
[null,null,"סה\"כ תעריף מים וביוב בסיסית -צרכן ישן",{"v":8.397670831653482,"d":"8.40"},{"v":8.626240257005769,"d":"8.63"},{"v":8.251438018711477,"d":"8.25"},{"v":7.960830680495766,"d":"7.96"},{"v":7.385570611976673,"d":"7.39"},{"v":1.4979999999999993,"d":"1.498"}]
[null,null,"סה\"כ תעריף מים וביוב שולית -צרכן ישן",{"v":11.793125377108028,"d":"11.79"},{"v":13.282674928615407,"d":"13.28"},{"v":12.593152274033374,"d":"12.59"},{"v":12.056978234003441,"d":"12.06"},{"v":11.65148012168388,"d":"11.65"}]
[null,null,"סה\"כ תעריף מים וביוב לתעשיה ומלונאות -צרכן ישן",{"v":8.4860234666411,"d":"8.49"},{"v":9.327995591178299,"d":"9.33"},{"v":10.76476746784891,"d":"10.76"},{"v":10.944584527879726,"d":"10.94"},{"v":11.65148012168388,"d":"11.65"}]
[]
[]
[]
[]
[null,"מקורות","תעריף מים שולית לאחר פחת גבייה -צרכן ישן",{"v":2.086305804603431,"d":"2.09"},{"v":2.0375529550076674,"d":"2.04"},{"v":1.9375328211248903,"d":"1.94"},{"v":1.844536396238523,"d":"1.84"},{"v":1.7574072311598217,"d":"1.76"}]
[null,null,"תעריף מים מופחתת לאחר פחת גבייה -צרכן ישן",{"v":2.086305804603431,"d":"2.09"},{"v":2.0375529550076674,"d":"2.04"},{"v":1.9375328211248903,"d":"1.94"},{"v":1.844536396238523,"d":"1.84"},{"v":1.7574072311598217,"d":"1.76"}]
[null,null,"תעריף ביוב לאחר פחת גבייה -צרכן ישן",{"v":3.373312801426957,"d":"3.37"},{"v":3.5140560416327244,"d":"3.51"},{"v":3.366567174812985,"d":"3.37"},{"v":3.2277906908459326,"d":"3.23"},{"v":3.097076525695362,"d":"3.10"}]
[null,null,"תעריף מים לתעשייה ומלונאות לאחר פחת גבייה -צרכן ישן",{"v":3.4202580247477483,"d":"3.42"},{"v":3.81788112790957,"d":"3.82"},{"v":4.581629405554105,"d":"4.58"},{"v":5.096960634127689,"d":"5.10"},{"v":5.657407231159821,"d":"5.66"}]
[]
[null,null,"סה\"כ תעריף מים וביוב בסיסית -צרכן ישן",{"v":5.4596186060303875,"d":"5.46"},{"v":5.551608996640391,"d":"5.55"},{"v":5.304099995937875,"d":"5.30"},{"v":5.072327087084456,"d":"5.07"},{"v":4.854483756855183,"d":"4.85"}]
[null,null,"סה\"כ תעריף מים וביוב שולית -צרכן ישן",{"v":5.4596186060303875,"d":"5.46"},{"v":5.551608996640391,"d":"5.55"},{"v":5.304099995937875,"d":"5.30"},{"v":5.072327087084456,"d":"5.07"},{"v":4.854483756855183,"d":"4.85"}]
[null,null,"סה\"כ תעריף מים וביוב לתעשיה ומלונאות -צרכן ישן",{"v":6.793570826174705,"d":"6.79"},{"v":7.331937169542295,"d":"7.33"},{"v":7.948196580367091,"d":"7.95"},{"v":8.324751324973622,"d":"8.32"},{"v":8.754483756855183,"d":"8.75"}]
[]
[null,null,"תעריף מים אחיד שולי",10.755,{"v":11.973378988152493,"d":"11.973"},{"v":10.493474328725048,"d":"10.493"},{"v":10.504460243495384,"d":"10.504"},{"v":10.067955655499084,"d":"10.068"}]
[]
[null,null,"הפרש",{"v":5.295381393969613,"d":"5.295"},{"v":6.421769991512102,"d":"6.42"},{"v":5.189374332787173,"d":"5.19"},{"v":5.432133156410928,"d":"5.43"},{"v":5.213471898643901,"d":"5.213"}]
[]
[{"$nulls":3},{"v":3.960945282689271,"d":"3.961"},{"v":4.98594249353489,"d":"4.986"},{"v":4.17926261891015,"d":"4.179"},{"v":4.534812660636298,"d":"4.535"},{"v":4.508610497947245,"d":"4.509"}]
[]
[null,null,"תעריף מים אחיד בסיסי",7.44,{"v":7.439813824176998,"d":"7.440"},{"v":7.2592226046024155,"d":"7.26"},{"v":7.273557174398612,"d":"7.27"},{"v":6.857095575288298,"d":"6.86"}]
[null,null,"הפרש",{"v":1.1860741848741707,"d":"1.186"},{"v":1.0373203036612524,"d":"1.037"},{"v":1.3583445603940159,"d":"1.36"},{"v":1.671597104564091,"d":"1.67"},{"v":1.5855340665416033,"d":"1.59"}]
[null,null,"בניכוי פחת גבייה",{"v":1.0437452826892701,"d":"1.044"},{"v":0.9284016717768209,"d":"0.928"},{"v":1.2360935499585544,"d":"1.236"},{"v":1.5462273217217841,"d":"1.546"},{"v":1.490402022549107,"d":"1.490"}]
[]
[]
[null,"אחיד","תעריף מים שולית לפני פחת גבייה -צרכן ישן",{"v":6.495884734744279,"d":"6.50"},{"v":7.571094037135194,"d":"7.57"},{"v":6.485485510059978,"d":"6.49"},{"v":6.730919336200743,"d":"6.73"},{"v":6.552626382015498,"d":"6.55"},0]
[null,null,"תעריף מים מופחתת לפני פחת גבייה -צרכן ישן",{"v":3.5786847347442783,"d":"3.579"},{"v":3.513553215377125,"d":"3.51"},{"v":3.5423164411083823,"d":"3.54"},{"v":3.742333997286229,"d":"3.74"},{"v":3.53441790661736,"d":"3.53"},0]
[null,null,"תעריף מים שולית לאחר פחת גבייה -צרכן ישן",{"v":7.381687198573045,"d":"7.38"},{"v":8.45932294651977,"d":"8.46"},{"v":7.126907153912064,"d":"7.13"},{"v":7.276669552649452,"d":"7.28"},{"v":6.9708791298037225,"d":"6.97"}]
[null,null,"תעריף מים מופחתת לאחר פחת גבייה -צרכן ישן",{"v":4.066687198573043,"d":"4.07"},{"v":3.9257577825442738,"d":"3.93"},{"v":3.892655429789431,"d":"3.89"},{"v":4.04576648355268,"d":"4.05"},{"v":3.7600190495929366,"d":"3.76"}]
[null,null,"תעריף ביוב לאחר פחת גבייה -צרכן ישן",{"v":3.373312801426957,"d":"3.373"},{"v":3.5140560416327244,"d":"3.51"},{"v":3.366567174812985,"d":"3.37"},{"v":3.2277906908459326,"d":"3.23"},{"v":3.097076525695362,"d":"3.10"},0]
[null,null,"תעריף מים לתעשייה ומלונאות לאחר פחת גבייה -צרכן ישן",{"v":7.829836954888597,"d":"7.83"},{"v":9.351422210037097,"d":"9.35"},{"v":9.129582094489193,"d":"9.13"},{"v":9.98334357408991,"d":"9.98"},{"v":10.452626382015499,"d":"10.45"},0]
[]
[null,null,"סה\"כ תעריף מים וביוב בסיסית -צרכן ישן",{"v":7.44,"d":"7.440"},{"v":7.439813824176998,"d":"7.440"},{"v":7.2592226046024155,"d":"7.26"},{"v":7.273557174398613,"d":"7.27"},{"v":6.857095575288298,"d":"6.86"}]
[null,null,"סה\"כ תעריף מים וביוב שולית -צרכן ישן",{"v":10.755000000000003,"d":"10.755"},{"v":11.973378988152493,"d":"11.973"},{"v":10.493474328725048,"d":"10.49"},{"v":10.504460243495384,"d":"10.50"},{"v":10.067955655499084,"d":"10.07"}]
[null,null,"סה\"כ תעריף מים וביוב לתעשיה ומלונאות -צרכן ישן",{"v":11.203149756315554,"d":"11.20"},{"v":12.86547825166982,"d":"12.87"},{"v":12.496149269302178,"d":"12.50"},{"v":13.211134264935842,"d":"13.21"},{"v":13.549702907710861,"d":"13.55"}]
[]
[]
[null,"צרכן חדש"]
[null,null,"תעריפי תשואה וריבית משוקללות"]
[null,null,"מערכת המים"]
[null,null,"ערך כינון מלא",{"v":75678.944,"d":"75,679"},{"v":75678.944,"d":"75,679"},{"v":75678.944,"d":"75,679"},{"v":75678.944,"d":"75,679"},{"v":75678.944,"d":"75,679"}]
[null,null,"שיעור הכרה ממוצע",{"v":0.5,"d":"50%"},{"v":0.5,"d":"50%"},{"v":0.5,"d":"50%"},{"v":0.5,"d":"50%"},{"v":0.5,"d":"50%"}]
[null,null,"ריבית חסרת סיכון",{"v":0.035,"d":"3.50%"},{"v":0.035,"d":"3.50%"},{"v":0.035,"d":"3.50%"},{"v":0.035,"d":"3.50%"},{"v":0.035,"d":"3.50%"}]
[null,null,"מרווח על לאג\"ח בדרגה (A+) ו- (AA-)",{"v":0.025,"d":"2.50%"},{"v":0.025,"d":"2.50%"},{"v":0.025,"d":"2.50%"},{"v":0.025,"d":"2.50%"},{"v":0.025,"d":"2.50%"}]
[null,null,"סה\"כ ריבית",{"v":0.060000000000000005,"d":"6.00%"},{"v":0.060000000000000005,"d":"6.00%"},{"v":0.060000000000000005,"d":"6.00%"},{"v":0.060000000000000005,"d":"6.00%"},{"v":0.060000000000000005,"d":"6.00%"}]
[null,null,"חלקו של ההון הזר",{"v":0.4,"d":"40%"},{"v":0.4,"d":"40%"},{"v":0.4,"d":"40%"},{"v":0.4,"d":"40%"},{"v":0.4,"d":"40%"}]
[null,null,"תשואה",{"v":0.07,"d":"7%"},{"v":0.07,"d":"7%"},{"v":0.07,"d":"7%"},{"v":0.07,"d":"7%"},{"v":0.07,"d":"7%"}]
[null,null,"כמות מים בשנת המוזרמת בשנת הבסיס",{"v":5518.800000000001,"d":"5,519"},{"v":5518.800000000001,"d":"5,519"},{"v":5518.800000000001,"d":"5,519"},{"v":5518.800000000001,"d":"5,519"},{"v":5518.800000000001,"d":"5,519"}]
[null,null,"הצמדה",{"v":-0.09930428827716653,"d":"-9.9%"},{"v":-0.012936206512257464,"d":"-1.3%"},{"v":-0.012936206512257464,"d":"-1.3%"},{"v":-0.012936206512257464,"d":"-1.3%"},{"v":-0.012936206512257464,"d":"-1.3%"}]
[null,null,"שיעור פחת מים מוכר",{"v":0.15,"d":"15%"},{"v":0.1325,"d":"13%"},{"v":0.11499999999999999,"d":"12%"},{"v":0.0975,"d":"10%"},{"v":0.08,"d":"8%"}]
[null,null,"סה\"כ ריבית ותשואה על מערכת המים",{"v":0.479516457294832,"d":"0.480"},{"v":0.5148966734841184,"d":"0.515"},{"v":0.5047151008446019,"d":"0.505"},{"v":0.49492838143764284,"d":"0.495"},{"v":0.48551398287768766,"d":"0.486"}]
[]
[null,null,"מערכת הביוב"]
[null,null,"ערך כינון מלא",{"v":110974.581,"d":"110,975"},{"v":110974.581,"d":"110,975"},{"v":110974.581,"d":"110,975"},{"v":110974.581,"d":"110,975"},{"v":110974.581,"d":"110,975"}]
[null,null,"שיעור הכרה ממוצע",{"v":0.5,"d":"50%"},{"v":0.5,"d":"50%"},{"v":0.5,"d":"50%"},{"v":0.5,"d":"50%"},{"v":0.5,"d":"50%"}]
[null,null,"ריבית חסרת סיכון",{"v":0.035,"d":"3.50%"},{"v":0.035,"d":"3.50%"},{"v":0.035,"d":"3.50%"},{"v":0.035,"d":"3.50%"},{"v":0.035,"d":"3.50%"}]
[null,null,"מרווח על לאג\"ח בדרגה (A+) ו- (AA-)",{"v":0.025,"d":"2.50%"},{"v":0.025,"d":"2.50%"},{"v":0.025,"d":"2.50%"},{"v":0.025,"d":"2.50%"},{"v":0.025,"d":"2.50%"}]
[null,null,"סה\"כ ריבית",{"v":0.060000000000000005,"d":"6.00%"},{"v":0.060000000000000005,"d":"6.00%"},{"v":0.060000000000000005,"d":"6.00%"},{"v":0.060000000000000005,"d":"6.00%"},{"v":0.060000000000000005,"d":"6.00%"}]
[null,null,"חלקו של ההון הזר",{"v":0.4,"d":"40%"},{"v":0.4,"d":"40%"},{"v":0.4,"d":"40%"},{"v":0.4,"d":"40%"},{"v":0.4,"d":"40%"}]
[null,null,"תשואה",{"v":0.07,"d":"7%"},{"v":0.07,"d":"7%"},{"v":0.07,"d":"7%"},{"v":0.07,"d":"7%"},{"v":0.07,"d":"7%"}]
[null,null,"כמות הביוב הנגזרת בשנת המוזרמת בשנת הבסיס",{"v":5472.988000000001,"d":"5,473"},{"v":5472.988000000001,"d":"5,473"},{"v":5472.988000000001,"d":"5,473"},{"v":5472.988000000001,"d":"5,473"},{"v":5472.988000000001,"d":"5,473"}]
[null,null,"הצמדה",{"v":-0.09930428827716653,"d":"-9.9%"},{"v":-0.012936206512257464,"d":"-1.3%"},{"v":-0.012936206512257464,"d":"-1.3%"},{"v":-0.012936206512257464,"d":"-1.3%"},{"v":-0.012936206512257464,"d":"-1.3%"}]
[null,null,"שיעור פחת מים מוכר",{"v":0.15,"d":"15.00%"},{"v":0.1325,"d":"13.25%"},{"v":0.11499999999999999,"d":"11.50%"},{"v":0.0975,"d":"9.75%"},{"v":0.08,"d":"8.00%"}]
[null,null,"סה\"כ ריבית ותשואה על מערכת הביוב",{"v":0.7090422709107006,"d":"0.709"},{"v":0.7613576157764117,"d":"0.761"},{"v":0.7463025216791379,"d":"0.746"},{"v":0.7318312816465785,"d":"0.732"},{"v":0.7179105779196054,"d":"0.718"}]
[]
[null,null,"סה\"כ ריבית ותשואה על מערכות  המים והביוב",{"v":1.1885587282055325,"d":"1.189"},{"v":1.27625428926053,"d":"1.276"},{"v":1.2510176225237397,"d":"1.251"},{"v":1.2267596630842212,"d":"1.227"},{"v":1.203424560797293,"d":"1.203"}]
[]
[]
[null,null,"תעריפי תפעול",{"v":1.0735294119616876,"d":"1.074"},{"v":1.0049365012683333,"d":"1.005"},{"v":0.9606699306930168,"d":"0.961"},{"v":0.9192718797288209,"d":"0.919"},{"v":0.8800071789971772,"d":"0.880"}]
[null,null,"פחת חשבונאי על מערכת המים",{"v":0.4843600578735676,"d":"0.484"},{"v":0.5200976499839579,"d":"0.520"},{"v":0.5098132331763655,"d":"0.510"},{"v":0.4999276580178211,"d":"0.500"},{"v":0.49041816452291676,"d":"0.490"}]
[null,null,"תשואה מוכרת על זכויות מים",{"v":0.03615213883149018,"d":"0.036"},{"v":0.038819556118435926,"d":"0.039"},{"v":0.03805193777711092,"d":"0.038"},{"v":0.03731408856813647,"d":"0.037"},{"v":0.03660430970950344,"d":"0.037"}]
[null,null,"תעריף רכישת מים שולית כולל פחת מים",{"v":5.573485958548324,"d":"5.573"},{"v":6.919304009117639,"d":"6.919"},{"v":6.633037573066903,"d":"6.633"},{"v":6.460802310900062,"d":"6.461"},{"v":6.3891765829389735,"d":"6.389"}]
[null,null,"תשואה וריבית לצרכן חדש",{"v":0.479516457294832,"d":"0.480"},{"v":0.5148966734841184,"d":"0.515"},{"v":0.5047151008446019,"d":"0.505"},{"v":0.49492838143764284,"d":"0.495"},{"v":0.48551398287768766,"d":"0.486"}]
[]
[null,null,"תעריף מים שולית לפני פחת גבייה - צרכן חדש",{"v":7.647044024509901,"d":"7.647"},{"v":8.998054389972486,"d":"8.998"},{"v":8.646287775557997,"d":"8.646"},{"v":8.412244318652483,"d":"8.412"},{"v":8.281720219046258,"d":"8.282"}]
[]
[null,null,"מחיר רכישת מים שולית",{"v":4.737463064766075,"d":"4.74"},{"v":6.0024962279095515,"d":"6.00"},{"v":5.870238252164209,"d":"5.87"},{"v":5.830874085587306,"d":"5.83"},{"v":5.878042456303856,"d":"5.88"}]
[null,null,"מחיר רכישת מים מופחת",{"v":1.749463064766075,"d":"1.75"},{"v":1.8349871968189249,"d":"1.835"},{"v":1.9192782798212837,"d":"1.92"},{"v":2.041937598592705,"d":"2.04"},{"v":1.8680875171790818,"d":"1.87"}]
[null,null,"תעריף מים בסיסית לפני פחת גבייה - צרכן חדש",{"v":4.6590440245099005,"d":"4.66"},{"v":4.830545358881859,"d":"4.83"},{"v":4.695327803215072,"d":"4.70"},{"v":4.623307831657883,"d":"4.62"},{"v":4.2717652799214845,"d":"4.27"}]
[]
[null,null,"תעריף תפעול ביוב",{"v":0.7944117648516488,"d":"0.79"},{"v":0.8105645360801266,"d":"0.81"},{"v":0.7752232461705981,"d":"0.78"},{"v":0.7417259996976867,"d":"0.74"},{"v":0.7099559543985767,"d":"0.71"}]
[null,null,"פחת חשבונאי על מערכת הביוב",{"v":0.7162043140512127,"d":"0.72"},{"v":0.7690480967438501,"d":"0.77"},{"v":0.7538409309890282,"d":"0.75"},{"v":0.7392235168147256,"d":"0.74"},{"v":0.7251621999187934,"d":"0.73"}]
[null,null,"תעריף מט\"ש כולל פחת מים",{"v":1.0677109682075347,"d":"1.07"},{"v":1.1464900055235123,"d":"1.15"},{"v":1.123819299199601,"d":"1.12"},{"v":1.102027789242822,"d":"1.10"},{"v":1.0810653041213552,"d":"1.08"}]
[null,null,"תשואה וריבית לצרכן חדש",{"v":0.7090422709107006,"d":"0.709"},{"v":0.7613576157764117,"d":"0.761"},{"v":0.7463025216791379,"d":"0.746"},{"v":0.7318312816465785,"d":"0.732"},{"v":0.7179105779196054,"d":"0.718"}]
[]
[null,null,"תעריף ביוב לפני פחת גבייה - צרכן חדש",{"v":3.287369318021097,"d":"3.287"},{"v":3.487460254123901,"d":"3.487"},{"v":3.399185998038365,"d":"3.399"},{"v":3.3148085874018127,"d":"3.315"},{"v":3.2340940363583304,"d":"3.234"}]
[]
[null,null,"פחת גביה",{"v":0.12,"d":"12.00%"},{"v":0.105,"d":"10.50%"},{"v":0.09,"d":"9.00%"},{"v":0.075,"d":"7.50%"},{"v":0.06,"d":"6.00%"}]
[]
[null,null,"תעריף מים שולית  צרכן חדש",{"v":8.689822755124887,"d":"8.690"},{"v":10.05369205583518,"d":"10.054"},{"v":9.50141513797582,"d":"9.501"},{"v":9.094318182327008,"d":"9.094"},{"v":8.81034065855985,"d":"8.810"}]
[null,null,"תעריף מים קיומת  צרכן חדש",{"v":5.294368209670341,"d":"5.294"},{"v":5.397257384225541,"d":"5.397"},{"v":5.159700882653925,"d":"5.160"},{"v":4.998170628819333,"d":"4.998"},{"v":4.544431148852643,"d":"4.544"}]
[null,null,"תעריף ביוב  צרכן חדש",{"v":3.735646952296701,"d":"3.736"},{"v":3.896603635892627,"d":"3.897"},{"v":3.7353692286135876,"d":"3.735"},{"v":3.5835768512452026,"d":"3.584"},{"v":3.4405255705939686,"d":"3.441"}]
[]
[]
[]
[null,"תעריף עירייה"]
[null,null,"תעריפי תשואה וריבית משוקללות"]
[null,null,"מערכת המים"]
[null,null,"מחיר צרכן גבוה לפני פחת גביה",{"v":7.409435066599343,"d":"7.409"},{"v":8.742913903849502,"d":"8.743"},{"v":8.396192440290553,"d":"8.396"},{"v":8.166998477420696,"d":"8.167"},{"v":8.041139380229206,"d":"8.041"}]
[null,null,"תעריף מקורות גבוה",{"v":4.737463064766075,"d":"4.74"},{"v":6.0024962279095515,"d":"6.002"},{"v":5.870238252164209,"d":"5.87"},{"v":5.830874085587306,"d":"5.83"},{"v":5.878042456303856,"d":"5.88"}]
[{"$nulls":3},{"v":2.671972001833268,"d":"2.67"},{"v":2.74041767593995,"d":"2.74"},{"v":2.5259541881263443,"d":"2.53"},{"v":2.3361243918333905,"d":"2.34"},{"v":2.16309692392535,"d":"2.16"}]
[]
[null,null,"תעריף עירייה",{"v":3.9090963415024063,"d":"3.909"},{"v":3.9090963415024063,"d":"3.909"},{"v":3.9090963415024063,"d":"3.91"},{"v":3.9090963415024063,"d":"3.91"},{"v":3.9090963415024063,"d":"3.91"}]
[]
[null,null,"סה\"כ תעריף",{"v":6.581068343335675,"d":"6.581"},{"v":6.649514017442357,"d":"6.650"},{"v":6.43505052962875,"d":"6.435"},{"v":6.245220733335797,"d":"6.245"},{"v":6.072193265427757,"d":"6.072"}]
[]
[null,null,"בניכוי פחת גביה",{"v":7.4784867537905395,"d":"7.478"},{"v":7.429624600494253,"d":"7.430"},{"v":7.071484098493132,"d":"7.071"},{"v":6.751589981984646,"d":"6.752"},{"v":6.459780069603997,"d":"6.460"}]
[null,null,"תעריף ביוב",{"v":3.373312801426957,"d":"3.373"},{"v":3.5140560416327244,"d":"3.514"},{"v":3.366567174812985,"d":"3.367"},{"v":3.2277906908459326,"d":"3.228"},{"v":3.097076525695362,"d":"3.097"}]
[]
[null,null,"תעריף מים וביוב",{"v":10.851799555217497,"d":"10.852"},{"v":10.943680642126978,"d":"10.944"},{"v":10.438051273306117,"d":"10.438"},{"v":9.979380672830578,"d":"9.979"},{"v":9.556856595299358,"d":"9.557"}]
[]
[null,"מקורות",null,{"v":3.373312801426957,"d":"3.373"},{"v":3.514056041632725,"d":"3.514"},{"v":3.3665671748129853,"d":"3.367"},{"v":3.227790690845932,"d":"3.228"},{"v":3.0970765256953614,"d":"3.097"}]
[]
[null,null,"תעריף מים אחיד לרשויות",{"v":6.842186727600847,"d":"6.842"},{"v":6.842186727600847,"d":"6.842"},{"v":6.842186727600847,"d":"6.842"},{"v":6.842186727600847,"d":"6.842"},{"v":6.842186727600847,"d":"6.842"}]
[]
[null,null,"תעריף גינון",null,{"v":3.9537492487178256,"d":"3.954"},{"v":4.307875858205432,"d":"4.308"},{"v":4.468017348612259,"d":"4.468"},{"v":4.667701744549514,"d":"4.668"}]
[]
[null,null,"תעריף גינון בניכוי פחת גביה",null,{"v":3.538605577602454,"d":"3.539"},{"v":3.9201670309669434,"d":"3.920"},{"v":4.132916047466339,"d":"4.133"},{"v":4.387639639876543,"d":"4.388"}]
[]
[]
[null,null,"תעריף מים וביוב אחיד לרשטיות מקומיות",null,{"v":9.702364542181558,"d":"9.702"},{"v":9.702364542181558,"d":"9.702"},{"v":9.702364542181558,"d":"9.702"},{"v":9.702364542181558,"d":"9.702"}]
[]
[null,null,"הפרש",null,{"v":3.2998710216658123,"d":"3.300"},{"v":3.801486497973158,"d":"3.801"},{"v":4.100404472347036,"d":"4.100"},{"v":4.430803033434863,"d":"4.431"}]
[]
[null,null,"לפי פחת גביה גינון",null,{"v":2.8847273505504396,"d":"2.885"},{"v":3.4137776707346696,"d":"3.414"},{"v":3.765303171201117,"d":"3.765"},{"v":4.150740928761891,"d":"4.151"}]
[]
[null,"צרכן חדש"]
[null,null,"סה\"כ תעריף",null,{"v":6.904654503565341,"d":"6.905"},{"v":6.685145864896195,"d":"6.685"},{"v":6.490466574567584,"d":"6.490"},{"v":6.312774104244809,"d":"6.313"}]
[null,null,"בתוספת פחת גביה",null,{"v":0.105,"d":"10.50%"},{"v":0.09,"d":"9.00%"},{"v":0.075,"d":"7.50%"},{"v":0.06,"d":"6.00%"}]
[null,null,"תעריף מים רשויות -צרכן חדש",null,{"v":7.71469776934675,"d":"7.715"},{"v":7.346314137248566,"d":"7.346"},{"v":7.016720621154144,"d":"7.017"},{"v":6.715717132175329,"d":"6.716"}]
[null,null,"סה\"כ תעריף מים וביוב",null,{"v":11.611301405239377,"d":"11.611"},{"v":11.081683365862153,"d":"11.082"},{"v":10.600297472399347,"d":"10.600"},{"v":10.156242702769298,"d":"10.156"}]

{"sheet":"גיליון מרכז","index":20,"n_rows":84,"n_cols":89,"rows_kept":84,"flags":["formulas_cached_only"]}
["כל התעריפים לפני מע\"מ",null,null,"תעריף ממוצע שולי",null,{"v":6.0024962279095515,"d":"6.002"},"תעריף בסיסי ממוצע",{"v":1.821150618583838,"d":"1.821"},{"$nulls":5},"תעריפי צרכן ותיק",{"$nulls":11},"תעריפי צרכן חדש",{"$nulls":11},"חלוקה",{"$nulls":6},"יולי","ותיק","ותיק","חדש","חדש",{"$nulls":17},"K"]
["תאגיד",{"$nulls":3},"שולי לפני קטימה","בסיסי לפני קטימה","ביוב לפני קטימה","שולי+ביוב לפני","בסיסי+ביוב לפני","סה\"כ כמות מים","כמות מים בסיסית","כמות מים שולית","תעריפי מקורות בסיסי","תעריף מקורות שולי","תעריף שולי לצרכן","תעריף מקורות בסיסי","תעריף מקורות בסיסי חדש","הפרשים","תעריף שולי חדש","תעריף בסיסי ","מכפלת מחיר בכמות שולית","מכפלת מחיר בכמות בסיסית","מכפלת מחיר בכמות שולית וביוב","מכפלת מחיר בכמות בסיסית וביוב",null,"גבוה","נמוך","ביוב",null,"גבוה+ביוב","נמוך+ביוב",{"$nulls":6},"ללא פחתים","פחת גביה","פחת מים","פחת גביה","פחת מים","חלוקה חדש לתעריף גינון בשיטה הישנה","תעריף מקורות לגינון בשיטה הישנה","תעריף אחיד לתעשייה","חלוקה גבוה ישן","חלוקה נמוך ישן","חלוקה גבוה חדש","חלוקה נמוך חדש","תעריף מקורות לתעשייה","תעריף עירייה גינון ותיק","גינון ציבורי","מכפלת כמות ותעריף לצרכן גינון ותיק","תעריף מקורות עירייה גינון","מכפלת כמות ותעריף מקורות גינון","ביוב כפול כלל כמות המים","כמות מים עירייה אחר","תעריף עירייה ותיק כולל ביוב","מכפלת כמות ותעריף מקורות עירייה אחר ותיק","תעריף מקורות עירייה אחר","מכפלת תעריף מקורות עירייה אחר בכמות","מכפלת גבוה מקורות וכמויות","כמות מים כללית+גינון ציבורי","נייר עבודה לממוצע משוקלל מקורות,  עירייה  ועירייה בסיסי","כמויות גבוהות","תעריף משוקלל, גבוה עירייה  ועירייה אחר","מקדם התאמה בין מקורות גבוה למקורות משוקלל","בדיקת ממוצע אחיד גבוה לפי כמויות מותאמות","תעריף עירייה גינון חדש","מכפלת כמות ותעריף לצרכן גינון חדש","תעריף חלוקה  ותיק- גינון ציבורי","תעריף חלוקה  חדש- גינון ציבורי","תעריף עירייה חדש כולל ביוב","מכפלת כמות ותעריף מקורות עירייה אחר ותיק",null,null,"הפרש ותיק","הפרש חדש",null,"כמות מים עירייה אחר"]
["באר מים חיים בע\"מ","באר מים חיים","באר מים חיים",null,{"v":9.385166749282563,"d":"9.385"},{"v":4.713272213723106,"d":"4.713"},{"v":2.589543790099915,"d":"2.590"},{"v":11.974710539382478,"d":"11.975"},{"v":7.302816003823021,"d":"7.303"},{"v":10846.606,"d":"10,847"},{"v":4438.2,"d":"4,438"},{"v":6408.406,"d":"6,408"},{"v":1.9439215731321327,"d":"1.944"},{"v":6.0014623948902015,"d":"6.001"},{"v":11.973378988152493,"d":"11.973"},{"v":1.9439215731321327,"d":"1.944"},{"v":2.3272219515706563,"d":"2.327"},0,{"v":6.0014623948902015,"d":"6.001"},{"v":7.439813824176998,"d":"7.440"},{"v":60143.958907102875,"d":"60,143.959"},{"v":20918.444738945887,"d":"20,918.445"},{"v":76738.80686884192,"d":"76,738.807"},{"v":32411.357988167332,"d":"32,411.358"},null,{"v":9.592111000204785,"d":"9.592"},{"v":4.920216464645329,"d":"4.920"},{"v":2.913541908165179,"d":"2.914"},null,{"v":12.505652908369964,"d":"12.506"},{"v":7.833758372810508,"d":"7.834"},null,{"v":61470.141686378345,"d":"61,470.142"},{"v":21836.9047133889,"d":"21,836.905"},{"v":80141.30113191552,"d":"80,141.301"},{"v":34767.7864102076,"d":"34,767.786"},{"v":31602.04114235588,"d":"31,602.041"},{"v":1.4449386540369462,"d":"1.445"},{"v":0.105,"d":"10.50%"},{"v":0.1325,"d":"13.25%"},{"v":0.9901248671933759,"d":"0.990"},{"v":1.1182517398885188,"d":"1.118"},{"v":3.5533152611188408,"d":"3.553"},{"v":5.876445378818073,"d":"5.876"},{"v":4.828888349565676,"d":"4.829"},{"v":3.3823728031623768,"d":"3.382"},{"v":2.90634846094495,"d":"2.906"},{"v":3.767940839033117,"d":"3.768"},{"v":3.305633272685175,"d":"3.306"},{"v":1.922539888620726,"d":"1.923"},{"v":7.046172462794132,"d":"7.046"},139.91,{"v":985.829989269527,"d":"985.83"},{"v":3.726687013835902,"d":"3.727"},521.400780105781,{"v":28087.76121096048,"d":"28,088"},{"v":544.668,"d":"544.67"},{"v":9.635716252894047,"d":"9.636"},{"v":5248.266300031295,"d":"5,248.27"},{"v":3.997321038316697,"d":"4.00"},{"v":2177.212855297879,"d":"2,177.21"},{"v":27498.580664139005,"d":"27,498.58"},{"v":10986.516,"d":"10,986.52"},{"v":29675.793519436884,"d":"29,675.79"},{"v":4581.98,"d":"4,581.98"},{"v":5.788537367776545,"d":"5.79"},{"v":0.9645211428309629,"d":"0.965"},{"v":54867.88419723972,"d":"54,867.884"},{"v":7.253116713716356,"d":"7.253"},{"v":1014.7835594160553,"d":"1,014.784"},{"v":3.115499713764945,"d":"3.115"},{"v":3.489323053578102,"d":"3.489"},{"v":10.166658621881535,"d":"10.167"},{"v":5537.453618262972,"d":"5537"},{"v":3.087232926912258,"d":"3.087"},{"v":3.406131834057206,"d":"3.406"},{"v":0.028266786852687353,"d":"0.028"},{"v":0.08319121952089592,"d":"0.083"},null,{"v":544.668,"d":"544.67"}]
["הרי נצרת מפעלי מים וביוב בע\"מ","הרי נצרת","הרי נצרת",null,{"v":9.59991644874229,"d":"9.600"},{"v":4.928021913182833,"d":"4.928"},{"v":2.5172051112982112,"d":"2.517"},{"v":12.117121560040502,"d":"12.117"},{"v":7.445227024481044,"d":"7.445"},{"v":10355.778,"d":"10,356"},{"v":3485.49,"d":"3,485"},{"v":6870.2880000000005,"d":"6,870"},{"v":1.8333518765554857,"d":"1.833"},{"v":5.8908926983135546,"d":"5.891"},{"v":11.973378988152493,"d":"11.973"},{"v":2.217649215103651,"d":"2.218"},{"v":2.217649215103651,"d":"2.218"},0,{"v":5.8908926983135546,"d":"5.891"},{"v":7.439813824176998,"d":"7.440"},{"v":65954.19077879678,"d":"65,954.191"},{"v":17176.57109817963,"d":"17,176.571"},{"v":83248.11484848754,"d":"83,248.115"},{"v":25950.26434155843,"d":"25,950.264"},null,{"v":9.79896668144946,"d":"9.799"},{"v":5.127072145890003,"d":"5.127"},{"v":2.767032489101996,"d":"2.767"},null,{"v":12.565999170551457,"d":"12.566"},{"v":7.894104634991999,"d":"7.894"},null,{"v":67321.72320396206,"d":"67,321.723"},{"v":17870.358693778147,"d":"17,870.359"},{"v":86332.03330944963,"d":"86,332.033"},{"v":27514.82276421826,"d":"27,514.823"},{"v":28654.774175927694,"d":"28,654.774"},{"v":1.6055439906513265,"d":"1.606"},{"v":0.105,"d":"10.50%"},{"v":0.1325,"d":"13.25%"},{"v":0.9901248671933759,"d":"0.990"},{"v":1.1182517398885188,"d":"1.118"},{"v":3.713920597733221,"d":"3.714"},{"v":5.715840042203693,"d":"5.716"},{"v":4.828888349565676,"d":"4.829"},{"v":3.5652811785407286,"d":"3.565"},{"v":3.089256836323301,"d":"3.089"},{"v":4.025019954672947,"d":"4.025"},{"v":3.562712388325005,"d":"3.563"},{"v":1.739631513242375,"d":"1.740"},{"v":7.260922162253859,"d":"7.261"},97.176,{"v":705.587372039181,"d":"705.59"},{"v":3.5513741997317307,"d":"3.551"},345.10833923313066,26067.617313069568,{"v":261.0502729982797,"d":"261.05"},{"v":9.77812727355207,"d":"9.778"},2552.582794172692,{"v":3.89434690301423,"d":"3.89"},1016.6203221818698,{"v":32097.26994106285,"d":"32,097.27"},{"v":10452.954,"d":"10,452.95"},{"v":33113.89026324472,"d":"33,113.89"},{"v":5448.6258,"d":"5,448.63"},{"v":5.799609266775071,"d":"5.80"},{"v":0.9845043126376047,"d":"0.985"},66021.66115377292,{"v":7.459972394961031,"d":"7.460"},{"v":724.9302774527331,"d":"724.930"},{"v":3.2908125278691163,"d":"3.291"},{"v":3.6646358676822732,"d":"3.665"},{"v":10.227004884063026,"d":"10.227"},{"v":2669.762416939393,"d":"2670"},{"v":3.262311316897572,"d":"3.262"},{"v":3.5812102240425205,"d":"3.581"},{"v":0.028501210971544122,"d":"0.029"},{"v":0.08342564363975269,"d":"0.083"},null,{"v":261.0502729982797,"d":"261.05"}]
["התנור מים וביוב בע\"מ","התנור","התנור",null,{"v":8.993437614952278,"d":"8.993"},{"v":4.521410225299108,"d":"4.521"},{"v":3.1856580563078722,"d":"3.186"},{"v":12.17909567126015,"d":"12.179"},{"v":7.70706828160698,"d":"7.707"},{"v":3703.4790000000003,"d":"3,703"},{"v":660.96,"d":"661"},{"v":3042.5190000000002,"d":"3,043"},{"v":1.5880978970235493,"d":"1.588"},{"v":5.826981325340639,"d":"5.827"},{"v":11.973378988152493,"d":"11.973"},{"v":2.0673411304952096,"d":"2.067"},{"v":2.0673411304952096,"d":"2.067"},0,{"v":5.826981325340639,"d":"5.827"},{"v":7.439813824176998,"d":"7.440"},{"v":27362.70481880699,"d":"27,362.705"},{"v":2988.4713025136984,"d":"2,988.471"},{"v":37055.129982626764,"d":"37,055.130"},{"v":5094.06385141095,"d":"5,094.064"},null,{"v":9.288341873400604,"d":"9.288"},{"v":4.816314483747434,"d":"4.816"},{"v":3.5678160158942713,"d":"3.568"},null,{"v":12.856157889294876,"d":"12.856"},{"v":8.384130499641707,"d":"8.384"},null,{"v":28259.956628316937,"d":"28,259.957"},{"v":3183.391221177704,"d":"3,183.391"},{"v":39115.104645179556,"d":"39,115.105"},{"v":5541.574895043183,"d":"5,541.575"},{"v":13213.3316907281,"d":"13,213.332"},{"v":1.922200954202426,"d":"1.922"},{"v":0.065,"d":"6.50%"},{"v":0.0875,"d":"8.75%"},{"v":0.6129344415958994,"d":"0.613"},{"v":0.7714722923548388,"d":"0.771"},{"v":3.3066076881531643,"d":"3.307"},{"v":6.12315295178375,"d":"6.123"},{"v":4.828888349565676,"d":"4.829"},{"v":2.9607396065039824,"d":"2.961"},{"v":2.6660578708455764,"d":"2.666"},{"v":3.2881478008535874,"d":"3.288"},{"v":3.007182841064666,"d":"3.007"},{"v":2.1628304787200996,"d":"2.163"},{"v":6.754507255158539,"d":"6.755"},273.21500000000003,{"v":1845.4326997181404,"d":"1,845.43"},{"v":4.00790684437271,"d":"4.008"},1095.02026848529,11798.017712717023,{"v":258.934,"d":"258.93"},{"v":9.940165311466412,"d":"9.940"},2573.8467647592443,{"v":3.682426602645548,"d":"3.68"},953.5054499294224,{"v":14673.150093008217,"d":"14,673.15"},{"v":3976.6940000000004,"d":"3,976.69"},{"v":15626.655542937639,"d":"15,626.66"},{"v":2518.1392,"d":"2,518.14"},{"v":5.627023278658134,"d":"5.63"},{"v":0.9656841106023597,"d":"0.966"},30668.6582303505,{"v":7.0494115136068665,"d":"7.049"},{"v":1926.0049666901002,"d":"1,926.005"},{"v":2.8342798832281373,"d":"2.834"},{"v":3.2081032230412942,"d":"3.208"},{"v":10.617227529501138,"d":"10.617"},{"v":2749.161193123848,"d":"2749"},{"v":2.812001509805703,"d":"2.812"},{"v":3.1309004169506514,"d":"3.131"},{"v":0.022278373422434328,"d":"0.022"},{"v":0.0772028060906429,"d":"0.077"},null,{"v":258.934,"d":"258.93"}]
["חברת הגיחון בע\"מ תאגיד המים והביוב של ירושלים","הגיחון (ירושלים)","הגיחון",null,{"v":9.152659546640525,"d":"9.153"},{"v":4.680632156987356,"d":"4.681"},{"v":2.3067574641750577,"d":"2.307"},{"v":11.459417010815582,"d":"11.459"},{"v":6.987389621162413,"d":"6.987"},{"v":62859.990999999995,"d":"62,860"},{"v":21999.87,"d":"22,000"},{"v":40860.121,"d":"40,860"},{"v":2.2021187341315986,"d":"2.202"},{"v":6.4410021624486875,"d":"6.441"},{"v":11.973378988152493,"d":"11.973"},{"v":2.676594357552153,"d":"2.677"},{"v":2.676594357552153,"d":"2.677"},0,{"v":6.4410021624486875,"d":"6.441"},{"v":7.439813824176998,"d":"7.440"},{"v":373978.77654753695,"d":"373,978.777"},{"v":102973.29897154142,"d":"102,973.299"},{"v":468233.16565138294,"d":"468,233.166"},{"v":153721.66330492235,"d":"153,721.663"},null,{"v":9.717364326735852,"d":"9.717"},{"v":5.2453369370826834,"d":"5.245"},{"v":2.698349332360264,"d":"2.698"},null,{"v":12.415713659096117,"d":"12.416"},{"v":7.9436862694429475,"d":"7.944"},null,{"v":397052.68219151045,"d":"397,052.682"},{"v":115396.73072201721,"d":"115,396.731"},{"v":507307.56241202005,"d":"507,307.562"},{"v":174760.0652485298,"d":"174,760.065"},{"v":169618.2147470222,"d":"169,618.215"},{"v":2.288237548607393,"d":"2.288"},{"v":0.065,"d":"6.50%"},{"v":0.0875,"d":"8.75%"},{"v":0.6129344415958994,"d":"0.613"},{"v":0.7714722923548388,"d":"0.771"},{"v":3.672644282558131,"d":"3.673"},{"v":5.7571163573787825,"d":"5.757"},{"v":4.828888349565676,"d":"4.829"},{"v":3.225619361528749,"d":"3.226"},{"v":2.9309376258703415,"d":"2.931"},{"v":3.543593647279546,"d":"3.544"},{"v":3.262628687490624,"d":"3.263"},{"v":1.8979507236953346,"d":"1.898"},{"v":6.913729186846788,"d":"6.914"},1807.653,{"v":12497.623305791156,"d":"12,497.62"},{"v":3.8001556278365753,"d":"3.800"},6869.362721125669,145002.75343722693,{"v":3708.9660522945665,"d":"3,708.97"},{"v":9.220486651021846,"d":"9.220"},34198.47197427524,{"v":4.353575978242229,"d":"4.35"},16147.265509385534,{"v":197690.57094439396,"d":"197,690.57"},{"v":64667.64399999999,"d":"64,667.64"},{"v":213837.83645377948,"d":"213,837.84"},{"v":30692.517399999997,"d":"30,692.52"},{"v":6.215948121839397,"d":"6.216"},{"v":0.965059157731484,"d":"0.965"},351718.35599831317,{"v":7.478433966942115,"d":"7.478"},{"v":13518.413595644815,"d":"13,518.414"},{"v":3.0420310997642717,"d":"3.042"},{"v":3.4158544395774286,"d":"3.416"},{"v":10.176783299302379,"d":"10.177"},{"v":37745.34377867082,"d":"37745"},{"v":3.0194766472302397,"d":"3.019"},{"v":3.338375554375188,"d":"3.338"},{"v":0.022554452534031988,"d":"0.023"},{"v":0.07747888520224055,"d":"0.077"},null,{"v":3708.9660522945665,"d":"3708.97"}]
["יובלים אשדוד בע\"מ","יובלים אשדוד","יובלים אשדוד",null,{"v":8.687226665517978,"d":"8.687"},{"v":4.215199275864808,"d":"4.215"},{"v":2.606298238545524,"d":"2.606"},{"v":11.293524904063501,"d":"11.294"},{"v":6.821497514410332,"d":"6.821"},{"v":19945.884,"d":"19,946"},{"v":6124.59,"d":"6,125"},{"v":13821.293999999998,"d":"13,821"},{"v":2.34365580596114,"d":"2.344"},{"v":6.58253923427823,"d":"6.583"},{"v":11.973378988152493,"d":"11.973"},{"v":2.8419742226908267,"d":"2.842"},{"v":2.8419742226908267,"d":"2.842"},0,{"v":6.58253923427823,"d":"6.583"},{"v":7.439813824176998,"d":"7.440"},{"v":120068.7137887636,"d":"120,068.714"},{"v":25816.367332968843,"d":"25,816.367"},{"v":156091.12799538343,"d":"156,091.128"},{"v":41778.87546178238,"d":"41,778.875"},null,{"v":8.875762951279885,"d":"8.876"},{"v":4.403735561626715,"d":"4.404"},{"v":2.907912321672449,"d":"2.908"},null,{"v":11.783675272952333,"d":"11.784"},{"v":7.311647883299164,"d":"7.312"},null,{"v":122674.52922394696,"d":"122,674.529"},{"v":26971.074783383363,"d":"26,971.075"},{"v":162865.6403480044,"d":"162,865.640"},{"v":44780.84550957523,"d":"44,780.846"},{"v":58000.88185024935,"d":"58,000.882"},{"v":1.5701937750855557,"d":"1.570"},{"v":0.065,"d":"6.50%"},{"v":0.0875,"d":"8.75%"},{"v":0.6129344415958994,"d":"0.613"},{"v":0.7714722923548388,"d":"0.771"},{"v":2.954600509036294,"d":"2.955"},{"v":6.47516013090062,"d":"6.475"},{"v":4.828888349565676,"d":"4.829"},{"v":2.7845415153287396,"d":"2.785"},{"v":2.489859779670334,"d":"2.490"},{"v":3.192493586137818,"d":"3.192"},{"v":2.9115286263488978,"d":"2.912"},{"v":2.339028569895342,"d":"2.339"},{"v":6.44829630572424,"d":"6.448"},1542.725,{"v":9947.947918248427,"d":"9,947.95"},{"v":4.221763323702503,"d":"4.222"},6513.019823558944,51984.922335433344,{"v":1034.558,"d":"1,034.56"},{"v":9.054594544269763,"d":"9.055"},9367.503222530639,{"v":4.475642899737689,"d":"4.48"},4630.312167066824,{"v":65504.32767512252,"d":"65,504.33"},{"v":21488.608999999997,"d":"21,488.61"},{"v":70134.63984218934,"d":"70,134.64"},{"v":9951.224799999998,"d":"9,951.22"},{"v":6.384127660178149,"d":"6.38"},{"v":0.9698578972280387,"d":"0.970"},112384.40510473431,{"v":6.636832591486147,"d":"6.637"},{"v":10238.807559700466,"d":"10,238.808"},{"v":2.620423403898344,"d":"2.620"},{"v":2.994246743711501,"d":"2.994"},{"v":9.544744913158596,"d":"9.545"},{"v":9874.59220786753,"d":"9875"},{"v":2.598388377257252,"d":"2.598"},{"v":2.9172872844022004,"d":"2.917"},{"v":0.022035026641091804,"d":"0.022"},{"v":0.07695945930930037,"d":"0.077"},null,{"v":1034.558,"d":"1034.56"}]
["יובלים בשומרון בע\"מ","מי אריאל (אריאל)","מי אריאל",null,{"v":9.168956635594315,"d":"9.169"},{"v":4.696929245941145,"d":"4.697"},{"v":3.2390862780547125,"d":"3.239"},{"v":12.408042913649027,"d":"12.408"},{"v":7.936015523995858,"d":"7.936"},{"v":2122.057,"d":"2,122"},{"v":492.96,"d":"493"},{"v":1629.0969999999998,"d":"1,629"},{"v":1.3927629716578902,"d":"1.393"},{"v":5.631646399974979,"d":"5.632"},{"v":11.973378988152493,"d":"11.973"},{"v":2.090765027115135,"d":"2.091"},{"v":2.090765027115135,"d":"2.091"},0,{"v":5.631646399974979,"d":"5.632"},{"v":7.439813824176998,"d":"7.440"},{"v":14937.119748176789,"d":"14,937.120"},{"v":2315.3982410791464,"d":"2,315.398"},{"v":20213.905486496886,"d":"20,213.905"},{"v":3912.138212708998,"d":"3,912.138"},null,{"v":9.606516936189397,"d":"9.607"},{"v":5.134489546536227,"d":"5.134"},{"v":3.820098162966876,"d":"3.820"},null,{"v":13.426615099156272,"d":"13.427"},{"v":8.954587709503103,"d":"8.955"},null,{"v":15649.947921195337,"d":"15,649.948"},{"v":2531.0979668604987,"d":"2,531.098"},{"v":21873.25837819018,"d":"21,873.258"},{"v":4414.25355727665,"d":"4,414.254"},{"v":8106.466047411,"d":"8,106.466"},{"v":2.193663940585539,"d":"2.194"},{"v":0.065,"d":"6.50%"},{"v":0.0875,"d":"8.75%"},{"v":0.6129344415958994,"d":"0.613"},{"v":0.7714722923548388,"d":"0.771"},{"v":3.5780706745362774,"d":"3.578"},{"v":5.851689965400636,"d":"5.852"},{"v":4.828888349565676,"d":"4.829"},{"v":3.102646310122802,"d":"3.103"},{"v":2.807964574464395,"d":"2.808"},{"v":3.231200579146642,"d":"3.231"},{"v":2.95023561935772,"d":"2.950"},{"v":2.020923775101281,"d":"2.021"},{"v":6.930026275800577,"d":"6.930"},196.19899999999998,{"v":1359.6642252857973,"d":"1,359.66"},{"v":3.8625273063403456,"d":"3.863"},757.8239949766694,6873.525709949949,{"v":124.76204865867747,"d":"124.76"},{"v":10.169112553855289,"d":"10.169"},1268.7193152596615,{"v":3.4836188428663433,"d":"3.48"},434.62342358197645,{"v":7014.627827685314,"d":"7,014.63"},{"v":2318.256,"d":"2,318.26"},{"v":7449.25125126729,"d":"7,449.25"},{"v":1245.5731999999998,"d":"1,245.57"},{"v":5.436079425497393,"d":"5.44"},{"v":0.9652735700028228,"d":"0.965"},15455.12571769114,{"v":7.367586576395659,"d":"7.368"},{"v":1445.5131187022519,"d":"1,445.513"},{"v":2.9796594212605014,"d":"2.980"},{"v":3.3534827610736584,"d":"3.353"},{"v":11.187684739362535,"d":"11.188"},{"v":1395.7984678302919,"d":"1396"},{"v":2.9571408629683473,"d":"2.957"},{"v":3.2760397701132957,"d":"3.276"},{"v":0.0225185582921541,"d":"0.023"},{"v":0.07744299096036267,"d":"0.077"},null,{"v":124.76204865867747,"d":"124.76"}]
["כפרי גליל תחתון בע\"מ","כפרי הגליל התחתון","כפרי הגליל התחתון",null,{"v":9.768618886982683,"d":"9.769"},{"v":5.0967243514232266,"d":"5.097"},{"v":3.5140560416327244,"d":"3.514"},{"v":13.282674928615407,"d":"13.283"},{"v":8.61078039305595,"d":"8.611"},{"v":5518.800000000001,"d":"5,519"},{"v":1903.98,"d":"1,904"},{"v":3614.820000000001,"d":"3,615"},{"v":0.9284016717768209,"d":"0.928"},{"v":4.98594249353489,"d":"4.986"},{"v":11.973378988152493,"d":"11.973"},{"v":1.3200729529053552,"d":"1.320"},{"v":1.3200729529053552,"d":"1.320"},0,{"v":4.98594249353489,"d":"4.986"},{"v":7.439813824176998,"d":"7.440"},{"v":35311.79892504275,"d":"35,311.799"},{"v":9704.061230622796,"d":"9,704.061"},{"v":48014.47898545756,"d":"48,014.479"},{"v":16394.75365277067,"d":"16,394.754"},null,{"v":10.05369205583518,"d":"10.054"},{"v":5.381797520275724,"d":"5.382"},{"v":3.896603635892627,"d":"3.897"},null,{"v":13.950295691727806,"d":"13.950"},{"v":9.27840115616835,"d":"9.278"},null,{"v":36342.287117274136,"d":"36,342.287"},{"v":10246.834842654573,"d":"10,246.835"},{"v":50427.80787237152,"d":"50,427.808"},{"v":17665.890233321414,"d":"17,665.890"},{"v":21504.576145764233,"d":"21,504.576"},{"v":1.8033159553915785,"d":"1.803"},{"v":0.105,"d":"10.50%"},{"v":0.1325,"d":"13.25%"},{"v":0.9901248671933759,"d":"0.990"},{"v":1.1182517398885188,"d":"1.118"},{"v":3.9116925624734735,"d":"3.912"},{"v":5.5180680774634405,"d":"5.518"},{"v":4.828888349565676,"d":"4.829"},{"v":3.4733804529848795,"d":"3.473"},{"v":2.9973561107674525,"d":"2.997"},{"v":3.800399012660981,"d":"3.800"},{"v":3.338091446313039,"d":"3.338"},{"v":1.8315322387982236,"d":"1.832"},{"v":7.429624600494253,"d":"7.430"},45.812000000000005,{"v":340.36596219784275,"d":"340.37"},{"v":3.538605577602454,"d":"3.539"},162.11059872112364,19393.372482562685,{"v":222.63829485836695,"d":"222.64"},{"v":10.943680642126978,"d":"10.944"},2436.482397637669,{"v":2.8847273505504396,"d":"2.88"},642.2507784578445,{"v":14187.477427206562,"d":"14,187.48"},{"v":5564.612000000001,"d":"5,564.61"},{"v":14829.728205664407,"d":"14,829.73"},{"v":2845.495600000001,"d":"2,845.50"},{"v":4.833468392796131,"d":"4.83"},{"v":0.9694192018988451,"d":"0.969"},37795.79306560547,{"v":7.71469776934675,"d":"7.715"},{"v":353.42573420931336,"d":"353.426"},{"v":3.303581149998393,"d":"3.304"},{"v":3.67740448981155,"d":"3.677"},{"v":11.611301405239377,"d":"11.611"},{"v":2585.120345949055,"d":"2585"},{"v":3.2750608090397275,"d":"3.275"},{"v":3.593959716184676,"d":"3.594"},{"v":0.028520340958665624,"d":"0.029"},{"v":0.08344477362687419,"d":"0.083"},null,{"v":222.63829485836695,"d":"222.64"}]
["מי חדרה בע\"מ","מי חדרה","מי חדרה",null,{"v":8.851934095596265,"d":"8.852"},{"v":4.379906705943096,"d":"4.380"},{"v":2.9754654912095817,"d":"2.975"},{"v":11.827399586805846,"d":"11.827"},{"v":7.355372197152677,"d":"7.355"},{"v":11787.204,"d":"11,787"},{"v":2289.96,"d":"2,290"},{"v":9497.243999999999,"d":"9,497"},{"v":1.8881606000789046,"d":"1.888"},{"v":6.127044028395993,"d":"6.127"},{"v":11.973378988152493,"d":"11.973"},{"v":2.446503715264038,"d":"2.447"},{"v":2.446503715264038,"d":"2.447"},0,{"v":6.127044028395993,"d":"6.127"},{"v":7.439813824176998,"d":"7.440"},{"v":84068.97797779704,"d":"84,068.978"},{"v":10029.811160341453,"d":"10,029.811"},{"v":112327.6997613943,"d":"112,327.700"},{"v":16843.508116591744,"d":"16,843.508"},null,{"v":9.11394077576732,"d":"9.114"},{"v":4.641913386114151,"d":"4.642"},{"v":3.31067269429118,"d":"3.311"},null,{"v":12.4246134700585,"d":"12.425"},{"v":7.9525860804053305,"d":"7.953"},null,{"v":86557.31934901151,"d":"86,557.319"},{"v":10629.79597766596,"d":"10,629.796"},{"v":117999.58573083224,"d":"117,999.586"},{"v":18211.10402068499,"d":"18,211.104"},{"v":39023.57442483977,"d":"39,023.574"},{"v":1.7734041177154292,"d":"1.773"},{"v":0.065,"d":"6.50%"},{"v":0.0875,"d":"8.75%"},{"v":0.6129344415958994,"d":"0.613"},{"v":0.7714722923548388,"d":"0.771"},{"v":3.1578108516661674,"d":"3.158"},{"v":6.271949788270747,"d":"6.272"},{"v":4.828888349565676,"d":"4.829"},{"v":2.8708694685469194,"d":"2.871"},{"v":2.576187732888511,"d":"2.576"},{"v":3.245228419401325,"d":"3.245"},{"v":2.964263459612402,"d":"2.964"},{"v":2.252700616677165,"d":"2.253"},{"v":6.613003735802528,"d":"6.613"},661.452,{"v":4374.184547054054,"d":"4,374.18"},{"v":4.111439499061162,"d":"4.111"},2719.519879533004,35072.41873984754,{"v":353.114,"d":"353.11"},{"v":9.58846922701211,"d":"9.588"},3385.8227226271542,{"v":3.996151822432291,"d":"4.00"},1411.0971546263559,{"v":48805.62602730811,"d":"48,805.63"},{"v":12448.655999999999,"d":"12,448.66"},{"v":50216.72318193447,"d":"50,216.72"},{"v":7965.607199999998,"d":"7,965.61"},{"v":6.036591679732514,"d":"6.04"},{"v":0.9852371962329185,"d":"0.985"},94212.41930593764,{"v":6.875010415973583,"d":"6.875"},{"v":4547.489389666559,"d":"4,547.489"},{"v":2.730747228539685,"d":"2.731"},{"v":3.104570568352842,"d":"3.105"},{"v":10.185683110264764,"d":"10.186"},{"v":3596.7073057980315,"d":"3597"},{"v":2.708562629913311,"d":"2.709"},{"v":3.0274615370582594,"d":"3.027"},{"v":0.022184598626374008,"d":"0.022"},{"v":0.07710903129458258,"d":"0.077"},null,{"v":353.114,"d":"353.11"}]
["מי לוד בע\"מ","מי לוד","מי לוד",null,{"v":9.32868373013882,"d":"9.329"},{"v":4.656789194579363,"d":"4.657"},{"v":2.72544375476677,"d":"2.725"},{"v":12.05412748490559,"d":"12.054"},{"v":7.3822329493461325,"d":"7.382"},{"v":6521.302,"d":"6,521"},{"v":2003.28,"d":"2,003"},{"v":4518.022,"d":"4,518"},{"v":1.882261263916169,"d":"1.882"},{"v":5.939802085674238,"d":"5.940"},{"v":11.973378988152493,"d":"11.973"},{"v":2.2660692429790794,"d":"2.266"},{"v":2.2660692429790794,"d":"2.266"},0,{"v":5.939802085674238,"d":"5.940"},{"v":7.439813824176998,"d":"7.440"},{"v":42147.19832380925,"d":"42,147.198"},{"v":9328.852657716947,"d":"9,328.853"},{"v":54460.813167608125,"d":"54,460.813"},{"v":14788.67962276612,"d":"14,788.680"},null,{"v":9.488165628990625,"d":"9.488"},{"v":4.816271093431169,"d":"4.816"},{"v":2.988061528551249,"d":"2.988"},null,{"v":12.476227157541874,"d":"12.476"},{"v":7.804332621982418,"d":"7.804"},null,{"v":42867.74105142348,"d":"42,867.741"},{"v":9648.339556048792,"d":"9,648.340"},{"v":56367.868774771654,"d":"56,367.869"},{"v":15634.263454964937,"d":"15,634.263"},{"v":19486.051622264316,"d":"19,486.052"},{"v":1.3642341685091322,"d":"1.364"},{"v":0.105,"d":"10.50%"},{"v":0.1325,"d":"13.25%"},{"v":0.9901248671933759,"d":"0.990"},{"v":1.1182517398885188,"d":"1.118"},{"v":3.472610775591027,"d":"3.473"},{"v":5.957149864345887,"d":"5.957"},{"v":4.828888349565676,"d":"4.829"},{"v":3.3081331477114855,"d":"3.308"},{"v":2.8321088054940593,"d":"2.832"},{"v":3.7550815278630107,"d":"3.755"},{"v":3.292773961515069,"d":"3.293"},{"v":1.9967795440716167,"d":"1.997"},{"v":6.9896894436503905,"d":"6.990"},306.687,{"v":2143.6468864048074,"d":"2,143.65"},{"v":3.7866571729967733,"d":"3.787"},1161.3185284148615,17773.441808848045,{"v":171.952,"d":"171.95"},{"v":9.71513319841716,"d":"9.715"},1670.5365837342274,{"v":3.921391232810714,"d":"3.92"},674.2910652642679,{"v":20492.84346204091,"d":"20,492.84"},{"v":6827.989,"d":"6,827.99"},{"v":21167.134527305177,"d":"21,167.13"},{"v":3450.0885999999996,"d":"3,450.09"},{"v":5.843980469822779,"d":"5.84"},{"v":0.9838678773350776,"d":"0.984"},41587.80781861945,{"v":7.149171342502196,"d":"7.149"},{"v":2192.557911517971,"d":"2,192.558"},{"v":3.0555295546040737,"d":"3.056"},{"v":3.4293528944172307,"d":"3.429"},{"v":10.137232871053445,"d":"10.137"},{"v":1743.117466643382,"d":"1743"},{"v":3.0273437012671502,"d":"3.027"},{"v":3.3462426084120986,"d":"3.346"},{"v":0.028185853336923472,"d":"0.028"},{"v":0.08311028600513204,"d":"0.083"},null,{"v":171.952,"d":"171.95"}]
["מי נע חברת המים והביוב של עיריית נצרת עילית בע\"מ","מי נע (נצרת)","מי נע",null,{"v":9.02197384559518,"d":"9.022"},{"v":4.5499464559420115,"d":"4.550"},{"v":2.1912152047906814,"d":"2.191"},{"v":11.213189050385862,"d":"11.213"},{"v":6.741161660732693,"d":"6.741"},{"v":7712.295,"d":"7,712"},{"v":2048.46,"d":"2,048"},{"v":5663.835,"d":"5,664"},{"v":2.4121973521207294,"d":"2.412"},{"v":6.651080780437818,"d":"6.651"},{"v":11.973378988152493,"d":"11.973"},{"v":2.8845540710678907,"d":"2.885"},{"v":2.8845540710678907,"d":"2.885"},0,{"v":6.651080780437818,"d":"6.651"},{"v":7.439813824176998,"d":"7.440"},{"v":51098.97123576658,"d":"51,098.971"},{"v":9320.383317138972,"d":"9,320.383"},{"v":63509.65260519221,"d":"63,509.653"},{"v":13809.000015544494,"d":"13,809.000"},null,{"v":9.289681834370771,"d":"9.290"},{"v":4.8176544447176015,"d":"4.818"},{"v":2.5444233757825816,"d":"2.544"},null,{"v":11.834105210153353,"d":"11.834"},{"v":7.362077820500183,"d":"7.362"},null,{"v":52615.22511237338,"d":"52,615.225"},{"v":9868.772423826218,"d":"9,868.772"},{"v":67026.41928294892,"d":"67,026.419"},{"v":15080.921932181804,"d":"15,080.922"},{"v":19623.343678931124,"d":"19,623.344"},{"v":1.923344192152661,"d":"1.923"},{"v":0.065,"d":"6.50%"},{"v":0.0875,"d":"8.75%"},{"v":0.6129344415958994,"d":"0.613"},{"v":0.7714722923548388,"d":"0.771"},{"v":3.3077509261033993,"d":"3.308"},{"v":6.122009713833515,"d":"6.122"},{"v":4.828888349565676,"d":"4.829"},{"v":3.1310830029239938,"d":"3.131"},{"v":2.8364012672655865,"d":"2.836"},{"v":3.487440985868098,"d":"3.487"},{"v":3.206476026079175,"d":"3.206"},{"v":1.9924870823000895,"d":"1.992"},{"v":6.783043485801444,"d":"6.783"},369.59000000000003,{"v":2506.945041917356,"d":"2,506.95"},{"v":3.9022022333013155,"d":"3.902"},1442.2149234058334,16899.298067831147,{"v":136.213,"d":"136.21"},{"v":8.974258690592125,"d":"8.974"},1222.410699021625,{"v":4.571164843091344,"d":"4.57"},622.6520767720012,{"v":30035.151450940662,"d":"30,035.15"},{"v":8081.885,"d":"8,081.89"},{"v":30657.803527712662,"d":"30,657.80"},{"v":4515.830199999999,"d":"4,515.83"},{"v":6.590180316406491,"d":"6.59"},{"v":0.9908435236254464,"d":"0.991"},50636.85775204179,{"v":7.050751474577034,"d":"7.051"},{"v":2605.887237488926,"d":"2,605.887"},{"v":2.9399844942995315,"d":"2.940"},{"v":3.3138078341126884,"d":"3.314"},{"v":9.595174850359616,"d":"9.595"},{"v":1306.9875518920342,"d":"1307"},{"v":2.917604352777637,"d":"2.918"},{"v":3.2365032599225856,"d":"3.237"},{"v":0.02238014152189427,"d":"0.022"},{"v":0.07730457419010284,"d":"0.077"},null,{"v":136.213,"d":"136.21"}]
["מי נתניה (2003) בע\"מ","מי נתניה (נתניה)","מי נתניה",null,{"v":8.950530483689093,"d":"8.951"},{"v":4.478503094035924,"d":"4.479"},{"v":2.9581124322064563,"d":"2.958"},{"v":11.908642915895548,"d":"11.909"},{"v":7.43661552624238,"d":"7.437"},{"v":17287.786,"d":"17,288"},{"v":5214.6,"d":"5,215"},{"v":12073.186,"d":"12,073"},{"v":1.8188448072411842,"d":"1.819"},{"v":6.057728235558273,"d":"6.058"},{"v":11.973378988152493,"d":"11.973"},{"v":2.2970070665401283,"d":"2.297"},{"v":2.2970070665401283,"d":"2.297"},0,{"v":6.057728235558273,"d":"6.058"},{"v":7.439813824176998,"d":"7.440"},{"v":108061.41932824838,"d":"108,061.419"},{"v":23353.60223415973,"d":"23,353.602"},{"v":143775.26093118932,"d":"143,775.261"},{"v":38778.97532314352,"d":"38,778.975"},null,{"v":9.174622927801686,"d":"9.175"},{"v":4.702595538148516,"d":"4.703"},{"v":3.219565415236116,"d":"3.220"},null,{"v":12.3941883430378,"d":"12.394"},{"v":7.9221609533846316,"d":"7.922"},null,{"v":110766.92908721432,"d":"110,766.929"},{"v":24522.15469322925,"d":"24,522.155"},{"v":149637.34118452718,"d":"149,637.341"},{"v":41310.9005075195,"d":"41,310.901"},{"v":55659.15791160311,"d":"55,659.158"},{"v":1.8251773713042485,"d":"1.825"},{"v":0.065,"d":"6.50%"},{"v":0.0875,"d":"8.75%"},{"v":0.6129344415958994,"d":"0.613"},{"v":0.7714722923548388,"d":"0.771"},{"v":3.2095841052549865,"d":"3.210"},{"v":6.2201765346819275,"d":"6.220"},{"v":4.828888349565676,"d":"4.829"},{"v":2.9575383203877648,"d":"2.958"},{"v":2.662856584729357,"d":"2.663"},{"v":3.4056514912941083,"d":"3.406"},{"v":3.124686531505186,"d":"3.125"},{"v":2.166031764836319,"d":"2.166"},{"v":6.711600123895356,"d":"6.712"},1160.151,{"v":7786.469595337321,"d":"7,786.47"},{"v":4.02589859605552,"d":"4.026"},4670.650282112408,51139.214691924724,{"v":498.9003027675208,"d":"498.90"},{"v":9.669712556101812,"d":"9.670"},4824.222521914092,{"v":3.9279639784297746,"d":"3.93"},1959.6624180985302,{"v":54104.52098542165,"d":"54,104.52"},{"v":18447.937,"d":"18,447.94"},{"v":56064.18340352018,"d":"56,064.18"},{"v":8931.487,"d":"8,931.49"},{"v":5.945056295521089,"d":"5.95"},{"v":0.9814002979902909,"d":"0.981"},106361.88939096317,{"v":6.935692568007947,"d":"6.936"},{"v":8046.450668466988,"d":"8,046.451"},{"v":2.8162881315453268,"d":"2.816"},{"v":3.1901114713584837,"d":"3.190"},{"v":10.155257983244063,"d":"10.155"},{"v":5066.461282522746,"d":"5066"},{"v":2.793978898870531,"d":"2.794"},{"v":3.1128778060154794,"d":"3.113"},{"v":0.022309232674795787,"d":"0.022"},{"v":0.07723366534300435,"d":"0.077"},null,{"v":498.9003027675208,"d":"498.90"}]
["מי עירון בע\"מ","מי עירון","מי עירון",null,{"v":9.762640477398746,"d":"9.763"},{"v":5.090745941839289,"d":"5.091"},{"v":2.5695468494759504,"d":"2.570"},{"v":12.332187326874696,"d":"12.332"},{"v":7.660292791315239,"d":"7.660"},{"v":6010.219,"d":"6,010"},{"v":2766.24,"d":"2,766"},{"v":3243.9790000000003,"d":"3,244"},{"v":1.6663721268633302,"d":"1.666"},{"v":5.723912948621399,"d":"5.724"},{"v":11.973378988152493,"d":"11.973"},{"v":2.052125117446155,"d":"2.052"},{"v":2.052125117446155,"d":"2.052"},0,{"v":5.723912948621399,"d":"5.724"},{"v":7.439813824176998,"d":"7.440"},{"v":31669.800693231507,"d":"31,669.801"},{"v":14082.225054153514,"d":"14,082.225"},{"v":40005.356712447654,"d":"40,005.357"},{"v":21190.208331047867,"d":"21,190.208"},null,{"v":10.010633030334656,"d":"10.011"},{"v":5.338738494775199,"d":"5.339"},{"v":2.8082825913117158,"d":"2.808"},null,{"v":12.818915621646372,"d":"12.819"},{"v":8.147021086086914,"d":"8.147"},null,{"v":32474.28332711199,"d":"32,474.283"},{"v":14768.231973786944,"d":"14,768.232"},{"v":41584.29307939278,"d":"41,584.293"},{"v":22536.615609177064,"d":"22,536.616"},{"v":16878.39338767091,"d":"16,878.393"},{"v":1.7698843897551528,"d":"1.770"},{"v":0.105,"d":"10.50%"},{"v":0.1325,"d":"13.25%"},{"v":0.9901248671933759,"d":"0.990"},{"v":1.1182517398885188,"d":"1.118"},{"v":3.8782609968370476,"d":"3.878"},{"v":5.551499643099866,"d":"5.551"},{"v":4.828888349565676,"d":"4.829"},{"v":3.679919190055145,"d":"3.680"},{"v":3.203894847837717,"d":"3.204"},{"v":4.150749602155383,"d":"4.151"},{"v":3.6884420358074403,"d":"3.688"},{"v":1.624993501727959,"d":"1.625"},{"v":7.423646190910316,"d":"7.424"},63.772999999999996,{"v":473.4281885329235,"d":"473.43"},{"v":3.431240305708651,"d":"3.431"},218.8204880159578,15443.539296110497,{"v":298.1680016761252,"d":"298.17"},{"v":9.993193040386267,"d":"9.993"},2979.650399215735,{"v":3.7218712708134114,"d":"3.72"},1109.7429193142154,{"v":12186.40985978557,"d":"12,186.41"},{"v":6073.992,"d":"6,073.99"},{"v":13296.152779099786,"d":"13,296.15"},{"v":2129.0348,"d":"2,129.03"},{"v":5.477973562785119,"d":"5.48"},{"v":0.9570329968250978,"d":"0.957"},26255.6559790352,{"v":7.671638743846226,"d":"7.672"},{"v":489.24341761130535,"d":"489.243"},{"v":3.410946421892196,"d":"3.411"},{"v":3.784769761705353,"d":"3.785"},{"v":10.479921335157941,"d":"10.480"},{"v":3124.7772022270333,"d":"3125"},{"v":3.382285111826913,"d":"3.382"},{"v":3.7011840189718614,"d":"3.701"},{"v":0.02866131006528283,"d":"0.029"},{"v":0.0835857427334914,"d":"0.084"},null,{"v":298.1680016761252,"d":"298.17"}]
["מי ציונה בע\"מ","מי ציונה","מי ציונה",null,{"v":8.824428745757078,"d":"8.824"},{"v":4.3524013561039085,"d":"4.352"},{"v":2.8060824104202338,"d":"2.806"},{"v":11.630511156177313,"d":"11.631"},{"v":7.158483766524142,"d":"7.158"},{"v":3681.272,"d":"3,681"},{"v":928.53,"d":"929"},{"v":2752.742,"d":"2,753"},{"v":2.0561433479857882,"d":"2.056"},{"v":6.295026776302877,"d":"6.295"},{"v":11.973378988152493,"d":"11.973"},{"v":2.7570829423396264,"d":"2.757"},{"v":2.7570829423396264,"d":"2.757"},0,{"v":6.295026776302877,"d":"6.295"},{"v":7.439813824176998,"d":"7.440"},{"v":24291.375634452834,"d":"24,291.376"},{"v":4041.3352311831623,"d":"4,041.335"},{"v":32015.796541077852,"d":"32,015.797"},{"v":6646.866931730661,"d":"6,646.867"},null,{"v":9.14878937748546,"d":"9.149"},{"v":4.676761987832291,"d":"4.677"},{"v":3.1398609687595096,"d":"3.140"},null,{"v":12.288650346244971,"d":"12.289"},{"v":7.8166229565918,"d":"7.817"},null,{"v":25184.256768558083,"d":"25,184.257"},{"v":4342.513808561916,"d":"4,342.514"},{"v":33827.48393142308,"d":"33,827.484"},{"v":7257.968913884184,"d":"7,257.969"},{"v":11558.682268187256,"d":"11,558.682"},{"v":1.803136509093824,"d":"1.803"},{"v":0.065,"d":"6.50%"},{"v":0.0875,"d":"8.75%"},{"v":0.6129344415958994,"d":"0.613"},{"v":0.7714722923548388,"d":"0.771"},{"v":3.187543243044562,"d":"3.188"},{"v":6.242217396892352,"d":"6.242"},{"v":4.828888349565676,"d":"4.829"},{"v":2.8722698014293817,"d":"2.872"},{"v":2.5775880657709758,"d":"2.578"},{"v":3.248057397026111,"d":"3.248"},{"v":2.9670924372371887,"d":"2.967"},{"v":2.2513002837947003,"d":"2.251"},{"v":6.585498385963341,"d":"6.585"},310.369,{"v":2043.9345485530562,"d":"2,043.93"},{"v":4.121049066430006,"d":"4.121"},1279.0458776988146,10329.952607172514,{"v":95.722,"d":"95.72"},{"v":9.391580796383575,"d":"9.392"},898.9808969914285,{"v":4.1751444705904825,"d":"4.18"},399.65317901386214,{"v":13153.65737193099,"d":"13,153.66"},{"v":3991.641,"d":"3,991.64"},{"v":13553.310550944852,"d":"13,553.31"},{"v":2089.5316,"d":"2,089.53"},{"v":6.202168275089377,"d":"6.20"},{"v":0.9852489108445006,"d":"0.985"},24302.320584985027,{"v":6.909859017691723,"d":"6.910"},{"v":2144.6060334619624,"d":"2,144.606"},{"v":2.7211376611708413,"d":"2.721"},{"v":3.0949610009839983,"d":"3.095"},{"v":10.049719986451233,"d":"10.050"},{"v":961.9792965430848,"d":"962"},{"v":2.6989668326361644,"d":"2.699"},{"v":3.017865739781113,"d":"3.018"},{"v":0.02217082853467689,"d":"0.022"},{"v":0.07709526120288546,"d":"0.077"},null,{"v":95.722,"d":"95.72"}]
["מי רקת טבריה בע\"מ","מי רקת","מי רקת",null,{"v":10.016111782819983,"d":"10.016"},{"v":5.344217247260527,"d":"5.344"},{"v":2.723008553983911,"d":"2.723"},{"v":12.739120336803895,"d":"12.739"},{"v":8.067225801244438,"d":"8.067"},{"v":6346.187,"d":"6,346"},{"v":1331.28,"d":"1,331"},{"v":5014.907,"d":"5,015"},{"v":1.350424251291677,"d":"1.350"},{"v":5.407965073049745,"d":"5.408"},{"v":11.973378988152493,"d":"11.973"},{"v":1.7386989279342446,"d":"1.739"},{"v":1.7386989279342446,"d":"1.739"},0,{"v":5.407965073049745,"d":"5.408"},{"v":7.439813824176998,"d":"7.440"},{"v":50229.86909244642,"d":"50,229.869"},{"v":7114.649536932994,"d":"7,114.650"},{"v":63885.50375088021,"d":"63,885.504"},{"v":10739.736364680695,"d":"10,739.736"},null,{"v":10.563435622175934,"d":"10.563"},{"v":5.891541086616477,"d":"5.892"},{"v":3.1648384526165643,"d":"3.165"},null,{"v":13.728274074792498,"d":"13.728"},{"v":9.056379539233042,"d":"9.056"},null,{"v":52974.647245699445,"d":"52,974.647"},{"v":7843.290817790783,"d":"7,843.291"},{"v":68846.01775559543,"d":"68,846.018"},{"v":12056.576952990165,"d":"12,056.577"},{"v":20084.656645095354,"d":"20,084.657"},{"v":2.19908723209312,"d":"2.199"},{"v":0.105,"d":"10.50%"},{"v":0.1325,"d":"13.25%"},{"v":0.9901248671933759,"d":"0.990"},{"v":1.1182517398885188,"d":"1.118"},{"v":4.307463839175014,"d":"4.307"},{"v":5.1222968007619,"d":"5.122"},{"v":4.828888349565676,"d":"4.829"},{"v":3.8424053611188373,"d":"3.842"},{"v":3.3663810189014094,"d":"3.366"},{"v":4.1101416164221884,"d":"4.110"},{"v":3.6478340500742448,"d":"3.648"},{"v":1.4625073306642666,"d":"1.463"},{"v":7.677117496331554,"d":"7.677"},344.948,{"v":2648.2063261245767,"d":"2,648.21"},{"v":3.252640655671622,"d":"3.253"},1121.9918888926145,17280.721486181494,{"v":467.81327578505125,"d":"467.81"},{"v":10.400126050315464,"d":"10.400"},4865.317036175524,{"v":3.389809916268421,"d":"3.39"},1585.7980812181804,{"v":22519.15918244344,"d":"22,519.16"},{"v":6691.135,"d":"6,691.14"},{"v":24104.95726366162,"d":"24,104.96"},{"v":4164.0725999999995,"d":"4,164.07"},{"v":5.204134538305332,"d":"5.20"},{"v":0.9623091991181323,"d":"0.962"},53046.621942587866,{"v":8.224441335687503,"d":"8.224"},{"v":2837.0045898627327,"d":"2,837.005"},{"v":3.589546071929225,"d":"3.590"},{"v":3.963369411742382,"d":"3.963"},{"v":11.389279788304068,"d":"11.389"},{"v":5328.0562865990005,"d":"5328"},{"v":3.5606417456602415,"d":"3.561"},{"v":3.87954065280519,"d":"3.880"},{"v":0.02890432626898365,"d":"0.029"},{"v":0.08382875893719222,"d":"0.084"},null,{"v":467.81327578505125,"d":"467.81"}]
["מי שבע תאגיד המים והביוב לבאר שבע בע\"מ","מי שבע","מי שבע",null,{"v":8.793910228025927,"d":"8.794"},{"v":4.321882838372758,"d":"4.322"},{"v":2.9400958285120424,"d":"2.940"},{"v":11.73400605653797,"d":"11.734"},{"v":7.261978666884801,"d":"7.262"},{"v":24030.117,"d":"24,030"},{"v":5563.29,"d":"5,563"},{"v":18466.826999999997,"d":"18,467"},{"v":1.9678427926843296,"d":"1.968"},{"v":6.206726221001418,"d":"6.207"},{"v":11.973378988152493,"d":"11.973"},{"v":2.4446406009652124,"d":"2.445"},{"v":2.4446406009652124,"d":"2.445"},0,{"v":6.206726221001418,"d":"6.207"},{"v":7.439813824176998,"d":"7.440"},{"v":162395.61883448533,"d":"162,395.619"},{"v":24043.88757589078,"d":"24,043.888"},{"v":216689.85986303887,"d":"216,689.860"},{"v":40400.493297693545,"d":"40,400.493"},null,{"v":9.127325776545401,"d":"9.127"},{"v":4.655298386892232,"d":"4.655"},{"v":3.428123757150338,"d":"3.428"},null,{"v":12.55544953369574,"d":"12.555"},{"v":8.08342214404257,"d":"8.083"},null,{"v":168552.74608810456,"d":"168,552.746"},{"v":25898.774962813688,"d":"25,898.775"},{"v":231859.31444598985,"d":"231,859.314"},{"v":44970.42157973059,"d":"44,970.422"},{"v":82378.21497480219,"d":"82,378.215"},{"v":1.7848240330667775,"d":"1.785"},{"v":0.065,"d":"6.50%"},{"v":0.0875,"d":"8.75%"},{"v":0.6129344415958994,"d":"0.613"},{"v":0.7714722923548388,"d":"0.771"},{"v":3.169230767017516,"d":"3.169"},{"v":6.260529872919398,"d":"6.261"},{"v":4.828888349565676,"d":"4.829"},{"v":2.8265569386390332,"d":"2.827"},{"v":2.5318752029806255,"d":"2.532"},{"v":3.048095163936742,"d":"3.048"},{"v":2.767130204147819,"d":"2.767"},{"v":2.2970131465850505,"d":"2.297"},{"v":6.5549798682321905,"d":"6.555"},1898.79,{"v":12446.5302240006,"d":"12,446.53"},{"v":4.158051057044388,"d":"4.158"},7895.265766605314,70650.84675035632,{"v":1100.613,"d":"1,100.61"},{"v":9.495075696744234,"d":"9.495"},10450.403747820761,{"v":4.0781330431130565,"d":"4.08"},4488.44624297979,{"v":89711.93886956837,"d":"89,711.94"},{"v":25928.907,"d":"25,928.91"},{"v":94200.38511254816,"d":"94,200.39"},{"v":14453.986799999999,"d":"14,453.99"},{"v":6.056111139069497,"d":"6.06"},{"v":0.9757335708763355,"d":"0.976"},169603.16865231984,{"v":6.8883954167516634,"d":"6.888"},{"v":13079.616333373891,"d":"13,079.616"},{"v":2.6841356705564587,"d":"2.684"},{"v":3.0579590103696157,"d":"3.058"},{"v":10.316519173902002,"d":"10.317"},{"v":11354.495117545805,"d":"11354"},{"v":2.662014778544087,"d":"2.662"},{"v":2.9809136856890355,"d":"2.981"},{"v":0.022120892012371662,"d":"0.022"},{"v":0.07704532468058023,"d":"0.077"},null,{"v":1100.613,"d":"1100.61"}]
["מי שקמה תאגיד המים והביוב בע\"מ","מי שקמה","מי שקמה",null,{"v":8.780111801174655,"d":"8.780"},{"v":4.308084411521485,"d":"4.308"},{"v":2.467885807425381,"d":"2.468"},{"v":11.247997608600036,"d":"11.248"},{"v":6.775970218946867,"d":"6.776"},{"v":16645.979,"d":"16,646"},{"v":5318.79,"d":"5,319"},{"v":11327.188999999998,"d":"11,327"},{"v":2.382499125359375,"d":"2.382"},{"v":6.6213825536764634,"d":"6.621"},{"v":11.973378988152493,"d":"11.973"},{"v":2.855883395562875,"d":"2.856"},{"v":2.855883395562875,"d":"2.856"},0,{"v":6.6213825536764634,"d":"6.621"},{"v":7.439813824176998,"d":"7.440"},{"v":99453.98581303573,"d":"99,453.986"},{"v":22913.79628715636,"d":"22,913.796"},{"v":127408.19478416062,"d":"127,408.195"},{"v":36039.962640832404,"d":"36,039.963"},null,{"v":8.952891913372904,"d":"8.953"},{"v":4.480864523719735,"d":"4.481"},{"v":2.753011873489532,"d":"2.753"},null,{"v":11.705903786862436,"d":"11.706"},{"v":7.233876397209267,"d":"7.234"},null,{"v":101411.0987993465,"d":"101,411.099"},{"v":23832.777420115286,"d":"23,832.777"},{"v":132594.9846096065,"d":"132,594.985"},{"v":38475.469442712674,"d":"38,475.469"},{"v":45826.57783285741,"d":"45,826.578"},{"v":1.6359992414312923,"d":"1.636"},{"v":0.065,"d":"6.50%"},{"v":0.0875,"d":"8.75%"},{"v":0.6129344415958994,"d":"0.613"},{"v":0.7714722923548388,"d":"0.771"},{"v":3.0204059753820305,"d":"3.020"},{"v":6.409354664554884,"d":"6.409"},{"v":4.828888349565676,"d":"4.829"},{"v":2.8841106270506494,"d":"2.884"},{"v":2.589428891392241,"d":"2.589"},{"v":3.308550714922502,"d":"3.309"},{"v":3.027585755133579,"d":"3.028"},{"v":2.239459458173435,"d":"2.239"},{"v":6.5411814413809175,"d":"6.541"},1024.745,{"v":6703.042976147887,"d":"6,703.04"},{"v":4.131191020003406,"d":"4.131"},4233.41734179339,41080.37532480094,{"v":402.9591707877177,"d":"402.96"},{"v":9.009067248806298,"d":"9.009"},3630.2862681497713,{"v":4.523483027158736,"d":"4.52"},1822.7789696961995,{"v":54833.68050301461,"d":"54,833.68"},{"v":17670.724,"d":"17,670.72"},{"v":56656.45947271081,"d":"56,656.46"},{"v":8281.303800000002,"d":"8,281.30"},{"v":6.5240377523449995,"d":"6.52"},{"v":0.9852984175823802,"d":"0.985"},93148.0853384904,{"v":6.713961553579167,"d":"6.714"},{"v":6880.098532222482,"d":"6,880.099"},{"v":2.7109957075974407,"d":"2.711"},{"v":3.0848190474105976,"d":"3.085"},{"v":9.466973427068698,"d":"9.467"},{"v":3814.803762040961,"d":"3815"},{"v":2.688838566269382,"d":"2.689"},{"v":3.0077374734143305,"d":"3.008"},{"v":0.02215714132805857,"d":"0.022"},{"v":0.07708157399626714,"d":"0.077"},null,{"v":402.9591707877177,"d":"402.96"}]
["מיתב מים תיעול וביוב בע\"מ","מיתב (פתח תקווה)","מיתב",null,{"v":8.968547215078564,"d":"8.969"},{"v":4.496519825425395,"d":"4.497"},{"v":2.6137080927212084,"d":"2.614"},{"v":11.582255307799773,"d":"11.582"},{"v":7.110227918146603,"d":"7.110"},{"v":19648.138,"d":"19,648"},{"v":6462.03,"d":"6,462"},{"v":13186.108,"d":"13,186"},{"v":2.097314634623399,"d":"2.097"},{"v":6.336198062940488,"d":"6.336"},{"v":11.973378988152493,"d":"11.973"},{"v":2.57316162206654,"d":"2.573"},{"v":2.57316162206654,"d":"2.573"},0,{"v":6.336198062940488,"d":"6.336"},{"v":7.439813824176998,"d":"7.440"},{"v":118260.23218112517,"d":"118,260.232"},{"v":29056.646007493662,"d":"29,056.646"},{"v":152724.86937222106,"d":"152,724.869"},{"v":45946.50611390089,"d":"45,946.506"},null,{"v":9.386722550790434,"d":"9.387"},{"v":4.914695161137265,"d":"4.915"},{"v":2.9920670890339878,"d":"2.992"},null,{"v":12.378789639824422,"d":"12.379"},{"v":7.906762250171253,"d":"7.907"},null,{"v":123774.33732075816,"d":"123,774.337"},{"v":31758.90757212384,"d":"31,758.908"},{"v":163228.05710000594,"d":"163,228.057"},{"v":51093.73486347414,"d":"51,093.735"},{"v":58788.54707059808,"d":"58,788.547"},{"v":2.006138118392962,"d":"2.006"},{"v":0.065,"d":"6.50%"},{"v":0.0875,"d":"8.75%"},{"v":0.6129344415958994,"d":"0.613"},{"v":0.7714722923548388,"d":"0.771"},{"v":3.3905448523437003,"d":"3.391"},{"v":6.039215787593214,"d":"6.039"},{"v":4.828888349565676,"d":"4.829"},{"v":3.023472832490798,"d":"3.023"},{"v":2.7287910968323903,"d":"2.729"},{"v":3.354679990114022,"d":"3.355"},{"v":3.0737150303250997,"d":"3.074"},{"v":2.1000972527332857,"d":"2.100"},{"v":6.729616855284827,"d":"6.730"},969.2429999999999,{"v":6522.634029666831,"d":"6,522.63"},{"v":3.9823503660190283,"d":"3.982"},3859.865215811381,51354.4972975031,{"v":928.856,"d":"928.86"},{"v":9.343324948006035,"d":"9.343"},8678.603437905094,{"v":4.228820087878531,"d":"4.23"},3927.964911546501,{"v":61849.489600113375,"d":"61,849.49"},{"v":20617.380999999998,"d":"20,617.38"},{"v":65777.45451165987,"d":"65,777.45"},{"v":9761.293599999999,"d":"9,761.29"},{"v":6.1530901786126435,"d":"6.15"},{"v":0.9711013004156521,"d":"0.971"},113057.79460959195,{"v":7.1477921909966975,"d":"7.148"},{"v":6927.947546578212,"d":"6,927.948"},{"v":2.8598363615818188,"d":"2.860"},{"v":3.2336597013949757,"d":"3.234"},{"v":10.139859280030684,"d":"10.140"},{"v":9418.469131412181,"d":"9418"},{"v":2.8374677533913686,"d":"2.837"},{"v":3.156366660536317,"d":"3.156"},{"v":0.022368608190450168,"d":"0.022"},{"v":0.07729304085865873,"d":"0.077"},null,{"v":928.856,"d":"928.86"}]
["מניב ראשון בע\"מ","מניב ראשון (ראשון)","מניב ראשון",null,{"v":9.190495185366645,"d":"9.190"},{"v":4.718467795713476,"d":"4.718"},{"v":2.875999392712306,"d":"2.876"},{"v":12.06649457807895,"d":"12.066"},{"v":7.5944671884257815,"d":"7.594"},{"v":21954.236,"d":"21,954"},{"v":6661.23,"d":"6,661"},{"v":15293.006000000001,"d":"15,293"},{"v":1.6841677422120829,"d":"1.684"},{"v":5.923051170529172,"d":"5.923"},{"v":11.973378988152493,"d":"11.973"},{"v":2.162178802225492,"d":"2.162"},{"v":2.162178802225492,"d":"2.162"},0,{"v":5.923051170529172,"d":"5.923"},{"v":7.439813824176998,"d":"7.440"},{"v":140550.29801278323,"d":"140,550.298"},{"v":31430.799234840477,"d":"31,430.799"},{"v":184532.97398152886,"d":"184,532.974"},{"v":50588.49266955747,"d":"50,588.493"},null,{"v":9.598048557733653,"d":"9.598"},{"v":5.126021168080484,"d":"5.126"},{"v":3.1395901663057244,"d":"3.140"},null,{"v":12.737638724039378,"d":"12.738"},{"v":8.26561133438621,"d":"8.266"},null,{"v":146783.01418171212,"d":"146,783.014"},{"v":34145.60598545276,"d":"34,145.606"},{"v":194796.78543256657,"d":"194,796.785"},{"v":55059.138188953446,"d":"55,059.138"},{"v":68927.30345435512,"d":"68,927.303"},{"v":2.1864388259418295,"d":"2.186"},{"v":0.065,"d":"6.50%"},{"v":0.0875,"d":"8.75%"},{"v":0.6129344415958994,"d":"0.613"},{"v":0.7714722923548388,"d":"0.771"},{"v":3.5708455598925677,"d":"3.571"},{"v":5.858915080044346,"d":"5.859"},{"v":4.828888349565676,"d":"4.829"},{"v":3.1743284249110157,"d":"3.174"},{"v":2.8796466892526094,"d":"2.880"},{"v":3.620303805253601,"d":"3.620"},{"v":3.3393388454646797,"d":"3.339"},{"v":1.9492416603130667,"d":"1.949"},{"v":6.951564825572907,"d":"6.952"},1511.891,{"v":10510.008295700249,"d":"10,510.01"},{"v":3.814445839099388,"d":"3.814"},5767.026334121813,63140.369403462646,809.48,{"v":9.827564218285213,"d":"9.828"},7955.216683417514,{"v":3.798624260967793,"d":"3.80"},3074.9103667682093,{"v":66633.4229954548,"d":"66,633.42"},{"v":23466.127,"d":"23,466.13"},{"v":69708.33336222301,"d":"69,708.33"},{"v":11249.847600000001,"d":"11,249.85"},{"v":5.7804494308806245,"d":"5.78"},{"v":0.9759242769405607,"d":"0.976"},135746.2250696145,{"v":7.359118197939916,"d":"7.359"},{"v":11126.184571401578,"d":"11,126.185"},{"v":3.027740888501459,"d":"3.028"},{"v":3.401564228314616,"d":"3.402"},{"v":10.49870836424564,"d":"10.499"},{"v":8498.494446689561,"d":"8498"},{"v":3.005254163642609,"d":"3.005"},{"v":3.3241530707875575,"d":"3.324"},{"v":0.02248672485885006,"d":"0.022"},{"v":0.07741115752705863,"d":"0.077"},null,809.48]
["עין נטפים מפעלי מים וביוב אילת בע\"מ","עין נטפים (אילת)","עין נטפים",null,{"v":8.560997022560509,"d":"8.561"},{"v":4.088969632907339,"d":"4.089"},{"v":2.9451679479935557,"d":"2.945"},{"v":11.506164970554064,"d":"11.506"},{"v":7.034137580900895,"d":"7.034"},{"v":12960.301000000001,"d":"12,960"},{"v":1390.47,"d":"1,390"},{"v":11569.831000000002,"d":"11,570"},{"v":2.1622339592322235,"d":"2.162"},{"v":6.401117387549312,"d":"6.401"},{"v":11.973378988152493,"d":"11.973"},{"v":2.636843684875961,"d":"2.637"},{"v":2.636843684875961,"d":"2.637"},0,{"v":6.401117387549312,"d":"6.401"},{"v":7.439813824176998,"d":"7.440"},{"v":99049.28874252828,"d":"99,049.289"},{"v":5685.589605468667,"d":"5,685.590"},{"v":133124.38416743051,"d":"133,124.384"},{"v":9780.757282115268,"d":"9,780.757"},null,{"v":8.716572453701998,"d":"8.717"},{"v":4.244545064048828,"d":"4.245"},{"v":3.2850759260204523,"d":"3.285"},null,{"v":12.00164837972245,"d":"12.002"},{"v":7.52962099006928,"d":"7.530"},null,{"v":100849.27018858746,"d":"100,849.270"},{"v":5901.912575207974,"d":"5,901.913"},{"v":138857.0434748126,"d":"138,857.043"},{"v":10469.712098061633,"d":"10,469.712"},{"v":42575.572809078796,"d":"42,575.573"},{"v":1.4343744324333207,"d":"1.434"},{"v":0.065,"d":"6.50%"},{"v":0.0875,"d":"8.75%"},{"v":0.6129344415958994,"d":"0.613"},{"v":0.7714722923548388,"d":"0.771"},{"v":2.818781166384059,"d":"2.819"},{"v":6.610979473552855,"d":"6.611"},{"v":4.828888349565676,"d":"4.829"},{"v":2.6270936526096262,"d":"2.627"},{"v":2.332411916951219,"d":"2.332"},{"v":2.9967518285187333,"d":"2.997"},{"v":2.7157868687298112,"d":"2.716"},{"v":2.496476432614457,"d":"2.496"},{"v":6.32206666276677,"d":"6.322"},1539.74,{"v":9734.338923328507,"d":"9,734.34"},{"v":4.357184655307496,"d":"4.357"},6708.931501163164,38170.26310154883,{"v":288.462,"d":"288.46"},{"v":9.267234610760326,"d":"9.267"},2673.2450302891452,{"v":4.272194521894651,"d":"4.27"},1232.3657761747747,{"v":60821.57645513292,"d":"60,821.58"},{"v":14500.041000000001,"d":"14,500.04"},{"v":62053.942231307694,"d":"62,053.94"},{"v":9501.712400000002,"d":"9,501.71"},{"v":6.338389868857462,"d":"6.338"},{"v":0.9902005361104828,"d":"0.990"},109328.2703771592,{"v":6.47764209390826,"d":"6.478"},{"v":9973.884637674304,"d":"9,973.885"},{"v":2.4850020722933506,"d":"2.485"},{"v":2.8588254121065075,"d":"2.859"},{"v":9.762718019928712,"d":"9.763"},{"v":2816.173165464676,"d":"2816"},{"v":2.463182970229207,"d":"2.463"},{"v":2.7820818773741554,"d":"2.782"},{"v":0.021819102064143614,"d":"0.022"},{"v":0.07674353473235218,"d":"0.077"},null,{"v":288.462,"d":"288.46"}]
["פלג הגליל החברה האזורית למים וביוב בע\"מ","פלג הגליל","פלג הגליל",null,{"v":10.005046482017903,"d":"10.005"},{"v":5.333151946458447,"d":"5.333"},{"v":3.3070970111745024,"d":"3.307"},{"v":13.312143493192405,"d":"13.312"},{"v":8.640248957632949,"d":"8.640"},{"v":9635.286,"d":"9,635"},{"v":1373.85,"d":"1,374"},{"v":8261.436,"d":"8,261"},{"v":0.9055219098821822,"d":"0.906"},{"v":4.9630627316402505,"d":"4.963"},{"v":11.973378988152493,"d":"11.973"},{"v":1.2973330063906239,"d":"1.297"},{"v":1.2973330063906239,"d":"1.297"},0,{"v":4.9630627316402505,"d":"4.963"},{"v":7.439813824176998,"d":"7.440"},{"v":82656.05118821605,"d":"82,656.051"},{"v":7326.950801641937,"d":"7,326.951"},{"v":109977.42149182549,"d":"109,977.421"},{"v":11870.406030444026,"d":"11,870.406"},null,{"v":10.567721181403055,"d":"10.568"},{"v":5.8958266458435995,"d":"5.896"},{"v":3.5910212369065735,"d":"3.591"},null,{"v":14.158742418309629,"d":"14.159"},{"v":9.486847882750173,"d":"9.487"},null,{"v":87304.55220600573,"d":"87,304.552"},{"v":8099.981437392229,"d":"8,099.981"},{"v":116971.54432935022,"d":"116,971.544"},{"v":13033.505963716323,"d":"13,033.506"},{"v":34600.51664966859,"d":"34,600.517"},{"v":2.2024145938465476,"d":"2.202"},{"v":0.105,"d":"10.50%"},{"v":0.1325,"d":"13.25%"},{"v":0.9901248671933759,"d":"0.990"},{"v":1.1182517398885188,"d":"1.118"},{"v":4.310791200928442,"d":"4.311"},{"v":5.118969439008472,"d":"5.119"},{"v":4.828888349565676,"d":"4.829"},{"v":3.703219245337741,"d":"3.703"},{"v":3.227194903120313,"d":"3.227"},{"v":4.128861173541674,"d":"4.129"},{"v":3.666553607193731,"d":"3.667"},{"v":1.601693446445363,"d":"1.602"},{"v":7.666052195529473,"d":"7.666"},239.884,{"v":1838.963264872392,"d":"1,838.96"},{"v":3.3304974834477075,"d":"3.330"},798.9330583193698,31864.825532411527,{"v":256.4703200953297,"d":"256.47"},{"v":10.973149206703976,"d":"10.973"},2814.287089497182,{"v":2.883578286853916,"d":"2.88"},739.5522462493664,{"v":37220.43436224601,"d":"37,220.43"},{"v":9875.17,"d":"9,875.17"},{"v":37959.986608495376,"d":"37,959.99"},{"v":7499.489,"d":"7,499.49"},{"v":4.894299343492277,"d":"4.894"},{"v":0.9861449689705517,"d":"0.986"},99834.27369361802,{"v":8.228726894914626,"d":"8.229"},{"v":1973.9399224597,"d":"1,973.940"},{"v":3.5116892441531395,"d":"3.512"},{"v":3.8855125839662965,"d":"3.886"},{"v":11.8197481318212,"d":"11.820"},{"v":3031.4145868143587,"d":"3031"},{"v":3.4828868328824716,"d":"3.483"},{"v":3.80178574002742,"d":"3.802"},{"v":0.02880241127066796,"d":"0.029"},{"v":0.08372684393887653,"d":"0.084"},null,{"v":237.0158883384288,"d":"237.02"}]
["תמ\"ר תאגיד מים רמלה בע\"מ","תמ\"ר רמלה","תמ\"ר רמלה",null,{"v":9.554295776026693,"d":"9.554"},{"v":4.882401240467236,"d":"4.882"},{"v":2.797039663539956,"d":"2.797"},{"v":12.35133543956665,"d":"12.351"},{"v":7.679440904007192,"d":"7.679"},{"v":5515.013,"d":"5,515"},{"v":1925.16,"d":"1,925"},{"v":3589.853,"d":"3,590"},{"v":1.6515052928178904,"d":"1.652"},{"v":5.709046114575958,"d":"5.709"},{"v":11.973378988152493,"d":"11.973"},{"v":2.0372129035320192,"d":"2.037"},{"v":2.0372129035320192,"d":"2.037"},0,{"v":5.709046114575958,"d":"5.709"},{"v":7.439813824176998,"d":"7.440"},{"v":34298.51735445675,"d":"34,298.517"},{"v":9399.403572097905,"d":"9,399.404"},{"v":44339.47858173466,"d":"44,339.479"},{"v":14784.152450758487,"d":"14,784.152"},null,{"v":9.798383687754002,"d":"9.798"},{"v":5.126489152194546,"d":"5.126"},{"v":3.141329942455157,"d":"3.141"},null,{"v":12.939713630209159,"d":"12.940"},{"v":8.267819094649703,"d":"8.268"},null,{"v":35174.75707663477,"d":"35,174.757"},{"v":9869.311856238854,"d":"9,869.312"},{"v":46451.66979454724,"d":"46,451.670"},{"v":15916.874608255823,"d":"15,916.875"},{"v":17324.475469929443,"d":"17,324.475"},{"v":1.605091347058752,"d":"1.605"},{"v":0.105,"d":"10.50%"},{"v":0.1325,"d":"13.25%"},{"v":0.9901248671933759,"d":"0.990"},{"v":1.1182517398885188,"d":"1.118"},{"v":3.713467954140647,"d":"3.713"},{"v":5.716292685796267,"d":"5.716"},{"v":4.828888349565676,"d":"4.829"},{"v":3.46729321003658,"d":"3.467"},{"v":2.9912688678191515,"d":"2.991"},{"v":3.8325690850573824,"d":"3.833"},{"v":3.3702615187094396,"d":"3.370"},{"v":1.8376194817465246,"d":"1.838"},{"v":7.215301489538263,"d":"7.215"},231.139,{"v":1667.7375709903845,"d":"1,667.74"},{"v":3.619979540250496,"d":"3.620"},836.7184509539595,15425.710105938484,{"v":44.279,"d":"44.28"},{"v":10.012341153078218,"d":"10.012"},443.33645391715044,{"v":3.68311769129125,"d":"3.68"},163.08476825268528,{"v":14998.538768855795,"d":"14,998.54"},{"v":5746.152,"d":"5,746.15"},{"v":15161.62353710848,"d":"15,161.62"},{"v":2627.1531999999997,"d":"2,627.15"},{"v":5.675466342401833,"d":"5.68"},{"v":0.9941181466220089,"d":"0.994"},32448.85042433093,{"v":7.459389401265573,"d":"7.459"},{"v":1724.1558068191232,"d":"1,724.156"},{"v":3.222207187350351,"d":"3.222"},{"v":3.596030527163508,"d":"3.596"},{"v":10.60071934372073,"d":"10.601"},{"v":469.38925182061024,"d":"469"},{"v":3.193796392025513,"d":"3.194"},{"v":3.512695299170461,"d":"3.513"},{"v":0.028410795324838034,"d":"0.028"},{"v":0.0833352279930466,"d":"0.083"},null,{"v":44.279,"d":"44.28"}]
["מי מודיעין","מי מודיעין (מודיעין)","מי מודיעין",null,{"v":9.311493451534721,"d":"9.311"},{"v":4.839466061881551,"d":"4.839"},{"v":3.239132322218142,"d":"3.239"},{"v":12.550625773752863,"d":"12.551"},{"v":8.078598384099694,"d":"8.079"},{"v":6494.792,"d":"6,495"},{"v":1874.64,"d":"1,875"},{"v":4620.152,"d":"4,620"},{"v":1.271113057703048,"d":"1.271"},{"v":5.509996486020137,"d":"5.510"},{"v":11.973378988152493,"d":"11.973"},{"v":1.752496433664962,"d":"1.752"},{"v":1.752496433664962,"d":"1.752"},0,{"v":5.509996486020137,"d":"5.510"},{"v":7.439813824176998,"d":"7.440"},{"v":43020.51509309505,"d":"43,020.515"},{"v":9072.256658245631,"d":"9,072.257"},{"v":57985.798769855835,"d":"57,985.799"},{"v":15144.46367476865,"d":"15,144.464"},null,{"v":9.711889918662404,"d":"9.712"},{"v":5.239862529009234,"d":"5.240"},{"v":3.743014099474841,"d":"3.743"},null,{"v":13.454904018137245,"d":"13.455"},{"v":8.982876628484075,"d":"8.983"},null,{"v":44870.40763148794,"d":"44,870.408"},{"v":9822.85589138187,"d":"9,822.856"},{"v":62163.70170920483,"d":"62,163.702"},{"v":16839.659842821387,"d":"16,839.660"},{"v":24310.0980291564,"d":"24,310.098"},{"v":2.283566852069229,"d":"2.284"},{"v":0.065,"d":"6.50%"},{"v":0.0875,"d":"8.75%"},{"v":0.6129344415958994,"d":"0.613"},{"v":0.7714722923548388,"d":"0.771"},{"v":3.667973586019967,"d":"3.668"},{"v":5.761787053916947,"d":"5.762"},{"v":4.828888349565676,"d":"4.829"},{"v":3.2242501799142147,"d":"3.224"},{"v":2.9295684442558074,"d":"2.930"},{"v":3.4299345565935195,"d":"3.430"},{"v":3.1489695968045974,"d":"3.149"},{"v":1.8993199053098686,"d":"1.899"},{"v":7.072563091740983,"d":"7.073"},464.335,{"v":3284.0385832035495,"d":"3,284.04"},{"v":3.7409204436783106,"d":"3.741"},1737.0402942153682,21037.490693283813,{"v":332.838,"d":"332.84"},{"v":10.311695413959125,"d":"10.312"},3432.1240781913275,{"v":3.3619659360408796,"d":"3.36"},1118.9900182199744,{"v":18973.418337772688,"d":"18,973.42"},{"v":6959.127,"d":"6,959.13"},{"v":20092.408355992662,"d":"20,092.41"},{"v":3443.4538000000002,"d":"3,443.45"},{"v":5.320671552974974,"d":"5.32"},{"v":0.9656397361549114,"d":"0.966"},43217.50001300724,{"v":7.472959558868666,"d":"7.473"},{"v":3469.9566767672823,"d":"3,469.957"},{"v":3.1012662839225364,"d":"3.101"},{"v":3.4750896237356934,"d":"3.475"},{"v":11.215973658343508,"d":"11.216"},{"v":3733.1022404957366,"d":"3733"},{"v":3.0786696465733345,"d":"3.079"},{"v":3.397568553718283,"d":"3.398"},{"v":0.02259663734920192,"d":"0.023"},{"v":0.07752107001741049,"d":"0.078"},null,{"v":332.838,"d":"332.84"}]
["מעלות","מעלות","סובב מעלות",null,{"v":10.039207860812505,"d":"10.039"},{"v":5.367313325253049,"d":"5.367"},{"v":4.306956278574669,"d":"4.307"},{"v":14.346164139387174,"d":"14.346"},{"v":9.674269603827717,"d":"9.674"},{"v":4119.388,"d":"4,119"},{"v":1128,"d":"1,128"},{"v":2991.388,"d":"2,991"},{"v":0.10269535491848646,"d":"0.103"},{"v":4.160236176676555,"d":"4.160"},{"v":11.973378988152493,"d":"11.973"},{"v":0.5010374255238516,"d":"0.501"},{"v":0.5010374255238516,"d":"0.501"},0,{"v":4.160236176676555,"d":"4.160"},{"v":7.439813824176998,"d":"7.440"},{"v":30031.165924340195,"d":"30,031.166"},{"v":6054.329430885439,"d":"6,054.329"},{"v":42914.94325259312,"d":"42,914.943"},{"v":10912.576113117666,"d":"10,912.576"},null,{"v":10.37771091960882,"d":"10.378"},{"v":5.7058163840493625,"d":"5.706"},{"v":4.824437047338636,"d":"4.824"},null,{"v":15.202147966947456,"d":"15.202"},{"v":10.530253431387997,"d":"10.530"},null,{"v":31043.759912386788,"d":"31,043.760"},{"v":6436.160881207681,"d":"6,436.161"},{"v":45475.52300255102,"d":"45,475.523"},{"v":11878.125870605661,"d":"11,878.126"},{"v":19873.728079562206,"d":"19,873.728"},{"v":2.0548882514612306,"d":"2.055"},{"v":0.105,"d":"10.50%"},{"v":0.1325,"d":"13.25%"},{"v":0.9901248671933759,"d":"0.990"},{"v":1.1182517398885188,"d":"1.118"},{"v":4.163264858543125,"d":"4.163"},{"v":5.266495781393789,"d":"5.266"},{"v":4.828888349565676,"d":"4.829"},{"v":3.5061865329012694,"d":"3.506"},{"v":3.0301621906838427,"d":"3.030"},{"v":3.6982719180733064,"d":"3.698"},{"v":3.2359643517253645,"d":"3.236"},{"v":1.7987261588818333,"d":"1.799"},{"v":7.700213574324075,"d":"7.700"},219.89800000000002,{"v":1693.2615645667156,"d":"1,693.26"},{"v":3.42254497280716,"d":"3.423"},752.610794430349,17742.024010485147,{"v":105.0799103761045,"d":"105.08"},{"v":12.007169852898745,"d":"12.007"},1261.712332013264,{"v":1.9757665088132015,"d":"1.98"},207.6133676702001,{"v":9746.809326526665,"d":"9,746.81"},{"v":4339.286,"d":"4,339.29"},{"v":9954.422694196865,"d":"9,954.42"},{"v":2342.8499999999995,"d":"2,342.85"},{"v":4.066465568316639,"d":"4.07"},{"v":0.9774602680286228,"d":"0.977"},33610.910653963234,{"v":8.038716633120389,"d":"8.039"},{"v":1767.6977101899074,"d":"1,767.698"},{"v":3.419641754793687,"d":"3.420"},{"v":3.793465094606844,"d":"3.793"},{"v":12.863153680459025,"d":"12.863"},{"v":1351.659035896693,"d":"1352"},{"v":3.39096161277797,"d":"3.391"},{"v":3.7098605199229184,"d":"3.710"},{"v":0.028680142015717003,"d":"0.029"},{"v":0.08360457468392557,"d":"0.084"},null,{"v":105.0799103761045,"d":"105.08"}]
["קריית אתא","קריית אתא","מעיינות קרית-אתא",null,{"v":8.960974853723577,"d":"8.961"},{"v":4.488947464070408,"d":"4.489"},{"v":2.780114391325094,"d":"2.780"},{"v":11.741089245048672,"d":"11.741"},{"v":7.269061855395503,"d":"7.269"},{"v":4285.79,"d":"4,286"},{"v":1483.98,"d":"1,484"},{"v":2801.81,"d":"2,802"},{"v":1.961799504786855,"d":"1.962"},{"v":6.200682933103944,"d":"6.201"},{"v":11.973378988152493,"d":"11.973"},{"v":2.4386470626838066,"d":"2.439"},{"v":2.4386470626838066,"d":"2.439"},0,{"v":6.200682933103944,"d":"6.201"},{"v":7.439813824176998,"d":"7.440"},{"v":25106.948954911255,"d":"25,106.949"},{"v":6661.508257731205,"d":"6,661.508"},{"v":32896.30125766982,"d":"32,896.301"},{"v":10787.142412169818,"d":"10,787.142"},null,{"v":9.297438547569824,"d":"9.297"},{"v":4.825411157916654,"d":"4.825"},{"v":3.2978122066855633,"d":"3.298"},null,{"v":12.595250754255387,"d":"12.595"},{"v":8.123223364602218,"d":"8.123"},null,{"v":26049.65629696661,"d":"26,049.656"},{"v":7160.8136501251565,"d":"7,160.814"},{"v":35289.499515780284,"d":"35,289.500"},{"v":12054.7010086024,"d":"12,054.701"},{"v":14133.73057729092,"d":"14,133.731"},{"v":1.9299621228951769,"d":"1.930"},{"v":0.065,"d":"6.50%"},{"v":0.0875,"d":"8.75%"},{"v":0.6129344415958994,"d":"0.613"},{"v":0.7714722923548388,"d":"0.771"},{"v":3.314368856845915,"d":"3.314"},{"v":6.115391783090999,"d":"6.115"},{"v":4.828888349565676,"d":"4.829"},{"v":2.9925816637234552,"d":"2.993"},{"v":2.697899928065049,"d":"2.698"},{"v":3.1844500022989903,"d":"3.184"},{"v":2.9034850425100682,"d":"2.903"},{"v":2.130988421500627,"d":"2.131"},{"v":6.72204449392984,"d":"6.722"},467.369,{"v":3141.6752130834952,"d":"3,141.68"},{"v":4.002425125377117,"d":"4.002"},1870.609428422378,11914.986457197174,{"v":44.279,"d":"44.28"},{"v":9.502158885254934,"d":"9.502"},420.74609328020324,{"v":4.082488548632734,"d":"4.08"},180.76851044490883,{"v":10978.486472592418,"d":"10,978.49"},{"v":4753.159,"d":"4,753.16"},{"v":11159.254983037326,"d":"11,159.25"},{"v":1770.5285999999996,"d":"1,770.53"},{"v":6.149001680970109,"d":"6.15"},{"v":0.9916652322508024,"d":"0.992"},20787.934303511076,{"v":7.058508187776086,"d":"7.059"},{"v":3298.9279132127217,"d":"3,298.928"},{"v":2.8397616022237298,"d":"2.840"},{"v":3.2135849420368867,"d":"3.214"},{"v":10.35632039446165,"d":"10.356"},{"v":458.5675107463674,"d":"459"},{"v":2.8174306831917555,"d":"2.817"},{"v":3.136329590336704,"d":"3.136"},{"v":0.02233091903197426,"d":"0.022"},{"v":0.07725535170018283,"d":"0.077"},null,{"v":44.279,"d":"44.28"}]
["רעננה","רעננה","רעננה",null,{"v":9.037399200347243,"d":"9.037"},{"v":4.565371810694074,"d":"4.565"},{"v":3.4396450292794194,"d":"3.440"},{"v":12.477044229626664,"d":"12.477"},{"v":8.005016839973493,"d":"8.005"},{"v":7886.4490000000005,"d":"7,886"},{"v":2184.96,"d":"2,185"},{"v":5701.4890000000005,"d":"5,701"},{"v":1.33389191138222,"d":"1.334"},{"v":5.572775339699309,"d":"5.573"},{"v":11.973378988152493,"d":"11.973"},{"v":1.8157444683744548,"d":"1.816"},{"v":1.8157444683744548,"d":"1.816"},0,{"v":5.572775339699309,"d":"5.573"},{"v":7.439813824176998,"d":"7.440"},{"v":51526.63212938861,"d":"51,526.632"},{"v":9975.154791494126,"d":"9,975.155"},{"v":71137.7304277299,"d":"71,137.730"},{"v":17490.641594668483,"d":"17,490.642"},null,{"v":9.499500688644622,"d":"9.500"},{"v":5.027473298991453,"d":"5.027"},{"v":3.930215870925885,"d":"3.930"},null,{"v":13.429716559570506,"d":"13.430"},{"v":8.957689169917337,"d":"8.958"},null,{"v":54161.29868179974,"d":"54,161.299"},{"v":10984.828059364365,"d":"10,984.828"},{"v":76569.3812375091,"d":"76,569.381"},{"v":19572.192528702584,"d":"19,572.193"},{"v":30995.44702504758,"d":"30,995.447"},{"v":2.102359015883432,"d":"2.102"},{"v":0.065,"d":"6.50%"},{"v":0.0875,"d":"8.75%"},{"v":0.6129344415958994,"d":"0.613"},{"v":0.7714722923548388,"d":"0.771"},{"v":3.4867657498341704,"d":"3.487"},{"v":5.942994890102744,"d":"5.943"},{"v":4.828888349565676,"d":"4.829"},{"v":2.9609586191737662,"d":"2.961"},{"v":2.6662768835153585,"d":"2.666"},{"v":3.1799539314633036,"d":"3.180"},{"v":2.8989889716743815,"d":"2.899"},{"v":2.1626114660503175,"d":"2.163"},{"v":6.798468840553506,"d":"6.798"},728.925,{"v":4955.573899600464,"d":"4,955.57"},{"v":3.9911786784597756,"d":"3.991"},2909.2699181962917,27126.58510151565,{"v":463.401559662237,"d":"463.40"},{"v":10.238113869832926,"d":"10.238"},4744.357935280159,{"v":3.4117114637610664,"d":"3.41"},1580.9924134244118,{"v":23083.99137590938,"d":"23,083.99"},{"v":8615.374,"d":"8,615.37"},{"v":24664.98378933379,"d":"24,664.98"},{"v":4142.2792,"d":"4,142.28"},{"v":5.355339433283393,"d":"5.36"},{"v":0.96098247405257,"d":"0.961"},51683.40078986255,{"v":7.260570328850885,"d":"7.261"},{"v":5292.411226957631,"d":"5,292.411"},{"v":2.8510080491410714,"d":"2.851"},{"v":3.2248313889542284,"d":"3.225"},{"v":11.19078619977677,"d":"11.191"},{"v":5185.8277788231935,"d":"5186"},{"v":2.828659373170812,"d":"2.829"},{"v":3.1475582803157605,"d":"3.148"},{"v":0.022348675970259357,"d":"0.022"},{"v":0.07727310863846792,"d":"0.077"},null,{"v":463.401559662237,"d":"463.40"}]
["קריית גת","קריית גת","מי קרית-גת",null,{"v":9.43753895957864,"d":"9.438"},{"v":4.765644424019184,"d":"4.766"},{"v":2.998634336264082,"d":"2.999"},{"v":12.436173295842723,"d":"12.436"},{"v":7.764278760283267,"d":"7.764"},{"v":7642.13,"d":"7,642"},{"v":1433.82,"d":"1,434"},{"v":6208.31,"d":"6,208"},{"v":1.585636120731942,"d":"1.586"},{"v":5.643176942490012,"d":"5.643"},{"v":11.973378988152493,"d":"11.973"},{"v":1.9718069264307565,"d":"1.972"},{"v":1.9718069264307565,"d":"1.972"},0,{"v":5.643176942490012,"d":"5.643"},{"v":7.439813824176998,"d":"7.440"},{"v":58591.16749814167,"d":"58,591.167"},{"v":6833.076288047187,"d":"6,833.076"},{"v":77207.61903431333,"d":"77,207.619"},{"v":11132.578172069352,"d":"11,132.578"},null,{"v":9.628715173480508,"d":"9.629"},{"v":4.956820637921051,"d":"4.957"},{"v":3.2315812940295046,"d":"3.232"},null,{"v":12.860296467510013,"d":"12.860"},{"v":8.188401931950555,"d":"8.188"},null,{"v":59778.04869867078,"d":"59,778.049"},{"v":7107.18856706396,"d":"7,107.189"},{"v":79840.7071622071,"d":"79,840.707"},{"v":11740.694458069343,"d":"11,740.694"},{"v":24696.1643545417,"d":"24,696.164"},{"v":1.4733585917203822,"d":"1.473"},{"v":0.105,"d":"10.50%"},{"v":0.1325,"d":"13.25%"},{"v":0.9901248671933759,"d":"0.990"},{"v":1.1182517398885188,"d":"1.118"},{"v":3.581735198802277,"d":"3.582"},{"v":5.848025441134637,"d":"5.848"},{"v":4.828888349565676,"d":"4.829"},{"v":3.3315677093983993,"d":"3.332"},{"v":2.855543367180974,"d":"2.856"},{"v":3.808186905568981,"d":"3.808"},{"v":3.34587933922104,"d":"3.346"},{"v":1.973344982384702,"d":"1.973"},{"v":7.0985446730902115,"d":"7.099"},250.067,{"v":1775.11177076565,"d":"1,775.11"},{"v":3.7345376002526405,"d":"3.735"},933.8846140823771,22915.95342019383,{"v":33.264,"d":"33.26"},{"v":10.097179009354294,"d":"10.097"},335.87256256716125,{"v":3.5960810785692687,"d":"3.60"},119.62004099752816,{"v":30548.725529153722,"d":"30,548.73"},{"v":7892.197,"d":"7,892.20"},{"v":30668.34557015125,"d":"30,668.35"},{"v":5413.3913999999995,"d":"5,413.39"},{"v":5.630674848669745,"d":"5.63"},{"v":0.9977845646259764,"d":"0.998"},67321.87356862465,{"v":7.289720886992077,"d":"7.290"},{"v":1822.9186330474479,"d":"1,822.919"},{"v":3.1076491273482065,"d":"3.108"},{"v":3.4814724671613635,"d":"3.481"},{"v":10.521302181021582,"d":"10.521"},{"v":349.98059574950196,"d":"350"},{"v":3.0793909558991936,"d":"3.079"},{"v":3.398289863044142,"d":"3.398"},{"v":0.02825817144901288,"d":"0.028"},{"v":0.08318260411722145,"d":"0.083"},null,{"v":33.264,"d":"33.26"}]
["הרצליה","הרצליה","מי הרצליה",null,{"v":8.746861029080153,"d":"8.747"},{"v":4.2748336394269835,"d":"4.275"},{"v":3.2062826852087607,"d":"3.206"},{"v":11.953143714288913,"d":"11.953"},{"v":7.481116324635744,"d":"7.481"},{"v":11905.545999999998,"d":"11,906"},{"v":2523.87,"d":"2,524"},{"v":9381.676,"d":"9,382"},{"v":1.7808772823119456,"d":"1.781"},{"v":6.0197607106290345,"d":"6.020"},{"v":11.973378988152493,"d":"11.973"},{"v":2.2590664744955085,"d":"2.259"},{"v":2.2590664744955085,"d":"2.259"},0,{"v":6.0197607106290345,"d":"6.020"},{"v":7.439813824176998,"d":"7.440"},{"v":82060.21619185657,"d":"82,060.216"},{"v":10789.12437754058,"d":"10,789.124"},{"v":112140.52150889515,"d":"112,140.522"},{"v":18881.365058258416,"d":"18,881.365"},null,{"v":9.074792549026743,"d":"9.075"},{"v":4.602765159373572,"d":"4.603"},{"v":3.5456789225570478,"d":"3.546"},null,{"v":12.620471471583791,"d":"12.620"},{"v":8.14844408193062,"d":"8.148"},null,{"v":85136.76346218301,"d":"85,136.763"},{"v":11616.780902788176,"d":"11,616.781"},{"v":118401.17431364233,"d":"118,401.174"},{"v":20565.613565062235,"d":"20,565.614"},{"v":42213.24351373337,"d":"42,213.244"},{"v":1.7400033400132013,"d":"1.740"},{"v":0.065,"d":"6.50%"},{"v":0.0875,"d":"8.75%"},{"v":0.6129344415958994,"d":"0.613"},{"v":0.7714722923548388,"d":"0.771"},{"v":3.1244100739639395,"d":"3.124"},{"v":6.305350565972974,"d":"6.305"},{"v":4.828888349565676,"d":"4.829"},{"v":2.7473355923146983,"d":"2.747"},{"v":2.4526538566562914,"d":"2.453"},{"v":3.1175055089024153,"d":"3.118"},{"v":2.836540549113493,"d":"2.837"},{"v":2.3762344929093846,"d":"2.376"},{"v":6.507930669286416,"d":"6.508"},710.908,{"v":4626.539976241067,"d":"4,626.54"},{"v":4.219970257683436,"d":"4.220"},3000.0106159492166,38172.54599775642,{"v":196.899,"d":"196.90"},{"v":9.714213354495175,"d":"9.714"},1912.7188952867455,{"v":3.8738653870553863,"d":"3.87"},762.7602208458185,{"v":46422.573020780066,"d":"46,422.57"},{"v":12616.453999999998,"d":"12,616.45"},{"v":47185.333241625885,"d":"47,185.33"},{"v":7711.697399999998,"d":"7,711.70"},{"v":5.966334714163172,"d":"5.966"},{"v":0.9911248969794549,"d":"0.991"},92179.02730330813,{"v":6.835862189233004,"d":"6.836"},{"v":4859.669117223257,"d":"4,859.669"},{"v":2.6222164699174106,"d":"2.622"},{"v":2.9960398097305676,"d":"2.996"},{"v":10.381541111790051,"d":"10.382"},{"v":2044.1150633703494,"d":"2044"},{"v":2.6001768190625354,"d":"2.600"},{"v":2.919075726207484,"d":"2.919"},{"v":0.022039650854875248,"d":"0.022"},{"v":0.07696408352308381,"d":"0.077"},null,{"v":196.899,"d":"196.90"}]
["רמת השרון","רמת השרון","שרונים",null,{"v":8.908687248343178,"d":"8.909"},{"v":4.436659858690007,"d":"4.437"},{"v":3.3107034099732933,"d":"3.311"},{"v":12.21939065831647,"d":"12.219"},{"v":7.7473632686633,"d":"7.747"},{"v":5642.903,"d":"5,643"},{"v":1103.55,"d":"1,104"},{"v":4539.353,"d":"4,539"},{"v":1.5537187177544356,"d":"1.554"},{"v":5.792602146071524,"d":"5.793"},{"v":11.973378988152493,"d":"11.973"},{"v":2.0337391843055315,"d":"2.034"},{"v":2.0337391843055315,"d":"2.034"},0,{"v":5.792602146071524,"d":"5.793"},{"v":7.439813824176998,"d":"7.440"},{"v":40439.67618682835,"d":"40,439.676"},{"v":4896.0759870573565,"d":"4,896.076"},{"v":55468.127643000844,"d":"55,468.128"},{"v":8549.602735133383,"d":"8,549.603"},null,{"v":9.244888752807556,"d":"9.245"},{"v":4.772861363154387,"d":"4.773"},{"v":3.6462916440582047,"d":"3.646"},null,{"v":12.89118039686576,"d":"12.891"},{"v":8.419153007212593,"d":"8.419"},null,{"v":41965.81349472324,"d":"41,965.813"},{"v":5267.091157309023,"d":"5,267.091"},{"v":58517.61840805378,"d":"58,517.618"},{"v":9290.956301109456,"d":"9,290.956"},{"v":20575.670057130978,"d":"20,575.670"},{"v":1.885127294876447,"d":"1.885"},{"v":0.065,"d":"6.50%"},{"v":0.0875,"d":"8.75%"},{"v":0.6129344415958994,"d":"0.613"},{"v":0.7714722923548388,"d":"0.771"},{"v":3.2695340288271852,"d":"3.270"},{"v":6.160226611109729,"d":"6.160"},{"v":4.828888349565676,"d":"4.829"},{"v":2.8700734321076764,"d":"2.870"},{"v":2.575391696449269,"d":"2.575"},{"v":3.2440513519587686,"d":"3.244"},{"v":2.9630863921698465,"d":"2.963"},{"v":2.253496653116407,"d":"2.253"},{"v":6.669756888549439,"d":"6.670"},740.642,{"v":4939.902081449034,"d":"4,939.90"},{"v":4.090445070780763,"d":"4.090"},3029.5554181132065,18681.978204248528,{"v":66.633,"d":"66.63"},{"v":9.980460298522733,"d":"9.980"},665.0280110714652,{"v":3.6399194753881807,"d":"3.64"},242.53875440354062,{"v":19575.299573552566,"d":"19,575.30"},{"v":6383.545,"d":"6,383.55"},{"v":19817.838327956106,"d":"19,817.84"},{"v":3379.362000000001,"d":"3,379.36"},{"v":5.750977098909343,"d":"5.75"},{"v":0.9928141021750628,"d":"0.993"},41293.74445386967,{"v":7.005958393013819,"d":"7.006"},{"v":5188.907036118541,"d":"5,188.907"},{"v":2.7517416568200836,"d":"2.752"},{"v":3.1255649966332406,"d":"3.126"},{"v":10.652250037072024,"d":"10.652"},{"v":709.7913767202201,"d":"710"},{"v":2.729526594514396,"d":"2.730"},{"v":3.0484255016593442,"d":"3.048"},{"v":0.022215062305687816,"d":"0.022"},{"v":0.07713949497389638,"d":"0.077"},null,{"v":66.633,"d":"66.63"}]
["חיפה","חיפה","חיפה",null,{"v":9.23922189343805,"d":"9.239"},{"v":4.76719450378488,"d":"4.767"},{"v":2.9870243730943535,"d":"2.987"},{"v":12.226246266532403,"d":"12.226"},{"v":7.754218876879234,"d":"7.754"},{"v":27789.128,"d":"27,789"},{"v":7988.4,"d":"7,988"},{"v":19800.728000000003,"d":"19,801"},{"v":1.5478695985197042,"d":"1.548"},{"v":5.786753026836792,"d":"5.787"},{"v":11.973378988152493,"d":"11.973"},{"v":2.02812471439918,"d":"2.028"},{"v":2.02812471439918,"d":"2.028"},0,{"v":5.786753026836792,"d":"5.787"},{"v":7.439813824176998,"d":"7.440"},{"v":182943.31964361182,"d":"182,943.320"},{"v":38082.256574035135,"d":"38,082.257"},{"v":242088.57678462364,"d":"242,088.577"},{"v":61943.80207606207,"d":"61,943.802"},null,{"v":9.732331324685735,"d":"9.732"},{"v":5.2603039350325655,"d":"5.260"},{"v":3.6033460376444038,"d":"3.603"},null,{"v":13.335677362330138,"d":"13.336"},{"v":8.863649972676969,"d":"8.864"},null,{"v":192707.24536598194,"d":"192,707.245"},{"v":42021.411954614145,"d":"42,021.412"},{"v":264056.12014725653,"d":"264,056.120"},{"v":70806.3814417327,"d":"70,806.381"},{"v":100133.84426839316,"d":"100,133.844"},{"v":2.3010072041707597,"d":"2.301"},{"v":0.065,"d":"6.50%"},{"v":0.0875,"d":"8.75%"},{"v":0.6129344415958994,"d":"0.613"},{"v":0.7714722923548388,"d":"0.771"},{"v":3.685413938121498,"d":"3.685"},{"v":5.744346701815417,"d":"5.744"},{"v":4.828888349565676,"d":"4.829"},{"v":3.1996015882213475,"d":"3.200"},{"v":2.90491985256294,"d":"2.905"},{"v":3.2928460776073014,"d":"3.293"},{"v":3.0118811178183784,"d":"3.012"},{"v":1.9239684970027362,"d":"1.924"},{"v":7.000291533644313,"d":"7.000"},981.977,{"v":6874.125279333441,"d":"6,874.13"},{"v":3.781956052064224,"d":"3.782"},3713.7938581378708,83006.80264303875,{"v":1604.9522776083877,"d":"1,604.95"},{"v":9.987315906738665,"d":"9.987"},16029.1654117147,{"v":3.6551094935505812,"d":"3.66"},5866.276306582045,{"v":91333.24311629639,"d":"91,333.24"},{"v":28771.105,"d":"28,771.11"},{"v":97199.51942287844,"d":"97,199.52"},{"v":15783.159000000005,"d":"15,783.16"},{"v":5.589998699171398,"d":"5.59"},{"v":0.965999183522621,"d":"0.966"},192968.78879783736,{"v":7.493400964891998,"d":"7.493"},{"v":7358.347399301749,"d":"7,358.347"},{"v":3.060230675536623,"d":"3.060"},{"v":3.43405401534978,"d":"3.434"},{"v":11.096747002536402,"d":"11.097"},{"v":17809.749375764848,"d":"17810"},{"v":3.0376022195717836,"d":"3.038"},{"v":3.356501126716732,"d":"3.357"},{"v":0.02262845596483931,"d":"0.023"},{"v":0.07755288863304788,"d":"0.078"},null,{"v":1604.9522776083877,"d":"1604.95"}]
["מי יבנה","מי יבנה","מי יבנה",null,{"v":8.676047018952682,"d":"8.676"},{"v":4.204019629299512,"d":"4.204"},{"v":3.4075004222777694,"d":"3.408"},{"v":12.08354744123045,"d":"12.084"},{"v":7.611520051577282,"d":"7.612"},{"v":6135.956999999999,"d":"6,136"},{"v":956.52,"d":"957"},{"v":5179.437,"d":"5,179"},{"v":1.669618452532013,"d":"1.670"},{"v":5.908501880849101,"d":"5.909"},{"v":11.973378988152493,"d":"11.973"},{"v":2.1974745906287056,"d":"2.197"},{"v":2.1974745906287056,"d":"2.197"},0,{"v":5.908501880849101,"d":"5.909"},{"v":7.439813824176998,"d":"7.440"},{"v":44937.03894370322,"d":"44,937.039"},{"v":4021.2288558175687,"d":"4,021.229"},{"v":62585.97270836432,"d":"62,585.973"},{"v":7280.571159734702,"d":"7,280.571"},null,{"v":9.01652742370253,"d":"9.017"},{"v":4.544500034049361,"d":"4.545"},{"v":3.7690100947432144,"d":"3.769"},null,{"v":12.785537518445745,"d":"12.786"},{"v":8.313510128792576,"d":"8.314"},null,{"v":46700.53574983956,"d":"46,700.536"},{"v":4346.905172568894,"d":"4,346.905"},{"v":66221.88608792608,"d":"66,221.886"},{"v":7952.038708392674,"d":"7,952.039"},{"v":23126.48387391029,"d":"23,126.484"},{"v":1.6902922634006516,"d":"1.690"},{"v":0.065,"d":"6.50%"},{"v":0.0875,"d":"8.75%"},{"v":0.6129344415958994,"d":"0.613"},{"v":0.7714722923548388,"d":"0.771"},{"v":3.0746989973513896,"d":"3.075"},{"v":6.355061642585524,"d":"6.355"},{"v":4.828888349565676,"d":"4.829"},{"v":2.657376685025623,"d":"2.657"},{"v":2.362694949367215,"d":"2.363"},{"v":3.0054331664961818,"d":"3.005"},{"v":2.7244682067072588,"d":"2.724"},{"v":2.466193400198461,"d":"2.466"},{"v":6.437116659158944,"d":"6.437"},502.987,{"v":3237.7859970403797,"d":"3,237.79"},{"v":4.296850012063027,"d":"4.297"},2161.259697017546,20908.276068578238,{"v":315.36806057920774,"d":"315.37"},{"v":9.844617081436713,"d":"9.845"},3104.6777961176367,{"v":3.7495274043659683,"d":"3.75"},1182.4811856034862,{"v":25483.20553745026,"d":"25,483.21"},{"v":6638.9439999999995,"d":"6,638.94"},{"v":26665.686723053746,"d":"26,665.69"},{"v":4312.9724,"d":"4,312.97"},{"v":5.761392652544127,"d":"5.76"},{"v":0.9751021102689683,"d":"0.975"},52116.006608117554,{"v":6.777597063908792,"d":"6.778"},{"v":3409.043214384292,"d":"3,409.043"},{"v":2.54533671553782,"d":"2.545"},{"v":2.919160055350977,"d":"2.919"},{"v":10.546607158652007,"d":"10.547"},{"v":3326.063045314872,"d":"3326"},{"v":2.5234005231126426,"d":"2.523"},{"v":2.842299430257591,"d":"2.842"},{"v":0.021936192425177303,"d":"0.022"},{"v":0.07686062509338587,"d":"0.077"},null,{"v":315.36806057920774,"d":"315.37"}]
["מי כרמיאל","מי כרמיאל","מי כרמיאל",null,{"v":9.007942338391905,"d":"9.008"},{"v":4.535914948738735,"d":"4.536"},{"v":2.7275667105531096,"d":"2.728"},{"v":11.735509048945014,"d":"11.736"},{"v":7.263481659291845,"d":"7.263"},{"v":4798.727,"d":"4,799"},{"v":1323.24,"d":"1,323"},{"v":3475.487,"d":"3,475"},{"v":1.9665604583500451,"d":"1.967"},{"v":6.205443886667133,"d":"6.205"},{"v":11.973378988152493,"d":"11.973"},{"v":2.443315367593604,"d":"2.443"},{"v":2.443315367593604,"d":"2.443"},0,{"v":6.205443886667133,"d":"6.205"},{"v":7.439813824176998,"d":"7.440"},{"v":31306.986493830667,"d":"31,306.986"},{"v":6002.104096769043,"d":"6,002.104"},{"v":40786.60913799076,"d":"40,786.609"},{"v":9611.329470841341,"d":"9,611.329"},null,{"v":9.315971951306235,"d":"9.316"},{"v":4.843944561653065,"d":"4.844"},{"v":3.0220805505527304,"d":"3.022"},null,{"v":12.338052501858964,"d":"12.338"},{"v":7.866025112205795,"d":"7.866"},null,{"v":32377.539409129455,"d":"32,377.539"},{"v":6409.701201761802,"d":"6,409.701"},{"v":42880.741075528305,"d":"42,880.741"},{"v":10408.639069475197,"d":"10,408.639"},{"v":14502.139534112252,"d":"14,502.140"},{"v":1.9457745912955375,"d":"1.946"},{"v":0.065,"d":"6.50%"},{"v":0.0875,"d":"8.75%"},{"v":0.6129344415958994,"d":"0.613"},{"v":0.7714722923548388,"d":"0.771"},{"v":3.3301813252462757,"d":"3.330"},{"v":6.099579314690638,"d":"6.100"},{"v":4.828888349565676,"d":"4.829"},{"v":3.040368390932251,"d":"3.040"},{"v":2.745686655273843,"d":"2.746"},{"v":3.455420704868634,"d":"3.455"},{"v":3.174455745079711,"d":"3.174"},{"v":2.083201694291833,"d":"2.083"},{"v":6.769011978598167,"d":"6.769"},616.721,{"v":4174.59183645304,"d":"4,174.59"},{"v":3.958053997418501,"d":"3.958"},2441.0150193419354,13088.848018232391,{"v":113.918,"d":"113.92"},{"v":9.496578689151276,"d":"9.497"},1081.8312511107351,{"v":4.090665101446103,"d":"4.09"},466.00038702653717,{"v":14619.621202046355,"d":"14,619.62"},{"v":5415.448,"d":"5,415.45"},{"v":15085.621589072893,"d":"15,085.62"},{"v":2355.9348,"d":"2,355.93"},{"v":6.107903106238919,"d":"6.11"},{"v":0.9842814177019975,"d":"0.984"},27648.09416412446,{"v":7.077041591512497,"d":"7.077"},{"v":4364.560167359179,"d":"4,364.560"},{"v":2.884132730182346,"d":"2.884"},{"v":3.257956069995503,"d":"3.258"},{"v":10.099122142065227,"d":"10.099"},{"v":1150.4717961797865,"d":"1150"},{"v":2.861741089192976,"d":"2.862"},{"v":3.1806399963379244,"d":"3.181"},{"v":0.022391640989369854,"d":"0.022"},{"v":0.07731607365757842,"d":"0.077"},null,{"v":113.918,"d":"113.92"}]
["רהט","רהט","רהט",null,{"v":9.995714511502431,"d":"9.996"},{"v":5.323819975942974,"d":"5.324"},{"v":3.7993601234892007,"d":"3.799"},{"v":13.795074634991632,"d":"13.795"},{"v":9.123180099432174,"d":"9.123"},{"v":3220.689,"d":"3,221"},{"v":1217.1,"d":"1,217"},{"v":2003.589,"d":"2,004"},{"v":0.5305681347499918,"d":"0.531"},{"v":4.58810895650806,"d":"4.588"},{"v":11.973378988152493,"d":"11.973"},{"v":0.9253860842486729,"d":"0.925"},{"v":0.9253860842486729,"d":"0.925"},0,{"v":4.58810895650806,"d":"4.588"},{"v":7.439813824176998,"d":"7.440"},{"v":20027.303642386643,"d":"20,027.304"},{"v":6479.621292720193,"d":"6,479.621"},{"v":27639.659792848248,"d":"27,639.660"},{"v":11103.8224990189,"d":"11,103.822"},null,{"v":10.450050318437205,"d":"10.450"},{"v":5.778155782877748,"d":"5.778"},{"v":4.178237895884727,"d":"4.178"},null,{"v":14.62828821432193,"d":"14.628"},{"v":9.956393678762474,"d":"9.956"},null,{"v":20937.60586746728,"d":"20,937.606"},{"v":7032.593403340507,"d":"7,032.593"},{"v":29309.07735504506,"d":"29,309.077"},{"v":12117.926746421806,"d":"12,117.927"},{"v":13456.804830659084,"d":"13,456.805"},{"v":2.111053464954075,"d":"2.111"},{"v":0.105,"d":"10.50%"},{"v":0.1325,"d":"13.25%"},{"v":0.9901248671933759,"d":"0.990"},{"v":1.1182517398885188,"d":"1.118"},{"v":4.219430072035969,"d":"4.219"},{"v":5.210330567900945,"d":"5.210"},{"v":4.828888349565676,"d":"4.829"},{"v":3.585909908155232,"d":"3.586"},{"v":3.1098855659378057,"d":"3.110"},{"v":3.9165982896957106,"d":"3.917"},{"v":3.4542907233477687,"d":"3.454"},{"v":1.7190027836278703,"d":"1.719"},{"v":7.656720225014,"d":"7.657"},49.857,{"v":381.74110025852303,"d":"381.74"},{"v":3.396119193837171,"d":"3.396"},169.32031464713984,12236.55735676031,{"v":125.7253020370358,"d":"125.73"},{"v":11.456080348503201,"d":"11.456"},1440.3191619761153,{"v":2.456936884928681,"d":"2.46"},308.8991319435923,{"v":6841.944071649341,"d":"6,841.94"},{"v":3270.546,"d":"3,270.55"},{"v":7150.843203592934,"d":"7,150.84"},{"v":1491.234,"d":"1,491.23"},{"v":4.42240147577267,"d":"4.42"},{"v":0.9638832725407838,"d":"0.964"},20571.684328237112,{"v":8.111056031948774,"d":"8.111"},{"v":404.39292058487,"d":"404.393"},{"v":3.446067533763676,"d":"3.446"},{"v":3.819890873576833,"d":"3.820"},{"v":12.289293927833501,"d":"12.289"},{"v":1545.075190898777,"d":"1545"},{"v":3.4173516838593367,"d":"3.417"},{"v":3.736250591004285,"d":"3.736"},{"v":0.028715849904339397,"d":"0.029"},{"v":0.08364028257254796,"d":"0.084"},null,{"v":125.7253020370358,"d":"125.73"}]
["מי רחובות","מי רחובות","מי רחובות",null,{"v":8.570912405593425,"d":"8.571"},{"v":4.098885015940256,"d":"4.099"},{"v":2.7793814277095854,"d":"2.779"},{"v":11.350293833303011,"d":"11.350"},{"v":6.878266443649842,"d":"6.878"},{"v":10032.969000000001,"d":"10,033"},{"v":3136.35,"d":"3,136"},{"v":6896.619000000001,"d":"6,897"},{"v":2.295221265145605,"d":"2.295"},{"v":6.534104693462694,"d":"6.534"},{"v":11.973378988152493,"d":"11.973"},{"v":2.7693240250372537,"d":"2.769"},{"v":2.7693240250372537,"d":"2.769"},0,{"v":6.534104693462694,"d":"6.534"},{"v":7.439813824176998,"d":"7.440"},{"v":59110.31734375133,"d":"59,110.317"},{"v":12855.538019744223,"d":"12,855.538"},{"v":78278.65210634039,"d":"78,278.652"},{"v":21572.65096054118,"d":"21,572.651"},null,{"v":8.83629870848331,"d":"8.836"},{"v":4.3642713188301405,"d":"4.364"},{"v":3.2003352223648096,"d":"3.200"},null,{"v":12.03663393084812,"d":"12.037"},{"v":7.56460654119495,"d":"7.565"},null,{"v":60940.58556260147,"d":"60,940.586"},{"v":13687.882350812912,"d":"13,687.882"},{"v":83012.07826353185,"d":"83,012.078"},{"v":23725.25372547678,"d":"23,725.254"},{"v":32108.864075594243,"d":"32,108.864"},{"v":1.5365233764345532,"d":"1.537"},{"v":0.065,"d":"6.50%"},{"v":0.0875,"d":"8.75%"},{"v":0.6129344415958994,"d":"0.613"},{"v":0.7714722923548388,"d":"0.771"},{"v":2.9209301103852914,"d":"2.921"},{"v":6.508830529551623,"d":"6.509"},{"v":4.828888349565676,"d":"4.829"},{"v":2.659892866980214,"d":"2.660"},{"v":2.3652111313218076,"d":"2.365"},{"v":2.9485052262609943,"d":"2.949"},{"v":2.667540266472072,"d":"2.668"},{"v":2.4636772182438684,"d":"2.464"},{"v":6.3319820457996885,"d":"6.332"},880.687,{"v":5576.494271969191,"d":"5,576.49"},{"v":4.335161564755366,"d":"4.335"},3817.9204329797094,27885.447703386013,{"v":350.2736712224318,"d":"350.27"},{"v":9.111363473509273,"d":"9.111"},3191.4707337080613,{"v":4.415957951626492,"d":"4.42"},1546.7938036801013,{"v":31521.298599722566,"d":"31,521.30"},{"v":10913.656,"d":"10,913.66"},{"v":33068.09240340267,"d":"33,068.09"},{"v":4824.1190000000015,"d":"4,824.12"},{"v":6.390719550008647,"d":"6.39"},{"v":0.9780558852083436,"d":"0.978"},54755.168136819906,{"v":6.597368348689573,"d":"6.597"},{"v":5810.216538902374,"d":"5,810.217"},{"v":2.5070251628454807,"d":"2.507"},{"v":2.8808485026586377,"d":"2.881"},{"v":9.797703571054383,"d":"9.798"},{"v":3431.8775993823488,"d":"3432"},{"v":2.485143292644427,"d":"2.485"},{"v":2.804042199789375,"d":"2.804"},{"v":0.02188187020105392,"d":"0.022"},{"v":0.07680630286926249,"d":"0.077"},null,{"v":350.2736712224318,"d":"350.27"}]
["עין אפק","עין אפק","עין אפק",null,{"v":8.875455188620558,"d":"8.875"},{"v":4.403427798967389,"d":"4.403"},{"v":3.095077195289387,"d":"3.095"},{"v":11.970532383909944,"d":"11.971"},{"v":7.498504994256776,"d":"7.499"},{"v":4482.143,"d":"4,482"},{"v":1123.59,"d":"1,124"},{"v":3358.553,"d":"3,359"},{"v":1.7660414867496512,"d":"1.766"},{"v":6.00492491506674,"d":"6.005"},{"v":11.973378988152493,"d":"11.973"},{"v":2.2445005657928307,"d":"2.245"},{"v":2.2445005657928307,"d":"2.245"},0,{"v":6.00492491506674,"d":"6.005"},{"v":7.439813824176998,"d":"7.440"},{"v":29808.686650107138,"d":"29,808.687"},{"v":4947.647440641768,"d":"4,947.647"},{"v":40203.66744957789,"d":"40,203.667"},{"v":8425.24522649697,"d":"8,425.245"},null,{"v":9.213087350861352,"d":"9.213"},{"v":4.741059961208182,"d":"4.741"},{"v":3.65025739769295,"d":"3.650"},null,{"v":12.863344748554303,"d":"12.863"},{"v":8.391317358901132,"d":"8.391"},null,{"v":30942.642161497446,"d":"30,942.642"},{"v":5327.007561813901,"d":"5,327.008"},{"v":43202.225095291295,"d":"43,202.225"},{"v":9428.400271287723,"d":"9,428.400"},{"v":16360.975643267671,"d":"16,360.976"},{"v":1.8579947362534672,"d":"1.858"},{"v":0.065,"d":"6.50%"},{"v":0.0875,"d":"8.75%"},{"v":0.6129344415958994,"d":"0.613"},{"v":0.7714722923548388,"d":"0.771"},{"v":3.2424014702042054,"d":"3.242"},{"v":6.187359169732709,"d":"6.187"},{"v":4.828888349565676,"d":"4.829"},{"v":2.8733768777963657,"d":"2.873"},{"v":2.578695142137959,"d":"2.579"},{"v":3.027762829328808,"d":"3.028"},{"v":2.746797869539885,"d":"2.747"},{"v":2.250193207427717,"d":"2.250"},{"v":6.636524828826821,"d":"6.637"},500.325,{"v":3320.419284982779,"d":"3,320.42"},{"v":4.101157329046527,"d":"4.101"},2051.911540655203,13872.57858532596,{"v":103.34511529907735,"d":"103.35"},{"v":9.731602024116208,"d":"9.732"},1005.7135332270241,{"v":3.86625794833785,"d":"3.87"},399.55887344694935,{"v":14599.55656771984,"d":"14,599.56"},{"v":4982.468,"d":"4,982.47"},{"v":14999.115441166789,"d":"14,999.12"},{"v":2431.2638,"d":"2,431.26"},{"v":5.917723776094637,"d":"5.92"},{"v":0.9854783964486701,"d":"0.985"},29103.522051727952,{"v":6.974156991067614,"d":"6.974"},{"v":3489.345096555904,"d":"3,489.345"},{"v":2.7410293985543204,"d":"2.741"},{"v":3.1148527383674773,"d":"3.115"},{"v":10.624414388760565,"d":"10.624"},{"v":1097.981329991637,"d":"1098"},{"v":2.7188317248642577,"d":"2.719"},{"v":3.037730632009206,"d":"3.038"},{"v":0.022197673690062647,"d":"0.022"},{"v":0.07712210635827121,"d":"0.077"},null,{"v":103.34511529907735,"d":"103.35"}]
["מי מוצקין","מי מוצקין","מי מוצקין",null,{"v":8.644310227596298,"d":"8.644"},{"v":4.172282837943128,"d":"4.172"},{"v":2.6743447722949405,"d":"2.674"},{"v":11.318654999891239,"d":"11.319"},{"v":6.846627610238069,"d":"6.847"},{"v":3127.606,"d":"3,128"},{"v":1191.21,"d":"1,191"},{"v":1936.3960000000002,"d":"1,936"},{"v":2.3222151223271124,"d":"2.322"},{"v":6.561098550644201,"d":"6.561"},{"v":11.973378988152493,"d":"11.973"},{"v":2.7960956631132414,"d":"2.796"},{"v":2.7960956631132414,"d":"2.796"},0,{"v":6.561098550644201,"d":"6.561"},{"v":7.439813824176998,"d":"7.440"},{"v":16738.807747476563,"d":"16,738.808"},{"v":4970.065039386234,"d":"4,970.065"},{"v":21917.398267169396,"d":"21,917.398"},{"v":8155.77127559169,"d":"8,155.771"},null,{"v":8.818938335224427,"d":"8.819"},{"v":4.346910945571257,"d":"4.347"},{"v":3.1634545472710025,"d":"3.163"},null,{"v":11.982392882495429,"d":"11.982"},{"v":7.51036549284226,"d":"7.510"},null,{"v":17076.95691657524,"d":"17,076.957"},{"v":5178.083787473937,"d":"5,178.084"},{"v":23202.65764809262,"d":"23,202.658"},{"v":8946.422478728628,"d":"8,946.422"},{"v":9894.039422772072,"d":"9,894.039"},{"v":1.521711722974739,"d":"1.522"},{"v":0.065,"d":"6.50%"},{"v":0.0875,"d":"8.75%"},{"v":0.6129344415958994,"d":"0.613"},{"v":0.7714722923548388,"d":"0.771"},{"v":2.906118456925477,"d":"2.906"},{"v":6.523642183011437,"d":"6.524"},{"v":4.828888349565676,"d":"4.829"},{"v":2.737935665213352,"d":"2.738"},{"v":2.4432539295549454,"d":"2.443"},{"v":2.9583920441732943,"d":"2.958"},{"v":2.677427084384372,"d":"2.677"},{"v":2.3856344200107307,"d":"2.386"},{"v":6.40537986780256,"d":"6.405"},262.228,{"v":1679.6699519741298,"d":"1,679.67"},{"v":4.263946149124181,"d":"4.264"},1118.1260707925358,8364.296755898291,{"v":44.279,"d":"44.28"},{"v":9.079724640097501,"d":"9.080"},402.0411273388773,{"v":4.449779191409951,"d":"4.45"},197.03177281644125,{"v":8014.435680620008,"d":"8,014.44"},{"v":3389.8340000000003,"d":"3,389.83"},{"v":8211.46745343645,"d":"8,211.47"},{"v":1221.5082000000002,"d":"1,221.51"},{"v":6.487241657552271,"d":"6.49"},{"v":0.988743212356614,"d":"0.989"},13825.829895338149,{"v":6.580007975430688,"d":"6.580"},{"v":1725.4623313812385,"d":"1,725.462"},{"v":2.5782405784766658,"d":"2.578"},{"v":2.9520639182898227,"d":"2.952"},{"v":9.74346252270169,"d":"9.743"},{"v":431.4307770427082,"d":"431"},{"v":2.5562625985763185,"d":"2.556"},{"v":2.875161505721267,"d":"2.875"},{"v":0.021977979900347222,"d":"0.022"},{"v":0.07690241256855579,"d":"0.077"},null,{"v":44.279,"d":"44.28"}]
["מי קריית ביאליק","מי קריית ביאליק","מי קרית ביאליק",null,{"v":8.633730897195418,"d":"8.634"},{"v":4.161703507542249,"d":"4.162"},{"v":2.575585292514087,"d":"2.576"},{"v":11.209316189709504,"d":"11.209"},{"v":6.737288800056336,"d":"6.737"},{"v":3314.4030000000002,"d":"3,314"},{"v":1094.91,"d":"1,095"},{"v":2219.4930000000004,"d":"2,219"},{"v":2.4155016284390394,"d":"2.416"},{"v":6.654385056756128,"d":"6.654"},{"v":11.973378988152493,"d":"11.973"},{"v":2.888614215101172,"d":"2.889"},{"v":2.888614215101172,"d":"2.889"},0,{"v":6.654385056756128,"d":"6.654"},{"v":7.439813824176998,"d":"7.440"},{"v":19162.505290208956,"d":"19,162.505"},{"v":4556.690787443084,"d":"4,556.691"},{"v":24878.99881784692,"d":"24,878.999"},{"v":7376.724880069683,"d":"7,376.725"},null,{"v":8.87555525184502,"d":"8.876"},{"v":4.40352786219185,"d":"4.404"},{"v":2.995556543779436,"d":"2.996"},null,{"v":11.871111795624456,"d":"11.871"},{"v":7.399084405971285,"d":"7.399"},null,{"v":19699.232752583262,"d":"19,699.233"},{"v":4821.466691592479,"d":"4,821.467"},{"v":26347.849532605916,"d":"26,347.850"},{"v":8101.3315069420205,"d":"8,101.332"},{"v":9928.481595372194,"d":"9,928.482"},{"v":1.570016568523972,"d":"1.570"},{"v":0.065,"d":"6.50%"},{"v":0.0875,"d":"8.75%"},{"v":0.6129344415958994,"d":"0.613"},{"v":0.7714722923548388,"d":"0.771"},{"v":2.9544233024747104,"d":"2.954"},{"v":6.475337337462204,"d":"6.475"},{"v":4.828888349565676,"d":"4.829"},{"v":2.7434086388822774,"d":"2.743"},{"v":2.4487269032238714,"d":"2.449"},{"v":3.0330035415529335,"d":"3.033"},{"v":2.7520385817640114,"d":"2.752"},{"v":2.3801614463418046,"d":"2.380"},{"v":6.394800537401681,"d":"6.395"},347.495,{"v":2222.1612127443973,"d":"2,222.16"},{"v":4.26489254164101,"d":"4.265"},1482.0288337575428,8536.527620264567,{"v":117.06228160502512,"d":"117.06"},{"v":8.970385829915768,"d":"8.970"},1050.0938321273266,{"v":4.549485063707634,"d":"4.55"},532.5731016855987,{"v":9688.333475330075,"d":"9,688.33"},{"v":3661.898,"d":"3,661.90"},{"v":10220.906577015674,"d":"10,220.91"},{"v":1455.9322000000002,"d":"1,455.93"},{"v":6.497738356072705,"d":"6.50"},{"v":0.9764596278472972,"d":"0.976"},16320.004380579378,{"v":6.636624892051282,"d":"6.637"},{"v":2306.1939668633604,"d":"2,306.194"},{"v":2.577294185959837,"d":"2.577"},{"v":2.951117525772994,"d":"2.951"},{"v":9.632181435830718,"d":"9.632"},{"v":1127.5651357119107,"d":"1128"},{"v":2.555317483275937,"d":"2.555"},{"v":2.8742163904208855,"d":"2.874"},{"v":0.02197670268389995,"d":"0.022"},{"v":0.07690113535210852,"d":"0.077"},null,{"v":117.06228160502512,"d":"117.06"}]
["תל אביב ב","תל אביב ב","מי תל אביב א",null,{"v":8.922456360629438,"d":"8.922"},{"v":4.450428970976268,"d":"4.450"},{"v":2.6872626624936014,"d":"2.687"},{"v":11.60971902312304,"d":"11.610"},{"v":7.137691633469869,"d":"7.138"},{"v":47907.46,"d":"47,907"},{"v":11531.97,"d":"11,532"},{"v":36375.49,"d":"36,375"},{"v":2.0738829360060307,"d":"2.074"},{"v":6.312766364323119,"d":"6.313"},{"v":11.973378988152493,"d":"11.973"},{"v":2.5498077995410213,"d":"2.550"},{"v":2.5498077995410213,"d":"2.550"},0,{"v":6.312766364323119,"d":"6.313"},{"v":7.439813824176998,"d":"7.440"},{"v":324558.7221215125,"d":"324,558.722"},{"v":51322.21338042919,"d":"51,322.213"},{"v":422309.2182284219,"d":"422,309.218"},{"v":82311.64578642552,"d":"82,311.646"},null,{"v":9.313006546168266,"d":"9.313"},{"v":4.840979156515096,"d":"4.841"},{"v":3.099441269001883,"d":"3.099"},null,{"v":12.412447815170149,"d":"12.412"},{"v":7.9404204255169795,"d":"7.940"},null,{"v":338765.1764900783,"d":"338,765.176"},{"v":55826.026403557385,"d":"55,826.026"},{"v":451508.87137624354,"d":"451,508.871"},{"v":91568.69013444903,"d":"91,568.690"},{"v":148486.35861705695,"d":"148,486.359"},{"v":1.9432445446993847,"d":"1.943"},{"v":0.065,"d":"6.50%"},{"v":0.0875,"d":"8.75%"},{"v":0.6129344415958994,"d":"0.613"},{"v":0.7714722923548388,"d":"0.771"},{"v":3.327651278650123,"d":"3.328"},{"v":6.102109361286791,"d":"6.102"},{"v":4.828888349565676,"d":"4.829"},{"v":2.9733499613357726,"d":"2.973"},{"v":2.6786682256773653,"d":"2.679"},{"v":3.2707375087634953,"d":"3.271"},{"v":2.9897725489745723,"d":"2.990"},{"v":2.1502201238883107,"d":"2.150"},{"v":6.6835260008357,"d":"6.684"},3532.887,{"v":23612.142122514433,"d":"23,612.14"},{"v":4.027692190138847,"d":"4.028"},14229.381378543061,128739.92851290571,{"v":1420.1062235417128,"d":"1,420.11"},{"v":9.370788663329302,"d":"9.371"},13307.515300288069,{"v":4.200607342225956,"d":"4.20"},5965.308629350093,{"v":179664.19924967195,"d":"179,664.20"},{"v":51440.347,"d":"51,440.35"},{"v":185629.50787902204,"d":"185,629.51"},{"v":28460.454400000002,"d":"28,460.45"},{"v":6.212383703830907,"d":"6.21"},{"v":0.9840984673439637,"d":"0.984"},330417.87885440583,{"v":7.074076186374527,"d":"7.074"},{"v":24991.911795852146,"d":"24,991.912"},{"v":2.814494537462,"d":"2.814"},{"v":3.188317877275157,"d":"3.188"},{"v":10.17351745537641,"d":"10.174"},{"v":14447.47545369029,"d":"14447"},{"v":2.792197717929055,"d":"2.792"},{"v":3.1110966250740035,"d":"3.111"},{"v":0.022296819532944934,"d":"0.022"},{"v":0.0772212522011535,"d":"0.077"},null,{"v":1420.1062235417128,"d":"1420.11"}]
["מי השרון","מי השרון","מי השרון",null,{"v":8.999544632063948,"d":"9.000"},{"v":4.527517242410778,"d":"4.528"},{"v":3.3907379898228056,"d":"3.391"},{"v":12.390282621886755,"d":"12.390"},{"v":7.918255232233584,"d":"7.918"},{"v":6784.775,"d":"6,785"},{"v":1681.56,"d":"1,682"},{"v":5103.215,"d":"5,103"},{"v":1.4079158305858146,"d":"1.408"},{"v":5.646799258902903,"d":"5.647"},{"v":11.973378988152493,"d":"11.973"},{"v":1.889266260891898,"d":"1.889"},{"v":1.889266260891898,"d":"1.889"},0,{"v":5.646799258902903,"d":"5.647"},{"v":7.439813824176998,"d":"7.440"},{"v":45926.61115951822,"d":"45,926.611"},{"v":7613.291894148268,"d":"7,613.292"},{"v":63230.27613025182,"d":"63,230.276"},{"v":13315.021268314704,"d":"13,315.021"},null,{"v":9.316796277386924,"d":"9.317"},{"v":4.844768887733755,"d":"4.845"},{"v":3.7431090427767786,"d":"3.743"},null,{"v":13.059905320163702,"d":"13.060"},{"v":8.587877930510533,"d":"8.588"},null,{"v":47545.614514705114,"d":"47,545.615"},{"v":8146.769570857573,"d":"8,146.770"},{"v":66647.5047284392,"d":"66,647.505"},{"v":14441.032012829291,"d":"14,441.032"},{"v":25396.152655705817,"d":"25,396.153"},{"v":1.9464778960035047,"d":"1.946"},{"v":0.065,"d":"6.50%"},{"v":0.0875,"d":"8.75%"},{"v":0.6129344415958994,"d":"0.613"},{"v":0.7714722923548388,"d":"0.771"},{"v":3.3308846299542427,"d":"3.331"},{"v":6.098876009982671,"d":"6.099"},{"v":4.828888349565676,"d":"4.829"},{"v":2.9358417394267837,"d":"2.936"},{"v":2.641160003768378,"d":"2.641"},{"v":3.2930368404088157,"d":"3.293"},{"v":3.0120718806198936,"d":"3.012"},{"v":2.1877283457972982,"d":"2.188"},{"v":6.76061427227021,"d":"6.761"},907.0120000000001,{"v":6131.958272320348,"d":"6,131.96"},{"v":4.019474515771437,"d":"4.019"},3645.7116194988826,23005.394344900025,{"v":174.07029267482073,"d":"174.07"},{"v":10.151352262093017,"d":"10.151"},1767.048859307735,{"v":3.488914340529342,"d":"3.49"},607.3163403733217,{"v":20086.851921121844,"d":"20,086.85"},{"v":7691.786999999999,"d":"7,691.79"},{"v":20694.168261495168,"d":"20,694.17"},{"v":3557.210199999999,"d":"3,557.21"},{"v":5.546130424159098,"d":"5.55"},{"v":0.9821724077431851,"d":"0.982"},44074.839723458295,{"v":7.077865917593186,"d":"7.078"},{"v":6419.709321648032,"d":"6,419.709"},{"v":2.82271221182941,"d":"2.823"},{"v":3.196535551642567,"d":"3.197"},{"v":10.820974960369965,"d":"10.821"},{"v":1883.6102783785063,"d":"1884"},{"v":2.8004034089049226,"d":"2.800"},{"v":3.119302316049871,"d":"3.119"},{"v":0.02230880292448756,"d":"0.022"},{"v":0.07723323559269613,"d":"0.077"},null,{"v":174.07029267482073,"d":"174.07"}]
["רמת גן","רמת גן","מי רמת גן",null,{"v":8.80318834952062,"d":"8.803"},{"v":4.33116095986745,"d":"4.331"},{"v":2.5649870798693883,"d":"2.565"},{"v":11.368175429390007,"d":"11.368"},{"v":6.896148039736838,"d":"6.896"},{"v":13163.936,"d":"13,164"},{"v":1416.06,"d":"1,416"},{"v":11747.876,"d":"11,748"},{"v":2.2799649108841313,"d":"2.280"},{"v":6.518848339201219,"d":"6.519"},{"v":11.973378988152493,"d":"11.973"},{"v":2.7541932642904303,"d":"2.754"},{"v":2.7541932642904303,"d":"2.754"},0,{"v":6.518848339201219,"d":"6.519"},{"v":7.439813824176998,"d":"7.440"},{"v":103418.7651348129,"d":"103,418.765"},{"v":6133.1837888299015,"d":"6,133.184"},{"v":133551.91529072056,"d":"133,551.915"},{"v":9765.359393149747,"d":"9,765.359"},null,{"v":9.200432319986628,"d":"9.200"},{"v":4.728404930333459,"d":"4.728"},{"v":3.0658433551325217,"d":"3.066"},null,{"v":12.26627567511915,"d":"12.266"},{"v":7.794248285465981,"d":"7.794"},null,{"v":108085.53804159524,"d":"108,085.538"},{"v":6695.705085647998,"d":"6,695.705"},{"v":144102.68561311607,"d":"144,102.686"},{"v":11037.123227116957,"d":"11,037.123"},{"v":40358.56571298979,"d":"40,358.566"},{"v":1.8471976220990416,"d":"1.847"},{"v":0.065,"d":"6.50%"},{"v":0.0875,"d":"8.75%"},{"v":0.6129344415958994,"d":"0.613"},{"v":0.7714722923548388,"d":"0.771"},{"v":3.23160435604978,"d":"3.232"},{"v":6.198156283887134,"d":"6.198"},{"v":4.828888349565676,"d":"4.829"},{"v":2.8895435690818863,"d":"2.890"},{"v":2.594861833423478,"d":"2.595"},{"v":3.0982534477547565,"d":"3.098"},{"v":2.8172884879658335,"d":"2.817"},{"v":2.234026516142198,"d":"2.234"},{"v":6.564257989726882,"d":"6.564"},815.805,{"v":5355.154489309139,"d":"5,355.15"},{"v":4.1194464952633085,"d":"4.119"},3360.6650480682833,33765.32576022752,{"v":700.7554865542407,"d":"700.76"},{"v":9.129245069596271,"d":"9.129"},6397.3685706178385,{"v":4.41463722997463,"d":"4.41"},3093.5812600513377,{"v":67756.70233828029,"d":"67,756.70"},{"v":13979.741,"d":"13,979.74"},{"v":70850.28359833162,"d":"70,850.28"},{"v":10393.9682,"d":"10,393.97"},{"v":6.385943949572669,"d":"6.39"},{"v":0.9796122899762328,"d":"0.980"},118160.45390510107,{"v":6.961501960192891,"d":"6.962"},{"v":5679.228106635161,"d":"5,679.228"},{"v":2.7227402323375385,"d":"2.723"},{"v":3.0965635721506954,"d":"3.097"},{"v":10.027345315325412,"d":"10.027"},{"v":7026.717245288246,"d":"7027"},{"v":2.7005672410318997,"d":"2.701"},{"v":3.019466148176848,"d":"3.019"},{"v":0.022172991305638767,"d":"0.022"},{"v":0.07709742397384733,"d":"0.077"},null,{"v":700.7554865542407,"d":"700.76"}]
["גבעתיים","גבעתיים","מי גבעתיים",null,{"v":8.84553904558915,"d":"8.846"},{"v":4.373511655935982,"d":"4.374"},{"v":2.478144064171247,"d":"2.478"},{"v":11.323683109760397,"d":"11.324"},{"v":6.851655720107228,"d":"6.852"},{"v":4256.889,"d":"4,257"},{"v":1416.06,"d":"1,416"},{"v":2840.829,"d":"2,841"},{"v":2.3179252018381185,"d":"2.318"},{"v":6.556808630155208,"d":"6.557"},{"v":11.973378988152493,"d":"11.973"},{"v":2.79184105815131,"d":"2.792"},{"v":2.79184105815131,"d":"2.792"},0,{"v":6.556808630155208,"d":"6.557"},{"v":7.439813824176998,"d":"7.440"},{"v":25128.663841341982,"d":"25,128.664"},{"v":6193.154915504706,"d":"6,193.155"},{"v":32168.64736501752,"d":"32,168.647"},{"v":9702.355599015042,"d":"9,702.356"},null,{"v":9.197426872850038,"d":"9.197"},{"v":4.725399483196869,"d":"4.725"},{"v":2.8934144215513147,"d":"2.893"},null,{"v":12.090841294401352,"d":"12.091"},{"v":7.618813904748183,"d":"7.619"},null,{"v":26128.3169857717,"d":"26,128.317"},{"v":6691.449192175757,"d":"6,691.449"},{"v":34348.0125835329,"d":"34,348.013"},{"v":10788.697617957712,"d":"10,788.698"},{"v":12316.944023543154,"d":"12,316.944"},{"v":1.8446334121701915,"d":"1.845"},{"v":0.065,"d":"6.50%"},{"v":0.0875,"d":"8.75%"},{"v":0.6129344415958994,"d":"0.613"},{"v":0.7714722923548388,"d":"0.771"},{"v":3.22904014612093,"d":"3.229"},{"v":6.200720493815984,"d":"6.201"},{"v":4.828888349565676,"d":"4.829"},{"v":2.938426293826039,"d":"2.938"},{"v":2.6437445581676324,"d":"2.644"},{"v":3.2327220903819747,"d":"3.233"},{"v":2.9517571305930534,"d":"2.952"},{"v":2.1851437913980436,"d":"2.185"},{"v":6.606608685795414,"d":"6.607"},167.915,{"v":1109.3486974753368,"d":"1,109.35"},{"v":4.076208566539533,"d":"4.076"},684.4565614504857,10549.184207185875,{"v":110.094,"d":"110.09"},{"v":9.084752749966661,"d":"9.085"},1000.1767692548295,{"v":4.458242316948997,"d":"4.46"},490.82572964218286,{"v":13997.548499911996,"d":"13,997.55"},{"v":4424.804,"d":"4,424.80"},{"v":14488.37422955418,"d":"14,488.37"},{"v":2134.8112,"d":"2,134.81"},{"v":6.453891340068248,"d":"6.45"},{"v":0.984303752649782,"d":"0.984"},24173.925527967327,{"v":6.9584965130563,"d":"6.958"},{"v":1168.4359419898485,"d":"1,168.436"},{"v":2.765978161061314,"d":"2.766"},{"v":3.139801500874471,"d":"3.140"},{"v":9.851910934607615,"d":"9.852"},{"v":1084.6362824346907,"d":"1085"},{"v":2.743746817441209,"d":"2.744"},{"v":3.0626457245861576,"d":"3.063"},{"v":0.022231343620104926,"d":"0.022"},{"v":0.0771557762883135,"d":"0.077"},null,{"v":110.094,"d":"110.09"}]
["בת ים","בת ים","מי בת ים",null,{"v":8.45033925741646,"d":"8.450"},{"v":3.9783118677632907,"d":"3.978"},{"v":2.405170539810245,"d":"2.405"},{"v":10.855509797226704,"d":"10.856"},{"v":6.383482407573536,"d":"6.383"},{"v":10443.365,"d":"10,443"},{"v":1416.06,"d":"1,416"},{"v":9027.305,"d":"9,027"},{"v":2.7173648199254585,"d":"2.717"},{"v":6.956248248242548,"d":"6.956"},{"v":11.973378988152493,"d":"11.973"},{"v":3.1879924053537936,"d":"3.188"},{"v":3.1879924053537936,"d":"3.188"},0,{"v":6.956248248242548,"d":"6.956"},{"v":7.439813824176998,"d":"7.440"},{"v":76283.7898301719,"d":"76,283.790"},{"v":5633.5283034648855,"d":"5,633.528"},{"v":97995.99787005362,"d":"97,995.998"},{"v":9039.39409806858,"d":"9,039.394"},null,{"v":8.673438059941377,"d":"8.673"},{"v":4.201410670288207,"d":"4.201"},{"v":2.6693197372394333,"d":"2.669"},null,{"v":11.342757797180811,"d":"11.343"},{"v":6.87073040752764,"d":"6.871"},null,{"v":78297.7707656991,"d":"78,297.771"},{"v":5949.449593768319,"d":"5,949.450"},{"v":102394.53417627933,"d":"102,394.534"},{"v":9729.366500883589,"d":"9,729.367"},{"v":27876.680317695493,"d":"27,876.680"},{"v":1.3975727068566821,"d":"1.398"},{"v":0.065,"d":"6.50%"},{"v":0.0875,"d":"8.75%"},{"v":0.6129344415958994,"d":"0.613"},{"v":0.7714722923548388,"d":"0.771"},{"v":2.7819794408074205,"d":"2.782"},{"v":6.6477811991294935,"d":"6.648"},{"v":4.828888349565676,"d":"4.829"},{"v":2.611960200099701,"d":"2.612"},{"v":2.317278464441294,"d":"2.317"},{"v":3.0573771566065164,"d":"3.057"},{"v":2.7764121968175943,"d":"2.776"},{"v":2.511609885124382,"d":"2.512"},{"v":6.2114088976227215,"d":"6.211"},929.668,{"v":5774.54808703512,"d":"5,774.55"},{"v":4.407417939349337,"d":"4.407"},4097.43542083902,25118.073834485418,{"v":346.0223669132353,"d":"346.02"},{"v":8.616579437432966,"d":"8.617"},2981.5292116364685,{"v":4.862425214119803,"d":"4.86"},1682.507881528329,{"v":52585.99653627963,"d":"52,586.00"},{"v":11373.033,"d":"11,373.03"},{"v":54268.504417807955,"d":"54,268.50"},{"v":7559.5342,"d":"7,559.53"},{"v":6.864602632145528,"d":"6.86"},{"v":0.9868254247366497,"d":"0.987"},82062.59757057033,{"v":6.434507700147639,"d":"6.435"},{"v":5981.9559045808555,"d":"5,981.956"},{"v":2.4347687882515103,"d":"2.435"},{"v":2.8085921280646673,"d":"2.809"},{"v":9.103827437387073,"d":"9.104"},{"v":3150.1279178543286,"d":"3150"},{"v":2.412984432589586,"d":"2.413"},{"v":2.7318833397345346,"d":"2.732"},{"v":0.02178435566192416,"d":"0.022"},{"v":0.07670878833013273,"d":"0.077"},null,{"v":346.0223669132353,"d":"346.02"}]
["קריית אונו","קריית אונו","מי קריית אונו",null,{"v":8.895009793690546,"d":"8.895"},{"v":4.422982404037377,"d":"4.423"},{"v":2.595297618393007,"d":"2.595"},{"v":11.490307412083553,"d":"11.490"},{"v":7.018280022430384,"d":"7.018"},{"v":2923.913,"d":"2,924"},{"v":786.9,"d":"787"},{"v":2137.013,"d":"2,137"},{"v":2.1757634298997814,"d":"2.176"},{"v":6.41464685821687,"d":"6.415"},{"v":11.973378988152493,"d":"11.973"},{"v":2.650849591797188,"d":"2.651"},{"v":2.650849591797188,"d":"2.651"},0,{"v":6.41464685821687,"d":"6.415"},{"v":7.439813824176998,"d":"7.440"},{"v":19008.751564244016,"d":"19,008.752"},{"v":3480.4448537370117,"d":"3,480.445"},{"v":24554.93631361891,"d":"24,554.936"},{"v":5522.684549650468,"d":"5,522.685"},null,{"v":9.287523879736794,"d":"9.288"},{"v":4.815496490083623,"d":"4.815"},{"v":2.9866419656471304,"d":"2.987"},null,{"v":12.274165845383925,"d":"12.274"},{"v":7.802138455730754,"d":"7.802"},null,{"v":19847.559268807963,"d":"19,847.559"},{"v":3789.314188046803,"d":"3,789.314"},{"v":26230.051975741437,"d":"26,230.052"},{"v":6139.50275081453,"d":"6,139.503"},{"v":8732.681269701197,"d":"8,732.681"},{"v":1.9215030522333836,"d":"1.922"},{"v":0.065,"d":"6.50%"},{"v":0.0875,"d":"8.75%"},{"v":0.6129344415958994,"d":"0.613"},{"v":0.7714722923548388,"d":"0.771"},{"v":3.305909786184122,"d":"3.306"},{"v":6.123850853752792,"d":"6.124"},{"v":4.828888349565676,"d":"4.829"},{"v":2.9634345115426166,"d":"2.963"},{"v":2.6687527758842093,"d":"2.669"},{"v":3.281656318224497,"d":"3.282"},{"v":3.0006913584355748,"d":"3.001"},{"v":2.1601355736814667,"d":"2.160"},{"v":6.656079433896809,"d":"6.656"},166.518,{"v":1108.357035173629,"d":"1,108.36"},{"v":4.043585367798541,"d":"4.044"},673.3297482750775,7588.424445288352,{"v":15.766,"d":"15.77"},{"v":9.251377052289817,"d":"9.251"},145.85721060640125,{"v":4.308465563986244,"d":"4.31"},67.92726808180713,{"v":10721.909028044327,"d":"10,721.91"},{"v":3090.431,"d":"3,090.43"},{"v":10789.836296126134,"d":"10,789.84"},{"v":1671.473,"d":"1,671.47"},{"v":6.394966152469291,"d":"6.39"},{"v":0.9969319112676687,"d":"0.997"},19205.73860099753,{"v":7.048593519943055,"d":"7.049"},{"v":1173.7176957538777,"d":"1,173.718"},{"v":2.798601359802306,"d":"2.799"},{"v":3.172424699615463,"d":"3.172"},{"v":10.035235485590185,"d":"10.035"},{"v":158.21552266581486,"d":"158"},{"v":2.7763259891159646,"d":"2.776"},{"v":3.095224896260913,"d":"3.095"},{"v":0.022275370686341223,"d":"0.022"},{"v":0.07719980335454979,"d":"0.077"},null,{"v":15.766,"d":"15.77"}]
["סובב שפרעם","סובב שפרעם","סובב שפרעם",null,{"v":9.728526202039907,"d":"9.729"},{"v":5.05663166648045,"d":"5.057"},{"v":3.480654741940304,"d":"3.481"},{"v":13.209180943980211,"d":"13.209"},{"v":8.537286408420755,"d":"8.537"},{"v":10638.417,"d":"10,638"},{"v":3202.32,"d":"3,202"},{"v":7436.097,"d":"7,436"},{"v":0.9854633201223959,"d":"0.985"},{"v":5.043004141880464,"d":"5.043"},{"v":11.973378988152493,"d":"11.973"},{"v":1.3766230451330512,"d":"1.377"},{"v":1.3766230451330512,"d":"1.377"},0,{"v":5.043004141880464,"d":"5.043"},{"v":7.439813824176998,"d":"7.440"},{"v":72342.26450541035,"d":"72,342.265"},{"v":16192.952718203675,"d":"16,192.953"},{"v":98224.75078998841,"d":"98,224.751"},{"v":27339.123011413954,"d":"27,339.123"},null,{"v":9.98209668599593,"d":"9.982"},{"v":5.310202150436474,"d":"5.310"},{"v":3.755116100955669,"d":"3.755"},null,{"v":13.737212786951599,"d":"13.737"},{"v":9.065318251392142,"d":"9.065"},null,{"v":74227.83922044428,"d":"74,227.839"},{"v":17004.966550385732,"d":"17,004.967"},{"v":102151.24679341241,"d":"102,151.247"},{"v":29030.049942798087,"d":"29,030.050"},{"v":39948.4909653805,"d":"39,948.491"},{"v":1.7477284153062633,"d":"1.748"},{"v":0.105,"d":"10.50%"},{"v":0.1325,"d":"13.25%"},{"v":0.9901248671933759,"d":"0.990"},{"v":1.1182517398885188,"d":"1.118"},{"v":3.8561050223881583,"d":"3.856"},{"v":5.573655617548756,"d":"5.574"},{"v":4.828888349565676,"d":"4.829"},{"v":3.4497201043317256,"d":"3.450"},{"v":2.973695762114298,"d":"2.974"},{"v":3.884824899252365,"d":"3.885"},{"v":3.4225173329044223,"d":"3.423"},{"v":1.855192587451378,"d":"1.855"},{"v":7.389531915551476,"d":"7.390"},109.88600000000001,{"v":812.0061040722896,"d":"812.01"},{"v":3.5657730627233133,"d":"3.566"},391.828538770414,37028.656577788344,{"v":394.0293189974453,"d":"394.03"},{"v":10.87018665749178,"d":"10.870"},4283.172246026602,{"v":2.9452961353637193,"d":"2.95"},1160.5330304631736,{"v":30809.373468312082,"d":"30,809.37"},{"v":10748.303,"d":"10,748.30"},{"v":31969.906498775257,"d":"31,969.91"},{"v":6109.329399999999,"d":"6,109.33"},{"v":4.9159069767112165,"d":"4.92"},{"v":0.9747973307985714,"d":"0.975"},80699.23749097803,{"v":7.643102399507502,"d":"7.643"},{"v":839.8699502722814,"d":"839.870"},{"v":3.2764136648775337,"d":"3.276"},{"v":3.6502370046906907,"d":"3.650"},{"v":11.39821850046317,"d":"11.398"},{"v":4491.232273521585,"d":"4491"},{"v":3.247928941193675,"d":"3.248"},{"v":3.5668278483386233,"d":"3.567"},{"v":0.028484723683858792,"d":"0.028"},{"v":0.08340915635206736,"d":"0.083"},null,{"v":372.72741264565883,"d":"372.73"}]
["מי אשקלון","מי אשקלון","מי אשקלון",null,{"v":9.683013884162657,"d":"9.683"},{"v":5.0111193486031995,"d":"5.011"},{"v":3.0014286870202267,"d":"3.001"},{"v":12.684442571182883,"d":"12.684"},{"v":8.012548035623427,"d":"8.013"},{"v":13599.794,"d":"13,600"},{"v":3232.77,"d":"3,233"},{"v":10367.024,"d":"10,367"},{"v":1.3928767519919,"d":"1.393"},{"v":5.450417573749969,"d":"5.450"},{"v":11.973378988152493,"d":"11.973"},{"v":1.7807041928854708,"d":"1.781"},{"v":1.7807041928854708,"d":"1.781"},0,{"v":5.450417573749969,"d":"5.450"},{"v":7.439813824176998,"d":"7.440"},{"v":100384.03732944747,"d":"100,384.037"},{"v":16199.796296583965,"d":"16,199.796"},{"v":131499.92056207464,"d":"131,499.921"},{"v":25902.724913122343,"d":"25,902.725"},null,{"v":9.929185627738276,"d":"9.929"},{"v":5.25729109217882,"d":"5.257"},{"v":3.306391187705303,"d":"3.306"},null,{"v":13.23557681544358,"d":"13.236"},{"v":8.563682279884123,"d":"8.564"},null,{"v":102936.10570321776,"d":"102,936.106"},{"v":16995.612924062923,"d":"16,995.613"},{"v":137213.54249954715,"d":"137,213.542"},{"v":27684.415163940997,"d":"27,684.415"},{"v":44966.23903620745,"d":"44,966.239"},{"v":1.7066476082867927,"d":"1.707"},{"v":0.105,"d":"10.50%"},{"v":0.1325,"d":"13.25%"},{"v":0.9901248671933759,"d":"0.990"},{"v":1.1182517398885188,"d":"1.118"},{"v":3.8150242153686875,"d":"3.815"},{"v":5.6147364245682265,"d":"5.615"},{"v":4.828888349565676,"d":"4.829"},{"v":3.521532727382298,"d":"3.522"},{"v":3.045508385164871,"d":"3.046"},{"v":3.9261363806332255,"d":"3.926"},{"v":3.4638288142852836,"d":"3.464"},{"v":1.783379964400805,"d":"1.783"},{"v":7.344019597674227,"d":"7.344"},853.7729999999999,{"v":6270.125643965117,"d":"6,270.13"},{"v":3.5442791754393483,"d":"3.544"},3026.009864452378,40818.811849165555,{"v":535.1298977455801,"d":"535.13"},{"v":10.345448284694454,"d":"10.345"},5536.15868272073,{"v":3.403028302999832,"d":"3.40"},1821.0621878096151,{"v":45155.61079433563,"d":"45,155.61"},{"v":14453.567,"d":"14,453.57"},{"v":46976.672982145246,"d":"46,976.67"},{"v":8284.798400000001,"d":"8,284.80"},{"v":5.326196698691158,"d":"5.33"},{"v":0.9772089251184941,"d":"0.977"},105088.04951862786,{"v":7.590191341249847,"d":"7.590"},{"v":6480.300431992905,"d":"6,480.300"},{"v":3.2979075521614987,"d":"3.298"},{"v":3.6717308919746556,"d":"3.672"},{"v":10.89658252895515,"d":"10.897"},{"v":5831.087094496044,"d":"5831"},{"v":3.2693943626930064,"d":"3.269"},{"v":3.588293269837955,"d":"3.588"},{"v":0.02851318946849224,"d":"0.029"},{"v":0.0834376221367008,"d":"0.083"},null,{"v":535.1298977455801,"d":"535.13"}]
["עכו","עכו","מי עכו",null,{"v":10.023773091385259,"d":"10.024"},{"v":5.3518785558258015,"d":"5.352"},{"v":3.437362974050094,"d":"3.437"},{"v":13.461136065435353,"d":"13.461"},{"v":8.789241529875895,"d":"8.789"},{"v":4250.441,"d":"4,250"},{"v":1378.83,"d":"1,379"},{"v":2871.611,"d":"2,872"},{"v":0.7898422143856049,"d":"0.790"},{"v":4.847383036143674,"d":"4.847"},{"v":11.973378988152493,"d":"11.973"},{"v":1.1825837380178756,"d":"1.183"},{"v":1.1825837380178756,"d":"1.183"},0,{"v":4.847383036143674,"d":"4.847"},{"v":7.439813824176998,"d":"7.440"},{"v":28784.377070725914,"d":"28,784.377"},{"v":7379.33070912929,"d":"7,379.331"},{"v":38655.14639800088,"d":"38,655.146"},{"v":12118.869898638779,"d":"12,118.870"},null,{"v":10.488528765112594,"d":"10.489"},{"v":5.816634229553137,"d":"5.817"},{"v":3.969491319404575,"d":"3.969"},null,{"v":14.45802008451717,"d":"14.458"},{"v":9.786125548957711,"d":"9.786"},null,{"v":30118.97457571374,"d":"30,118.975"},{"v":8020.149774734751,"d":"8,020.150"},{"v":41517.80951292043,"d":"41,517.810"},{"v":13493.403490669361,"d":"13,493.403"},{"v":16872.0886531413,"d":"16,872.089"},{"v":2.140928611933428,"d":"2.141"},{"v":0.105,"d":"10.50%"},{"v":0.1325,"d":"13.25%"},{"v":0.9901248671933759,"d":"0.990"},{"v":1.1182517398885188,"d":"1.118"},{"v":4.249305219015323,"d":"4.249"},{"v":5.180455420921591,"d":"5.180"},{"v":4.828888349565676,"d":"4.829"},{"v":3.6886329779587257,"d":"3.689"},{"v":3.212608635741299,"d":"3.213"},{"v":3.866070786540249,"d":"3.866"},{"v":3.403763220192307,"d":"3.404"},{"v":1.616279713824377,"d":"1.616"},{"v":7.684778804896828,"d":"7.685"},234.945,{"v":1805.5003563164853,"d":"1,805.50"},{"v":3.331405824724784,"d":"3.331"},782.6971414899645,14610.308516784457,{"v":144.14057824035436,"d":"144.14"},{"v":11.122141778946922,"d":"11.122"},1603.1519472886127,{"v":2.754220665255401,"d":"2.75"},396.99495929144695,{"v":10241.117522720922,"d":"10,241.12"},{"v":4485.3859999999995,"d":"4,485.39"},{"v":10638.11248201237,"d":"10,638.11"},{"v":2112.7106,"d":"2,112.71"},{"v":4.7136969351726625,"d":"4.71"},{"v":0.9724209743743781,"d":"0.972"},28439.484853487564,{"v":8.149534478624163,"d":"8.150"},{"v":1914.692378080354,"d":"1,914.692"},{"v":3.510780902876063,"d":"3.511"},{"v":3.8846042426892198,"d":"3.885"},{"v":12.119025798028739,"d":"12.119"},{"v":1746.8433862376344,"d":"1747"},{"v":3.481979169797449,"d":"3.482"},{"v":3.8008780769423973,"d":"3.801"},{"v":0.02880173307861389,"d":"0.029"},{"v":0.08372616574682246,"d":"0.084"},null,{"v":144.14057824035436,"d":"144.14"}]
["ישובי המשולש","ישובי המשולש","ישובי המשולש",null,{"v":9.482168917156462,"d":"9.482"},{"v":4.810274381597007,"d":"4.810"},{"v":2.326280231653147,"d":"2.326"},{"v":11.80844914880961,"d":"11.808"},{"v":7.136554613250154,"d":"7.137"},{"v":4360.445,"d":"4,360"},{"v":1294.23,"d":"1,294"},{"v":3066.2149999999997,"d":"3,066"},{"v":2.0730089950402903,"d":"2.073"},{"v":6.130549816798358,"d":"6.131"},{"v":11.973378988152493,"d":"11.973"},{"v":2.4554509588686795,"d":"2.455"},{"v":2.4554509588686795,"d":"2.455"},0,{"v":6.130549816798358,"d":"6.131"},{"v":7.439813824176998,"d":"7.440"},{"v":29074.3685663189,"d":"29,074.369"},{"v":6225.601412894294,"d":"6,225.601"},{"v":36207.24390681725,"d":"36,207.244"},{"v":9236.343077106747,"d":"9,236.343"},null,{"v":9.688986113294344,"d":"9.689"},{"v":5.017091577734887,"d":"5.017"},{"v":2.6010889158803336,"d":"2.601"},null,{"v":12.290075029174679,"d":"12.290"},{"v":7.61818049361522,"d":"7.618"},null,{"v":29708.514555374815,"d":"29,708.515"},{"v":6493.270432651823,"d":"6,493.270"},{"v":37684.012405580834,"d":"37,684.012"},{"v":9859.677740251627,"d":"9,859.678"},{"v":11341.90515780582,"d":"11,341.905"},{"v":1.5201537027785927,"d":"1.520"},{"v":0.105,"d":"10.50%"},{"v":0.1325,"d":"13.25%"},{"v":0.9901248671933759,"d":"0.990"},{"v":1.1182517398885188,"d":"1.118"},{"v":3.6285303098604875,"d":"3.629"},{"v":5.801230330076427,"d":"5.801"},{"v":4.828888349565676,"d":"4.829"},{"v":3.5165489397009884,"d":"3.517"},{"v":3.040524597483561,"d":"3.041"},{"v":3.951306409409806,"d":"3.951"},{"v":3.488998843061863,"d":"3.489"},{"v":1.7883637520821152,"d":"1.788"},{"v":7.1431746306680335,"d":"7.143"},200.151,{"v":1429.7135455028376,"d":"1,429.71"},{"v":3.620153550934202,"d":"3.620"},724.5773533730315,10143.617004710806,{"v":446.1068186642873,"d":"446.11"},{"v":9.46945486232118,"d":"9.469"},4224.388383115169,{"v":4.154051133861765,"d":"4.15"},1853.1505358958475,{"v":14555.498364162291,"d":"14,555.50"},{"v":4560.596,"d":"4,560.60"},{"v":16408.64890005814,"d":"16,408.65"},{"v":2374.2565999999997,"d":"2,374.26"},{"v":5.817920056497261,"d":"5.82"},{"v":0.9490046130210934,"d":"0.949"},{"v":28036.288327325594,"d":"28,036.288"},{"v":7.349991826805915,"d":"7.350"},{"v":1471.1082141270306,"d":"1,471.108"},{"v":3.222033176666645,"d":"3.222"},{"v":3.595856516479802,"d":"3.596"},{"v":9.951080742686248,"d":"9.951"},{"v":4439.244972391215,"d":"4439"},{"v":3.1936277307234455,"d":"3.194"},{"v":3.512526637868394,"d":"3.513"},{"v":0.028405445943199492,"d":"0.028"},{"v":0.08332987861140806,"d":"0.083"},null,{"v":446.1068186642873,"d":"446.11"}]
["ימים","ימים","ימים",null,{"v":8.672975119821333,"d":"8.673"},{"v":4.200947730168163,"d":"4.201"},{"v":2.6349360121717695,"d":"2.635"},{"v":11.307911131993102,"d":"11.308"},{"v":6.835883742339933,"d":"6.836"},{"v":3111.793,"d":"3,112"},{"v":1151.13,"d":"1,151"},{"v":1960.663,"d":"1,961"},{"v":2.331381656119455,"d":"2.331"},{"v":6.570265084436544,"d":"6.570"},{"v":11.973378988152493,"d":"11.973"},{"v":2.8051867360729084,"d":"2.805"},{"v":2.8051867360729084,"d":"2.805"},0,{"v":6.570265084436544,"d":"6.570"},{"v":7.439813824176998,"d":"7.440"},{"v":17004.781417354254,"d":"17,004.781"},{"v":4835.836960628478,"d":"4,835.837"},{"v":22171.002963786992,"d":"22,171.003"},{"v":7868.990852319767,"d":"7,868.991"},null,{"v":8.865262493973864,"d":"8.865"},{"v":4.393235104320694,"d":"4.393"},{"v":3.0914394170737456,"d":"3.091"},null,{"v":11.95670191104761,"d":"11.957"},{"v":7.48467452139444,"d":"7.485"},null,{"v":17381.792157222277,"d":"17,381.792"},{"v":5057.184725636681,"d":"5,057.185"},{"v":23443.06303902034,"d":"23,443.063"},{"v":8615.833381812783,"d":"8,615.833"},{"v":9619.919537974163,"d":"9,619.920"},{"v":1.5612349161677732,"d":"1.561"},{"v":0.065,"d":"6.50%"},{"v":0.0875,"d":"8.75%"},{"v":0.6129344415958994,"d":"0.613"},{"v":0.7714722923548388,"d":"0.771"},{"v":2.945641650118511,"d":"2.946"},{"v":6.484118989818403,"d":"6.484"},{"v":4.828888349565676,"d":"4.829"},{"v":2.7681778915441804,"d":"2.768"},{"v":2.473496155885773,"d":"2.473"},{"v":3.021240640578208,"d":"3.021"},{"v":2.740275680789286,"d":"2.740"},{"v":2.355392193679903,"d":"2.355"},{"v":6.434044760027595,"d":"6.434"},737.4,{"v":4744.464606044348,"d":"4,744.46"},{"v":4.236265492201358,"d":"4.236"},3123.8221739492815,8199.375438124027,{"v":54.322,"d":"54.32"},{"v":9.068980772199364,"d":"9.069"},492.64517350741386,{"v":4.4615072946103,"d":"4.46"},242.35799925782072,{"v":5163.135064257072,"d":"5,163.14"},{"v":3849.193,"d":"3,849.19"},{"v":5405.493063514893,"d":"5,405.49"},{"v":785.8335999999998,"d":"785.83"},{"v":6.433918983001356,"d":"6.43"},{"v":0.9792480060267035,"d":"0.979"},8886.136513334211,{"v":6.626332134180125,"d":"6.626"},{"v":4886.257315744424,"d":"4,886.257"},{"v":2.6059212353994887,"d":"2.606"},{"v":2.9797445752126457,"d":"2.980"},{"v":9.717771551253872,"d":"9.718"},{"v":527.8887862072129,"d":"528"},{"v":2.583905898705117,"d":"2.584"},{"v":2.9028048058500655,"d":"2.903"},{"v":0.022015336694371612,"d":"0.022"},{"v":0.07693976936258018,"d":"0.077"},null,{"v":54.322,"d":"54.32"}]
["מעיינות העמקים","מעיינות העמקים","מעיינות העמקים",null,{"v":9.034418185303833,"d":"9.034"},{"v":4.562390795650663,"d":"4.562"},{"v":2.8393607974510995,"d":"2.839"},{"v":11.873778982754933,"d":"11.874"},{"v":7.401751593101762,"d":"7.402"},{"v":4007.871,"d":"4,008"},{"v":1142.91,"d":"1,143"},{"v":2864.9610000000002,"d":"2,865"},{"v":1.848590279197594,"d":"1.849"},{"v":6.087473707514683,"d":"6.087"},{"v":11.973378988152493,"d":"11.973"},{"v":2.326681686417561,"d":"2.327"},{"v":2.326681686417561,"d":"2.327"},0,{"v":6.087473707514683,"d":"6.087"},{"v":7.439813824176998,"d":"7.440"},{"v":25883.255758586256,"d":"25,883.256"},{"v":5214.4020642571,"d":"5,214.402"},{"v":34017.91370821256,"d":"34,017.914"},{"v":8459.535913271935,"d":"8,459.536"},null,{"v":9.35090669612459,"d":"9.351"},{"v":4.878879306471419,"d":"4.879"},{"v":3.41421175151565,"d":"3.414"},null,{"v":12.765118447640239,"d":"12.765"},{"v":8.29309105798707,"d":"8.293"},null,{"v":26789.9829990358,"d":"26,789.983"},{"v":5576.11994815925,"d":"5,576.120"},{"v":36571.56651286983,"d":"36,571.567"},{"v":9478.256701084003,"d":"9,478.257"},{"v":13683.72026675878,"d":"13,683.720"},{"v":1.9755804788902454,"d":"1.976"},{"v":0.065,"d":"6.50%"},{"v":0.0875,"d":"8.75%"},{"v":0.6129344415958994,"d":"0.613"},{"v":0.7714722923548388,"d":"0.771"},{"v":3.3599872128409833,"d":"3.360"},{"v":6.069773427095931,"d":"6.070"},{"v":4.828888349565676,"d":"4.829"},{"v":3.04654448318671,"d":"3.047"},{"v":2.7518627475283037,"d":"2.752"},{"v":3.181259683058164,"d":"3.181"},{"v":2.900294723269242,"d":"2.900"},{"v":2.0770256020373723,"d":"2.077"},{"v":6.7954878255100954,"d":"6.795"},267.05199999999996,{"v":1814.7486147781217,"d":"1,814.75"},{"v":3.9446112895156706,"d":"3.945"},1053.4163340877387,11379.791798641136,{"v":142.9895256655655,"d":"142.99"},{"v":9.634848622961195,"d":"9.635"},1377.6824344567483,{"v":3.9654283066452813,"d":"3.97"},567.0147126280154,{"v":13170.877593494633,"d":"13,170.88"},{"v":4274.923,"d":"4,274.92"},{"v":13737.892306122649,"d":"13,737.89"},{"v":2163.6032,"d":"2,163.60"},{"v":5.95592457795452,"d":"5.96"},{"v":0.9783901933904418,"d":"0.978"},25690.146203181317,{"v":7.1119763363308515,"d":"7.112"},{"v":1899.2675045698263,"d":"1,899.268"},{"v":2.8975754380851764,"d":"2.898"},{"v":3.2713987778983333,"d":"3.271"},{"v":10.526188087846501,"d":"10.526"},{"v":1505.1346417476973,"d":"1505"},{"v":2.875158096802321,"d":"2.875"},{"v":3.1940570039472695,"d":"3.194"},{"v":0.02241734128285522,"d":"0.022"},{"v":0.07734177395106379,"d":"0.077"},null,{"v":142.9895256655655,"d":"142.99"}]
["מי דרום","מי דרום","מי דרום",null,{"v":9.802259846833962,"d":"9.802"},{"v":5.130365311274507,"d":"5.130"},{"v":3.6479733526694926,"d":"3.648"},{"v":13.450233199503455,"d":"13.450"},{"v":8.778338663944,"d":"8.778"},{"v":8610.035,"d":"8,610"},{"v":2149.59,"d":"2,150"},{"v":6460.445,"d":"6,460"},{"v":0.7983073357809546,"d":"0.798"},{"v":4.8558481575390235,"d":"4.856"},{"v":11.973378988152493,"d":"11.973"},{"v":1.1909316863552546,"d":"1.191"},{"v":1.1909316863552546,"d":"1.191"},0,{"v":4.8558481575390235,"d":"4.856"},{"v":7.439813824176998,"d":"7.440"},{"v":63326.96061617923,"d":"63,326.961"},{"v":11028.181969462568,"d":"11,028.182"},{"v":86894.4918225661,"d":"86,894.492"},{"v":18869.829008627385,"d":"18,869.829"},null,{"v":10.161238239109204,"d":"10.161"},{"v":5.489343703549747,"d":"5.489"},{"v":4.241660139262522,"d":"4.242"},null,{"v":14.402898378371727,"d":"14.403"},{"v":9.73100384281227,"d":"9.731"},null,{"v":65646.12077566187,"d":"65,646.121"},{"v":11799.838331713501,"d":"11,799.838"},{"v":93049.13281405973,"d":"93,049.133"},{"v":20917.668550470826,"d":"20,917.669"},{"v":36520.842257155186,"d":"36,520.842"},{"v":1.8868161564128225,"d":"1.887"},{"v":0.105,"d":"10.50%"},{"v":0.1325,"d":"13.25%"},{"v":0.9901248671933759,"d":"0.990"},{"v":1.1182517398885188,"d":"1.118"},{"v":3.9951927634947175,"d":"3.995"},{"v":5.4345678764421965,"d":"5.435"},{"v":4.828888349565676,"d":"4.829"},{"v":3.4695574779439777,"d":"3.470"},{"v":2.9935331357265507,"d":"2.994"},{"v":3.585436845286952,"d":"3.585"},{"v":3.12312927893901,"d":"3.123"},{"v":1.8353552138391254,"d":"1.835"},{"v":7.463265560345533,"d":"7.463"},1066.8960000000002,{"v":7962.52817327041,"d":"7,962.53"},{"v":3.5283672349844957,"d":"3.528"},3764.4008895360193,31409.178245551673,{"v":481.99837508877175,"d":"482.00"},{"v":11.111238913015026,"d":"11.111"},5355.599101296373,{"v":2.7405716968957132,"d":"2.74"},1320.9511047180117,{"v":22223.783570680003,"d":"22,223.78"},{"v":9676.931,"d":"9,676.93"},{"v":23544.734675398016,"d":"23,544.73"},{"v":4576.7047999999995,"d":"4,576.70"},{"v":4.6543024685343095,"d":"4.65"},{"v":0.9584942357203239,"d":"0.958"},61557.74684528681,{"v":7.8222439526207745,"d":"7.822"},{"v":8345.520784075296,"d":"8,345.521"},{"v":3.3138194926163513,"d":"3.314"},{"v":3.6876428324295083,"d":"3.688"},{"v":12.063904091883296,"d":"12.064"},{"v":5814.782169514533,"d":"5815"},{"v":3.2852823823664004,"d":"3.285"},{"v":3.6041812895113488,"d":"3.604"},{"v":0.02853711024995098,"d":"0.029"},{"v":0.08346154291815955,"d":"0.083"},null,{"v":481.99837508877175,"d":"482.00"}]
["בית שמש","בית שמש","מי בית שמש",null,{"v":9.532075178314162,"d":"9.532"},{"v":4.860180642754706,"d":"4.860"},{"v":3.0937126068147087,"d":"3.094"},{"v":12.625787785128871,"d":"12.626"},{"v":7.953893249569415,"d":"7.954"},{"v":5820.035000000001,"d":"5,820"},{"v":2084.46,"d":"2,084"},{"v":3735.5750000000007,"d":"3,736"},{"v":1.4384170610690612,"d":"1.438"},{"v":5.495957882827129,"d":"5.496"},{"v":11.973378988152493,"d":"11.973"},{"v":1.8258829874893716,"d":"1.826"},{"v":1.8258829874893716,"d":"1.826"},0,{"v":5.495957882827129,"d":"5.496"},{"v":7.439813824176998,"d":"7.440"},{"v":35607.781734230935,"d":"35,607.782"},{"v":10130.852142596475,"d":"10,130.852"},{"v":47164.57720543279,"d":"47,164.577"},{"v":16579.57232299746,"d":"16,579.572"},null,{"v":9.774505171664426,"d":"9.775"},{"v":5.102610636104971,"d":"5.103"},{"v":3.3589517029469,"d":"3.359"},null,{"v":13.133456874611326,"d":"13.133"},{"v":8.46156233905187,"d":"8.462"},null,{"v":36513.39715664035,"d":"36,513.397"},{"v":10636.187766535368,"d":"10,636.188"},{"v":49061.013164376214,"d":"49,061.013"},{"v":17637.78823326006,"d":"17,637.788"},{"v":19549.216474460565,"d":"19,549.216"},{"v":1.5865517686853543,"d":"1.587"},{"v":0.105,"d":"10.50%"},{"v":0.1325,"d":"13.25%"},{"v":0.9901248671933759,"d":"0.990"},{"v":1.1182517398885188,"d":"1.118"},{"v":3.6949283757672493,"d":"3.695"},{"v":5.734832264169665,"d":"5.735"},{"v":4.828888349565676,"d":"4.829"},{"v":3.3837084985106554,"d":"3.384"},{"v":2.907684156293228,"d":"2.908"},{"v":3.828035556314468,"d":"3.828"},{"v":3.3657279899665253,"d":"3.366"},{"v":1.9212041932724482,"d":"1.921"},{"v":7.1930808918257325,"d":"7.193"},432.735,{"v":3112.6978597242087,"d":"3,112.70"},{"v":3.6724135927325707,"d":"3.672"},1589.1818960511291,18005.515651602847,{"v":355.4702314869954,"d":"355.47"},{"v":10.286793498640442,"d":"10.287"},3656.648866220637,{"v":3.438878800498573,"d":"3.44"},1222.4190432689488,{"v":13798.949873710379,"d":"13,798.95"},{"v":6252.77,"d":"6,252.77"},{"v":15021.368916979327,"d":"15,021.37"},{"v":2510.7452000000003,"d":"2,510.75"},{"v":5.240837360639784,"d":"5.24"},{"v":0.9535803352888667,"d":"0.954"},31700.13607773095,{"v":7.435510885175997,"d":"7.436"},{"v":3217.6058028966354,"d":"3,217.606"},{"v":3.1697731348682763,"d":"3.170"},{"v":3.5435964746814332,"d":"3.544"},{"v":10.794462588122897,"d":"10.794"},{"v":3837.1101149777573,"d":"3837"},{"v":3.141424369974304,"d":"3.141"},{"v":3.4603232771192522,"d":"3.460"},{"v":0.028348764893972422,"d":"0.028"},{"v":0.08327319756218099,"d":"0.083"},null,{"v":355.4702314869954,"d":"355.47"}]
["הוד השרון","הוד השרון","מי הוד השרון",null,{"v":8.885291301070179,"d":"8.885"},{"v":4.413263911417009,"d":"4.413"},{"v":3.71799369726275,"d":"3.718"},{"v":12.60328499833293,"d":"12.603"},{"v":8.131257608679759,"d":"8.131"},{"v":4685.134,"d":"4,685"},{"v":1337.01,"d":"1,337"},{"v":3348.124,"d":"3,348"},{"v":1.2261848655316423,"d":"1.226"},{"v":5.465068293848732,"d":"5.465"},{"v":11.973378988152493,"d":"11.973"},{"v":1.7090321669122397,"d":"1.709"},{"v":1.7090321669122397,"d":"1.709"},0,{"v":5.465068293848732,"d":"5.465"},{"v":7.439813824176998,"d":"7.440"},{"v":29749.05705210429,"d":"29,749.057"},{"v":5900.577982203656,"d":"5,900.578"},{"v":42197.36098175844,"d":"42,197.361"},{"v":10871.572735380923,"d":"10,871.573"},null,{"v":9.257015426571925,"d":"9.257"},{"v":4.784988036918755,"d":"4.785"},{"v":4.233427570325658,"d":"4.233"},null,{"v":13.490442996897583,"d":"13.490"},{"v":9.018415607244414,"d":"9.018"},null,{"v":30993.6355180757,"d":"30,993.636"},{"v":6397.576855240745,"d":"6,397.577"},{"v":45167.67596854472,"d":"45,167.676"},{"v":12057.711851041853,"d":"12,057.712"},{"v":19834.17544627013,"d":"19,834.175"},{"v":1.895473621348782,"d":"1.895"},{"v":0.065,"d":"6.50%"},{"v":0.0875,"d":"8.75%"},{"v":0.6129344415958994,"d":"0.613"},{"v":0.7714722923548388,"d":"0.771"},{"v":3.27988035529952,"d":"3.280"},{"v":6.149880284637394,"d":"6.150"},{"v":4.828888349565676,"d":"4.829"},{"v":2.7903169970410113,"d":"2.790"},{"v":2.495635261382605,"d":"2.496"},{"v":2.9844492779141083,"d":"2.984"},{"v":2.703484318125186,"d":"2.703"},{"v":2.333253088183071,"d":"2.333"},{"v":6.646360941276441,"d":"6.646"},533.54,{"v":3546.099416608632,"d":"3,546.10"},{"v":4.143727637173613,"d":"4.144"},2210.844443537609,17419.298682831417,{"v":47.009,"d":"47.01"},{"v":10.364354638539192,"d":"10.364"},487.2179472030889,{"v":3.2859117544915732,"d":"3.29"},154.46742566689437,{"v":12605.290414141635,"d":"12,605.29"},{"v":5218.674,"d":"5,218.67"},{"v":12759.75783980853,"d":"12,759.76"},{"v":2306.5202,"d":"2,306.52"},{"v":5.421542184311344,"d":"5.42"},{"v":0.9920355781122846,"d":"0.992"},29069.73143501187,{"v":7.0180850667781876,"d":"7.018"},{"v":3744.429106528834,"d":"3,744.429"},{"v":2.6984590904272343,"d":"2.698"},{"v":3.0722824302403913,"d":"3.072"},{"v":11.251512637103845,"d":"11.252"},{"v":528.9223575576146,"d":"529"},{"v":2.676306716017911,"d":"2.676"},{"v":2.9952056231628594,"d":"2.995"},{"v":0.022152374409323272,"d":"0.022"},{"v":0.07707680707753184,"d":"0.077"},null,{"v":47.009,"d":"47.01"}]
["אל עין","אל עין","אל עין",null,{"v":9.824264166659482,"d":"9.824"},{"v":5.152369631100026,"d":"5.152"},{"v":3.447532984309124,"d":"3.448"},{"v":13.271797150968606,"d":"13.272"},{"v":8.59990261540915,"d":"8.600"},{"v":5953.585,"d":"5,954"},{"v":1588.59,"d":"1,589"},{"v":4364.995,"d":"4,365"},{"v":0.9368473143140179,"d":"0.937"},{"v":4.994388136072087,"d":"4.994"},{"v":11.973378988152493,"d":"11.973"},{"v":1.3283774927417715,"d":"1.328"},{"v":1.3283774927417715,"d":"1.328"},0,{"v":4.994388136072087,"d":"4.994"},{"v":7.439813824176998,"d":"7.440"},{"v":42882.86396614781,"d":"42,882.864"},{"v":8185.0028722691895,"d":"8,185.003"},{"v":57931.328204992205,"d":"57,931.328"},{"v":13661.71929581282,"d":"13,661.719"},null,{"v":10.078471629728114,"d":"10.078"},{"v":5.406577094168656,"d":"5.407"},{"v":3.726863253177688,"d":"3.727"},null,{"v":13.805334882905802,"d":"13.805"},{"v":9.133440347346344,"d":"9.133"},null,{"v":43992.47827140507,"d":"43,992.478"},{"v":8588.834306025385,"d":"8,588.834"},{"v":60260.21773720941,"d":"60,260.218"},{"v":14509.292001390928,"d":"14,509.292"},{"v":22188.197161169886,"d":"22,188.197"},{"v":1.8225551263067257,"d":"1.823"},{"v":0.105,"d":"10.50%"},{"v":0.1325,"d":"13.25%"},{"v":0.9901248671933759,"d":"0.990"},{"v":1.1182517398885188,"d":"1.118"},{"v":3.9309317333886202,"d":"3.931"},{"v":5.498828906548294,"d":"5.499"},{"v":4.828888349565676,"d":"4.829"},{"v":3.531457867771283,"d":"3.531"},{"v":3.0554335255538563,"d":"3.055"},{"v":3.961693752838723,"d":"3.962"},{"v":3.499386186490781,"d":"3.499"},{"v":1.7734548240118198,"d":"1.773"},{"v":7.485269880171052,"d":"7.485"},43.89,{"v":328.52849504070747,"d":"328.53"},{"v":3.4875130838350286,"d":"3.488"},153.0669492495194,20525.180662388037,{"v":190.6553092095933,"d":"190.66"},{"v":10.932802864480177,"d":"10.933"},2084.3969106549953,{"v":2.9001579141066154,"d":"2.90"},552.9305038706459,{"v":18566.342228070327,"d":"18,566.34"},{"v":5997.475,"d":"5,997.48"},{"v":19119.27273194097,"d":"19,119.27"},{"v":3717.4408,"d":"3,717.44"},{"v":4.892221736022714,"d":"4.892"},{"v":0.9795437604635744,"d":"0.980"},49337.12021833445,{"v":7.739477343239683,"d":"7.739"},{"v":339.6856605947897,"d":"339.686"},{"v":3.3546736437658184,"d":"3.355"},{"v":3.7284969835789754,"d":"3.728"},{"v":11.466340596417371,"d":"11.466"},{"v":2186.1187119124666,"d":"2186"},{"v":3.3260825580344395,"d":"3.326"},{"v":3.644981465179388,"d":"3.645"},{"v":0.028591085731378918,"d":"0.029"},{"v":0.08351551839958749,"d":"0.084"},null,{"v":190.6553092095933,"d":"190.66"}]
["מי גליל","מי גליל","מי גליל",null,{"v":9.474746316995173,"d":"9.475"},{"v":4.802851781435716,"d":"4.803"},{"v":3.3915661689096654,"d":"3.392"},{"v":12.866312485904839,"d":"12.866"},{"v":8.19441795034538,"d":"8.194"},{"v":7713.485999999999,"d":"7,713"},{"v":1884.93,"d":"1,885"},{"v":5828.555999999999,"d":"5,829"},{"v":1.251670676827841,"d":"1.252"},{"v":5.30921149858591,"d":"5.309"},{"v":11.973378988152493,"d":"11.973"},{"v":1.640616354649511,"d":"1.641"},{"v":1.640616354649511,"d":"1.641"},0,{"v":5.30921149858591,"d":"5.309"},{"v":7.439813824176998,"d":"7.440"},{"v":55224.089494400105,"d":"55,224.089"},{"v":9053.039408381625,"d":"9,053.039"},{"v":74992.02283759555,"d":"74,992.023"},{"v":15445.90422714452,"d":"15,445.904"},null,{"v":9.639534762445766,"d":"9.640"},{"v":4.967640226886309,"d":"4.968"},{"v":3.642850632627109,"d":"3.643"},null,{"v":13.282385395072875,"d":"13.282"},{"v":8.610490859513419,"d":"8.610"},null,{"v":56184.56817686183,"d":"56,184.568"},{"v":9363.65409286481,"d":"9,363.654"},{"v":77417.12708876436,"d":"77,417.127"},{"v":16230.17253582263,"d":"16,230.173"},{"v":28099.077354860347,"d":"28,099.077"},{"v":1.4817590558378728,"d":"1.482"},{"v":0.105,"d":"10.50%"},{"v":0.1325,"d":"13.25%"},{"v":0.9901248671933759,"d":"0.990"},{"v":1.1182517398885188,"d":"1.118"},{"v":3.5901356629197676,"d":"3.590"},{"v":5.839624977017147,"d":"5.840"},{"v":4.828888349565676,"d":"4.829"},{"v":3.272601320656918,"d":"3.273"},{"v":2.7965769784394916,"d":"2.797"},{"v":3.7308830108754787,"d":"3.731"},{"v":3.268575444527537,"d":"3.269"},{"v":2.0323113711261844,"d":"2.032"},{"v":7.135752030506743,"d":"7.136"},120.553,{"v":860.2363145336793,"d":"860.24"},{"v":3.7522461465663373,"d":"3.752"},452.34452970701165,26160.798161958337,{"v":323.77598710273367,"d":"323.78"},{"v":10.527318199416408,"d":"10.527"},3408.4928415606205,{"v":3.2208577922373824,"d":"3.22"},1042.8364109991899,{"v":26502.148190151638,"d":"26,502.15"},{"v":7834.038999999999,"d":"7,834.04"},{"v":27544.984601150827,"d":"27,544.98"},{"v":4991.729599999999,"d":"4,991.73"},{"v":5.18200651843628,"d":"5.18"},{"v":0.9760407020546252,"d":"0.976"},64225.15287874075,{"v":7.3005404759573365,"d":"7.301"},{"v":880.1020559980848,"d":"880.102"},{"v":3.0899405810345097,"d":"3.090"},{"v":3.4637639208476667,"d":"3.464"},{"v":10.943391108584446,"d":"10.943"},{"v":3543.207258433208,"d":"3543"},{"v":3.061706949354159,"d":"3.062"},{"v":3.3806058564991073,"d":"3.381"},{"v":0.028233631680350868,"d":"0.028"},{"v":0.08315806434855944,"d":"0.083"},null,{"v":323.77598710273367,"d":"323.78"}]
["מי השפלה","מי השפלה","מי השפלה",null,{"v":8.865320530837794,"d":"8.865"},{"v":4.393293141184624,"d":"4.393"},{"v":2.795239600230805,"d":"2.795"},{"v":11.6605601310686,"d":"11.661"},{"v":7.188532741415429,"d":"7.189"},{"v":5158.219,"d":"5,158"},{"v":1000.77,"d":"1,001"},{"v":4157.4490000000005,"d":"4,157"},{"v":2.0305059382207293,"d":"2.031"},{"v":6.269389366537818,"d":"6.269"},{"v":11.973378988152493,"d":"11.973"},{"v":2.506793301744416,"d":"2.507"},{"v":2.506793301744416,"d":"2.507"},0,{"v":6.269389366537818,"d":"6.269"},{"v":7.439813824176998,"d":"7.440"},{"v":36857.11797561106,"d":"36,857.118"},{"v":4396.675976903336,"d":"4,396.676"},{"v":48478.18405635103,"d":"48,478.184"},{"v":7194.067911626319,"d":"7,194.068"},null,{"v":9.10427257709573,"d":"9.104"},{"v":4.632245187442559,"d":"4.632"},{"v":3.120583355400936,"d":"3.121"},null,{"v":12.224855932496666,"d":"12.225"},{"v":7.7528285428434955,"d":"7.753"},null,{"v":37850.548921374066,"d":"37,850.549"},{"v":4635.8120162368905,"d":"4,635.812"},{"v":50824.21507170234,"d":"50,824.215"},{"v":7758.798220821485,"d":"7,758.798"},{"v":16096.652354912865,"d":"16,096.652"},{"v":1.7651553314613113,"d":"1.765"},{"v":0.065,"d":"6.50%"},{"v":0.0875,"d":"8.75%"},{"v":0.6129344415958994,"d":"0.613"},{"v":0.7714722923548388,"d":"0.771"},{"v":3.1495620654120495,"d":"3.150"},{"v":6.2801985745248645,"d":"6.280"},{"v":4.828888349565676,"d":"4.829"},{"v":2.908750021383871,"d":"2.909"},{"v":2.6140682857254633,"d":"2.614"},{"v":3.2929724201497432,"d":"3.293"},{"v":3.012007460360821,"d":"3.012"},{"v":2.2148200638402127,"d":"2.215"},{"v":6.626390171044055,"d":"6.626"},286.867,{"v":1900.892669196895,"d":"1,900.89"},{"v":4.085273629137831,"d":"4.085"},1171.930190169882,14418.458015462946,{"v":185.98849917829423,"d":"185.99"},{"v":9.42162977127486,"d":"9.422"},1752.314780972947,{"v":4.150211843487736,"d":"4.15"},771.8916720422658,{"v":21881.983250499667,"d":"21,881.98"},{"v":5445.086,"d":"5,445.09"},{"v":22653.87492254193,"d":"22,653.87"},{"v":3490.2894000000006,"d":"3,490.29"},{"v":6.162176947397101,"d":"6.16"},{"v":0.9828990651445335,"d":"0.983"},40698.72942353135,{"v":6.865342217301992,"d":"6.865"},{"v":1969.4401258507705,"d":"1,969.440"},{"v":2.7569130984630164,"d":"2.757"},{"v":3.1307364382761733,"d":"3.131"},{"v":9.985925572702929,"d":"9.986"},{"v":1857.267310173166,"d":"1857"},{"v":2.7346940737846803,"d":"2.735"},{"v":3.0535929809296287,"d":"3.054"},{"v":0.02221902467833603,"d":"0.022"},{"v":0.0771434573465446,"d":"0.077"},null,{"v":185.98849917829423,"d":"185.99"}]
["בדואים","בדואים",null,null,{"v":9.788676509391708,"d":"9.789"},{"v":5.116781973832252,"d":"5.117"},{"v":3.645469469953827,"d":"3.645"},{"v":13.434145979345535,"d":"13.434"},{"v":8.762251443786079,"d":"8.762"},{"v":5006.207,"d":"5,006"},{"v":1446.72,"d":"1,447"},{"v":3559.487,"d":"3,559"},{"v":0.810797654601815,"d":"0.811"},{"v":4.868338476359884,"d":"4.868"},{"v":11.973378988152493,"d":"11.973"},{"v":1.2034261472821848,"d":"1.203"},{"v":1.2034261472821848,"d":"1.203"},0,{"v":4.868338476359884,"d":"4.868"},{"v":7.439813824176998,"d":"7.440"},{"v":34842.66678238516,"d":"34,842.667"},{"v":7402.550817182595,"d":"7,402.551"},{"v":47818.667969582704,"d":"47,818.668"},{"v":12676.524408754196,"d":"12,676.524"},null,{"v":10.03412787577666,"d":"10.034"},{"v":5.362233340217203,"d":"5.362"},{"v":3.9534959186122784,"d":"3.953"},null,{"v":13.987623794388938,"d":"13.988"},{"v":9.315729258829482,"d":"9.316"},null,{"v":35716.347730164634,"d":"35,716.348"},{"v":7757.650217959032,"d":"7,757.650"},{"v":49788.7650570181,"d":"49,788.765"},{"v":13477.251833333788,"d":"13,477.252"},{"v":19792.01894222822,"d":"19,792.019"},{"v":1.7881260814418936,"d":"1.788"},{"v":0.105,"d":"10.50%"},{"v":0.1325,"d":"13.25%"},{"v":0.9901248671933759,"d":"0.990"},{"v":1.1182517398885188,"d":"1.118"},{"v":3.896502688523788,"d":"3.897"},{"v":5.533257951413126,"d":"5.533"},{"v":4.828888349565676,"d":"4.829"},{"v":3.4595710418387826,"d":"3.460"},{"v":2.9835466996213555,"d":"2.984"},{"v":3.8611107471163355,"d":"3.861"},{"v":3.3988031807683927,"d":"3.399"},{"v":1.8453416499443205,"d":"1.845"},{"v":7.449682222903278,"d":"7.450"},154.515,{"v":1151.0876486718998,"d":"1,151.09"},{"v":3.5386165787748354,"d":"3.539"},546.7693406693936,18249.974778769138,{"v":279.0555209560582,"d":"279.06"},{"v":11.095151692857105,"d":"11.095"},3096.1633357367305,{"v":2.753324923401719,"d":"2.75"},768.3305208611658,{"v":13900.169595130707,"d":"13,900.17"},{"v":5160.722000000001,"d":"5,160.72"},{"v":14668.500115991872,"d":"14,668.50"},{"v":2855.2184,"d":"2,855.22"},{"v":4.6800313201462265,"d":"4.68"},{"v":0.9613200361626342,"d":"0.961"},38357.420788513395,{"v":7.695133589288229,"d":"7.695"},{"v":1189.0135665488706,"d":"1,189.014"},{"v":3.3035701488260116,"d":"3.304"},{"v":3.6773934886391686,"d":"3.677"},{"v":11.648629507900507,"d":"11.649"},{"v":3250.614375751288,"d":"3251"},{"v":3.2750495490481373,"d":"3.275"},{"v":3.5939484561930857,"d":"3.594"},{"v":0.028520599777874356,"d":"0.029"},{"v":0.08344503244608292,"d":"0.083"},null,{"v":279.0555209560582,"d":"279.06"}]
["פלגי השרון","פלגי השרון",null,null,{"v":8.168654058563261,"d":"8.169"},{"v":3.696626668910091,"d":"3.697"},{"v":3.536289461513919,"d":"3.536"},{"v":11.70494352007718,"d":"11.705"},{"v":7.232916130424011,"d":"7.233"},{"v":9934.798999999999,"d":"9,935"},{"v":1884.93,"d":"1,885"},{"v":8049.868999999999,"d":"8,050"},{"v":1.9926385855109703,"d":"1.993"},{"v":6.231522013828059,"d":"6.232"},{"v":11.973378988152493,"d":"11.973"},{"v":2.4899811009906543,"d":"2.490"},{"v":2.4899811009906543,"d":"2.490"},0,{"v":6.231522013828059,"d":"6.232"},{"v":7.439813824176998,"d":"7.440"},{"$nulls":5},{"v":8.22133805625031,"d":"8.221"},{"v":3.749310666597141,"d":"3.749"},{"v":3.9966121178129432,"d":"3.997"},null,{"v":12.217950174063255,"d":"12.218"},{"v":7.745922784410084,"d":"7.746"},null,{"v":66180.69435752962,"d":"66,180.694"},{"v":7067.188154788949,"d":"7,067.188"},{"v":98352.89834973638,"d":"98,352.898"},{"v":14600.522234018099,"d":"14,600.522"},{"v":39705.538071435905,"d":"39,705.538"},{"v":1.0118466349575101,"d":"1.012"},{"v":0.065,"d":"6.50%"},{"v":0.0875,"d":"8.75%"},{"v":0.6129344415958994,"d":"0.613"},{"v":0.7714722923548388,"d":"0.771"},{"v":2.3962533689082486,"d":"2.396"},{"v":7.0335072710286655,"d":"7.034"},{"v":4.828888349565676,"d":"4.829"},{"v":2.205567512810516,"d":"2.206"},{"v":1.910885777152108,"d":"1.911"},{"v":2.4548110104474956,"d":"2.455"},{"v":2.1738460506585726,"d":"2.174"},{"v":2.918002572413568,"d":"2.918"},{"v":5.929723698769523,"d":"5.930"},1015.495,{"v":6021.604767481957,"d":"6,021.60"},{"v":4.740287896727783,"d":"4.740"},4813.73865768758,{"v":35132.32500595902,"d":"35,132"},{"v":418.36887735149577,"d":"418.37"},{"v":9.466013160283442,"d":"9.466"},{"v":3960.285298862268,"d":"3,960.29"},{"v":4.064176249794574,"d":"4.06"},1700.3248549851683,{"v":39371.38297448026,"d":"39,371.38"},{"v":10950.294,"d":"10,950.29"},{"v":41071.70782946543,"d":"41,071.71"},{"v":6318.100599999999,"d":"6,318.10"},{"v":6.096918863441974,"d":"6.10"},{"v":0.9783996349387207,"d":"0.978"},{"v":73953.01067716573,"d":"73,953.011"},{"v":5.982407696456573,"d":"5.982"},{"v":6075.105103713167,"d":"6,075.105"},{"v":2.101898830873064,"d":"2.102"},{"v":2.475722170686221,"d":"2.476"},{"v":9.979019814269517,"d":"9.979"},{"v":4174.91131676427,"d":"4175"},{"v":2.0802148957618787,"d":"2.080"},{"v":2.399113802906827,"d":"2.399"},{"v":0.02168393511118527,"d":"0.022"},{"v":0.07660836777939384,"d":"0.077"},null,{"v":418.36887735149577,"d":"418.37"}]
[]
["ממוצע (משוקלל לגבי מים+ביוב)",{"$nulls":3},{"v":8.93524959093142,"d":"8.935"},{"v":4.5664839250453895,"d":"4.566"},{"v":2.8601778145807106,"d":"2.860"},{"v":11.973378988152493,"d":"11.973"},{"v":7.439813824176998,"d":"7.440"},{"v":574297.1490000001,"d":"574,297"},{"v":157175.16,"d":"157,175"},{"v":417121.9890000001,"d":"417,122"},{"v":1.7099452105683488,"d":"1.710"},{"v":5.885022906948005,"d":"5.885"},{"v":11.973378988152492,"d":"11.973"},{"v":2.1432108798196534,"d":"2.143"},{"v":2.1432108798196534,"d":"2.143"},null,null,{"v":7.439813824177004,"d":"7.440"},{"v":3727089.0815807516,"d":"3,727,089.082"},{"v":717737.8415564371,"d":"717,737.842"},{"v":4896566.17509447,"d":"4,896,566.175"},{"v":1135849.7952631314,"d":"1,135,849.795"},null,null,{"v":4.95549230150479,"d":"4.955"},{"v":3.2407100338162,"d":"3.241"},null,{"v":12.682945142088498,"d":"12.683"},{"v":8.163096753982487,"d":"8.163"},null,{"v":3933360.5139243994,"d":"3,933,360.514"},{"v":778880.2953677835,"d":"778,880.295"},{"v":5290335.304045843,"d":"5,290,335.304"},{"v":1283036.038402678,"d":"1,283,036.038"},{"v":1861130.5331563377,"d":"1,861,130.533"},{"v":1.8060083845028612,"d":"1.806"},{"$nulls":5},{"v":5.9636095341568875,"d":"5.964"},null,{"v":3.112838266777424,"d":"3.113"},{"v":2.767573827339352,"d":"2.768"},null,null,{"v":2.0866323338445136,"d":"2.087"},{"v":6.730520568129501,"d":"6.731"},{"v":35037.016,"d":"35,037"},{"v":235817.35683388246,"d":"235,817.36"},{"v":4.014654986406174,"d":"4.015"},{"v":140661.53099319292,"d":"140,661.53"},{"v":1642591.964546753,"d":"1,642,591.96"},{"v":22791.751227682314,"d":"22,791.75"},{"v":9.702364542181558,"d":"9.702"},{"v":221133.87896568788,"d":"221,133.88"},{"v":3.9228850713699535,"d":"3.923"},{"v":89409.42064145276,"d":"89,409.42"},null,null,{"v":2029631.6874729083,"d":"2,029,631.69"},{"v":322358.4122000001,"d":"322,358.41"},null,null,{"v":11.973378988152493,"d":"11.973"},{"v":7.049868405652023,"d":"7.050"},{"v":247006.35212672444,"d":"247,006.352"},null,null,{"v":10.456720101230204,"d":"10.457"},{"v":238326.96320474384,"d":"238,327"},{"$nulls":5},22750.994889573627]
["תעריף סימולציה ישנה",{"$nulls":5},{"v":2.9874854094932806,"d":"2.987"},{"$nulls":17},"גינון ציבורי חדש",null,null,{"v":3.3705096684467435,"d":"3.371"},{"$nulls":35},{"v":5.338506391846852,"d":"5.339"},null,{"v":6.192667414542347,"d":"6.193"}]
[{"$nulls":11},0,{"v":2.7173648199254585,"d":"2.717"},{"v":6.956248248242548,"d":"6.956"},{"v":11.973378988152493,"d":"11.973"},{"v":3.1879924053537936,"d":"3.188"},{"v":3.1879924053537936,"d":"3.188"},null,null,{"v":7.439813824176998,"d":"7.440"},{"$nulls":5},{"v":9.429760639936914,"d":"9.430"},null,{"v":3.3705096684467435,"d":"3.371"},{"$nulls":15},{"v":6.6477811991294935,"d":"6.648"},null,{"v":3.703219245337741,"d":"3.703"},{"v":3.3663810189014094,"d":"3.366"},null,null,{"v":2.511609885124382,"d":"2.512"},{"v":7.807403859030221,"d":"7.807"},{"$nulls":6},{"v":2.9718439740520566,"d":"2.972"}]
[{"$nulls":4},{"v":10.364889525480447,"d":"10.365"},{"v":5.297121353052652,"d":"5.297"},null,{"v":13.88911962625689,"d":"13.889"},{"$nulls":17},"גינון ציבורי חדש",{"$nulls":42},{"v":0.22047943187049857,"d":"0.220"}]
[{"$nulls":4},{"v":4.362393297570895,"d":"4.362"},{"v":3.475970734468814,"d":"3.476"},{"$nulls":4},{"v":251938.7368,"d":"251,939"},null,{"v":0.10269535491848646,"d":"0.103"},{"v":4.160236176676555,"d":"4.160"},{"v":11.973378988152493,"d":"11.973"},{"v":0.5010374255238516,"d":"0.501"},{"v":0.5010374255238516,"d":"0.501"},null,null,{"v":7.439813824176998,"d":"7.440"},{"$nulls":23},{"v":5.180455420921591,"d":"5.180"},null,{"v":2.611960200099701,"d":"2.612"},{"v":2.317278464441294,"d":"2.317"},null,null,{"v":1.601693446445363,"d":"1.602"},{"v":6.842186727600847,"d":"6.842"},{"$nulls":6},{"v":11.254742868930606,"d":"11.255"},{"$nulls":10},{"v":0.24299999999999988,"d":"0.243"}]
[{"$nulls":14},0,{"$nulls":53},{"v":0.24300000000000033,"d":"0.243"}]
["תעשייה",{"$nulls":3},{"v":5.361149754558852,"d":"5.361"},{"$nulls":9},0,{"$nulls":50},-0.028999999999999915]
["תעשייה לפי מתווה ישן",{"$nulls":3},{"v":4.7622,"d":"4.762"},{"v":4.828888349565676,"d":"4.829"},"כולל מידוד",{"$nulls":53},3.8639999999999994]
["שיעור חדש",{"$nulls":3},{"v":0.5329677645304123,"d":"0.533"},{"$nulls":5},{"v":0.4386905580825023,"d":"44%"},{"$nulls":49},0.27199999999999935,{"$nulls":4},{"v":3.8637625,"d":"3.864"}]
["גינון ציבורי אחיד ותיק",{"$nulls":3},{"v":6.842186727600847,"d":"6.842"}]
["גינון ציבורי אחיד חדש",{"$nulls":3},{"v":7.216010067414004,"d":"7.216"}]
[{"$nulls":4},"NR",{"v":2.0835550431041243,"d":"2.084"},{"$nulls":8},0]
[{"$nulls":14},0]
[{"$nulls":4},"גינון ציבורי ותיק",{"$nulls":9},0]
[{"$nulls":14},0]
[{"$nulls":14},0]
[]
[]
[]
[]
[]
[]
[{"$nulls":14},0]
[1,2,3,4,5,6,7,8,9,10,11,12,13,14,15,16,17,18,19,20,21,22,23,24,25,26,27,28,29,30,31,32,33,34,35,36,37,38,39,40,41,42,43,44,45,46,47,48,49,50,51,52,53,54,55,56,57,58,59,60,61,62,63,64,65,66,67,68,69,70,71,72,73,74,75,76,77,78,79,80,81,82,83,84,85,86,87,88,89]
[{"$nulls":14},0]

{"sheet":"רשימת נכסים מהקובץ","index":21,"n_rows":91,"n_cols":177,"rows_kept":91,"flags":["formulas_cached_only"]}
[{"$nulls":3},";"]
[null,"טורעאן","אילת ","אשדוד","אום אל-פחם","אזור","אכסאל","אלעד","באר שבע","בסמ\"ה","ראמה","מגאר","אבו גוש","אורנית","אעבלין  ","גוש חלב","דבורייה","דיר חנא","הוד השרון","הרצליה","חצור הגלילית","טבריה","טובא-זנגרייה","יבנאל","יפיע","יסוד המעלה","כסרא-סמיע","כפר קרע","ראוכב","כפר ברא","כפר ורדים","כפר כנא","לוד","מעיליה","מעלות-תרשיחא","בוקעאתא","משהד","מסעדה","מעלה עירון","סכנין","עין מאהל","עילבון","שלומי","שפרעם ","ריינה","שעב ","טמרה","מגדל ","עמנואל","עראבה","עילוט","עין קיניא","צפת","קלנסואה","קריית אתא","קריית גת","קצרין","קרית-ים","רמת השרון","רעננה","נצרת","קרית שמונה","קרית אתא","קצרין","אזור","בני ברק","קרני שומרון","נס ציונה","רמלה","בלשה-ילון","כסרא-סמיע","חולון","הרצליה","חיפה","ירושלים ","קדימה צורן","רהט","מגדל העמק","יבנה","ג'דידה אלמכר","כפר יונה","גדרה","קריית עקרון","רחובות","יסוד המעלה","כרמיאל","קריית מוצקין","קריית ביאליק","ראש העין","גוש חלב","גן יבנה","מזכרת בתיה","בני עייש","קריית מלאכי","תל שבע","לקיה","כסיפה","ערערה בנגב","תל מונד","פרדסיה","אבן יהודה","כפר סבא","אבו סנאן","כאבול ","כפר יאסיף","ירכא","בסמת טבעון ","כפר מנדא ","זרזיר","אל שאג'ור","רמת גן","ג'וליס ","בת ים ","גבעתיים ","קרית אונו ","פתח תקוה ","נתניה","גני תקווה",0,"נצרת עילית ","מודיעין-מכבים-רעות","צור יגאל","נחף","סאג'ור","בית שמש","אשקלון ","נתיבות","דליית אל כרמל","עוספייה","כפר קאסם","אור עקיבא","אליכין","קריית ים","קריית טבעון","בינימיה-גבעת עדה","רמת ישי","גבעת שמואל","ג'לג'וליה ","מיתר","מבשרת ציון","בית דגן","זכרון יעקב","פרדיס","טירה","עכו","יבניאל","קלנסואה","יקנעם עילית","בית שאן","דימונה","ערד","ירוחם","מצפה רמון","יאנוח ג'ת","פקיעין","חורפיש","מעיליה","תל אביב-יפו","שיבלי","אריאל","שוהם","כפר שמריהו","חדרה","בועיינה-נוג'ידאת","מטולה ","אופקים","מזרעה","חורה","ראשון לציון","שגב שלום","כפר כמא","כאוכב","ביר אל מכסור","פסוטה","בית ג'אן","מגדל","ערערה"]
[null,"₪","₪","₪","₪","₪","₪","₪","₪","₪",null,null,"₪","₪","₪","₪","₪","₪","₪","פירוט חסר","₪","₪","₪","₪","₪","₪",null,"₪","₪","₪","₪","₪","₪","₪","₪",null,"₪","₪","₪","₪","₪","₪","₪","₪","₪","₪","₪","₪",{"$nulls":57},"**קיימים מערכת אזורית עכו ושמרת שנלקחו בחשבון בנתונים אלו"]
["מים"]
["ערך כינון מלא"]
["קווי מים",{"v":9397190,"d":"9,397,190"},{"v":71102100,"d":"71,102,100"},{"v":137296000,"d":"137,296,000"},{"v":36140450,"d":"36,140,450"},{"v":6988430,"d":"6,988,430"},{"v":7793639,"d":"7,793,639"},{"v":13499620,"d":"13,499,620"},{"v":216773051,"d":"216,773,051"},null,{"v":7027270,"d":"7,027,270"},{"v":12087425,"d":"12,087,425"},{"v":5064385,"d":"5,064,385"},{"v":6963620,"d":"6,963,620"},{"v":10650530,"d":"10,650,530"},{"v":2766945,"d":"2,766,945"},{"v":10427913,"d":"10,427,913"},{"v":8044240,"d":"8,044,240"},{"v":58591220,"d":"58,591,220"},{"v":121216740,"d":"121,216,740"},{"v":17944720,"d":"17,944,720"},{"v":82028250,"d":"82,028,250"},{"v":9166270,"d":"9,166,270"},0,{"v":14526530,"d":"14,526,530"},{"v":3957412,"d":"3,957,412"},{"v":7540665,"d":"7,540,665"},{"v":16765735,"d":"16,765,735"},{"v":5257202,"d":"5,257,202"},{"v":3114125,"d":"3,114,125"},{"v":9474036,"d":"9,474,036"},{"v":16450439,"d":"16,450,439"},{"v":34016833,"d":"34,016,833"},0,{"v":30525310,"d":"30,525,310"},{"v":7267740,"d":"7,267,740"},{"v":6166860,"d":"6,166,860"},{"v":4602310,"d":"4,602,310"},{"v":1437550,"d":"1,437,550"},{"v":20261730,"d":"20,261,730"},{"v":8273915,"d":"8,273,915"},{"v":8344555,"d":"8,344,555"},{"v":9421552,"d":"9,421,552"},{"v":34736330,"d":"34,736,330"},{"v":14082170,"d":"14,082,170"},{"v":5057780,"d":"5,057,780"},{"v":16709690,"d":"16,709,690"},null,{"v":4772540,"d":"4,772,540"},{"v":15249605,"d":"15,249,605"},{"v":6643020,"d":"6,643,020"},{"v":3875970,"d":"3,875,970"},{"v":33100470,"d":"33,100,470"},{"v":19075395,"d":"19,075,395"},{"v":53284837,"d":"53,284,837"},{"v":48516510,"d":"48,516,510"},{"v":11980535,"d":"11,980,535"},{"v":25133885,"d":"25,133,885"},{"v":49940124,"d":"49,940,124"},{"v":111379739,"d":"111,379,739"},{"v":51532750,"d":"51,532,750"},{"v":21684000,"d":"21,684,000"},{"v":53284837,"d":"53,284,837"},{"v":11980535,"d":"11,980,535"},{"v":6988430,"d":"6,988,430"},{"v":68757838,"d":"68,757,838"},{"v":7983857,"d":"7,983,857"},{"v":44829754,"d":"44,829,754"},{"v":36034228,"d":"36,034,228"},{"v":87213998,"d":"87,213,998"},{"v":7540665,"d":"7,540,665"},{"v":124219432,"d":"124,219,432"},{"v":121216740,"d":"121,216,740"},{"v":405429210,"d":"405,429,210"},{"v":858335575,"d":"858,335,575"},{"v":17959268,"d":"17,959,268"},{"v":50695900,"d":"50,695,900"},{"v":30257900,"d":"30,257,900"},{"v":30736173,"d":"30,736,173"},{"v":14953245,"d":"14,953,245"},{"v":28775421,"d":"28,775,421"},{"v":19758450,"d":"19,758,450"},{"v":11159115,"d":"11,159,115"},{"v":84644665,"d":"84,644,665"},{"v":3957412,"d":"3,957,412"},{"v":53535404,"d":"53,535,404"},{"v":24443168,"d":"24,443,168"},{"v":27653658,"d":"27,653,658"},{"v":45948790,"d":"45,948,790"},{"v":2766945,"d":"2,766,945"},{"v":26070000,"d":"26,070,000"},{"v":10733930,"d":"10,733,930"},{"v":4832905,"d":"4,832,905"},{"v":14619068,"d":"14,619,068"},{"v":15344191,"d":"15,344,191"},{"v":12177175,"d":"12,177,175"},{"v":9716580,"d":"9,716,580"},{"v":13140700,"d":"13,140,700"},{"v":13875412,"d":"13,875,412"},{"v":8905000,"d":"8,905,000"},{"v":19524201,"d":"19,524,201"},null,{"v":13269780,"d":"13,269,780"},{"v":11112690,"d":"11,112,690"},{"v":9394860,"d":"9,394,860"},{"v":16256505,"d":"16,256,505"},{"v":8062500,"d":"8,062,500"},{"v":9117140,"d":"9,117,140"},{"v":3787100,"d":"3,787,100"},{"v":18671831,"d":"18,671,831"},{"v":157869822,"d":"157,869,822"},{"v":10013170,"d":"10,013,170"},{"v":76464078,"d":"76,464,078"},{"v":47852670,"d":"47,852,670"},{"v":32773877,"d":"32,773,877"},{"v":251929420,"d":"251,929,420"},{"v":210727176,"d":"210,727,176"},{"v":11189510,"d":"11,189,510"},null,{"v":35987095,"d":"35,987,095"},{"v":102382911,"d":"102,382,911"},{"v":17125600,"d":"17,125,600"},null,{"v":5371991,"d":"5,371,991"},{"v":48552042,"d":"48,552,042"},{"v":96166780,"d":"96,166,780"},{"v":28351983,"d":"28,351,983"},{"v":25396965,"d":"25,396,965"},{"v":12538690,"d":"12,538,690"},{"v":13737410,"d":"13,737,410"},{"v":18160593,"d":"18,160,593"},{"v":7855468,"d":"7,855,468"},{"v":25133885,"d":"25,133,885"},{"v":22363990,"d":"22,363,990"},{"v":20212055,"d":"20,212,055"},{"v":10607620,"d":"10,607,620"},{"v":13394101,"d":"13,394,101"},{"v":5647650,"d":"5,647,650"},{"v":11962600,"d":"11,962,600"},{"v":24567999,"d":"24,567,999"},{"v":7244087,"d":"7,244,087"},{"v":31482575,"d":"31,482,575"},{"v":7146830,"d":"7,146,830"},{"v":19935263,"d":"19,935,263"},{"v":62938742,"d":"62,938,742"},null,{"v":19075395,"d":"19,075,395"},{"v":23421293,"d":"23,421,293"},{"v":20122782,"d":"20,122,782"},{"v":28947350,"d":"28,947,350"},{"v":31123576,"d":"31,123,576"},{"v":15916825,"d":"15,916,825"},{"v":11858935,"d":"11,858,935"},{"v":10990832,"d":"10,990,832"},{"v":8068900,"d":"8,068,900"},{"v":7816036,"d":"7,816,036"},null,{"v":615195572,"d":"615,195,572"},{"v":7773677,"d":"7,773,677"},{"v":25311419,"d":"25,311,419"},{"v":16242550,"d":"16,242,550"},{"v":5917000,"d":"5,917,000"},{"v":87213998,"d":"87,213,998"},{"v":8508363,"d":"8,508,363"},{"v":5828740,"d":"5,828,740"},{"v":25778022,"d":"25,778,022"},{"v":2134205,"d":"2,134,205"},{"v":16931925,"d":"16,931,925"},{"v":287882702,"d":"287,882,702"},{"v":9178300,"d":"9,178,300"},{"v":5034966,"d":"5,034,966"},{"v":5257202,"d":"5,257,202"},{"v":10482005,"d":"10,482,005"},{"v":3310350,"d":"3,310,350"},null,null,6330160]
["תחנות שאיבה",{"v":935000,"d":"935,000"},{"v":1724100,"d":"1,724,100"},{"v":9223000,"d":"9,223,000"},{"v":1907000,"d":"1,907,000"},{"v":2500000,"d":"2,500,000"},0,{"v":3000000,"d":"3,000,000"},{"v":14727880,"d":"14,727,880"},null,{"v":40000,"d":"40,000"},{"v":1266500,"d":"1,266,500"},0,0,{"v":20000,"d":"20,000"},0,0,0,{"v":5950000,"d":"5,950,000"},{"v":6160000,"d":"6,160,000"},0,{"v":24762000,"d":"24,762,000"},0,0,{"v":490000,"d":"490,000"},0,null,{"v":893627,"d":"893,627"},0,{"v":747514,"d":"747,514"},0,0,{"v":1132143,"d":"1,132,143"},0,{"v":298400,"d":"298,400"},null,0,0,0,0,0,0,0,{"v":2715000,"d":"2,715,000"},0,0,{"v":1721000,"d":"1,721,000"},null,{"v":33600,"d":"33,600"},0,0,null,{"v":803000,"d":"803,000"},{"v":960000,"d":"960,000"},{"v":2200000,"d":"2,200,000"},0,{"v":976800,"d":"976,800"},0,{"v":3600000,"d":"3,600,000"},{"v":8252411,"d":"8,252,411"},{"v":1594000,"d":"1,594,000"},null,{"v":2200000,"d":"2,200,000"},{"v":976800,"d":"976,800"},{"v":2500000,"d":"2,500,000"},{"v":3678048,"d":"3,678,048"},{"v":1840000,"d":"1,840,000"},{"v":2685982,"d":"2,685,982"},{"v":8762400,"d":"8,762,400"},{"v":6038500,"d":"6,038,500"},null,{"v":547600,"d":"547,600"},{"v":6160000,"d":"6,160,000"},{"v":49433232,"d":"49,433,232"},{"v":21423191,"d":"21,423,191"},{"v":1671231,"d":"1,671,231"},{"v":880000,"d":"880,000"},{"v":1450000,"d":"1,450,000"},{"v":1199220,"d":"1,199,220"},{"v":1544000,"d":"1,544,000"},0,{"v":5066646,"d":"5,066,646"},0,{"v":3771834,"d":"3,771,834"},0,0,0,0,{"v":1300000,"d":"1,300,000"},0,{"v":2984000,"d":"2,984,000"},null,null,{"v":470000,"d":"470,000"},null,{"v":210000,"d":"210,000"},null,{"v":200000,"d":"200,000"},{"v":1887000,"d":"1,887,000"},{"v":362000,"d":"362,000"},{"v":844800,"d":"844,800"},null,{"v":625000,"d":"625,000"},{"v":979000,"d":"979,000"},null,{"v":674012,"d":"674,012"},{"v":530787,"d":"530,787"},{"v":547000,"d":"547,000"},null,{"v":660000,"d":"660,000"},{"v":8685213,"d":"8,685,213"},{"v":500000,"d":"500,000"},{"v":400000,"d":"400,000"},{"v":2700000,"d":"2,700,000"},{"v":4850000,"d":"4,850,000"},{"v":19837489,"d":"19,837,489"},{"v":5900000,"d":"5,900,000"},{"v":3000000,"d":"3,000,000"},null,{"v":6286682,"d":"6,286,682"},{"v":5568000,"d":"5,568,000"},{"v":210000,"d":"210,000"},null,null,{"v":1964320,"d":"1,964,320"},{"v":980051,"d":"980,051"},null,null,{"v":750000,"d":"750,000"},{"v":208200,"d":"208,200"},null,{"v":778954,"d":"778,954"},0,{"v":1235000,"d":"1,235,000"},{"v":2321000,"d":"2,321,000"},{"v":690000,"d":"690,000"},{"v":2029768,"d":"2,029,768"},{"v":1113905,"d":"1,113,905"},{"v":400000,"d":"400,000"},{"v":475000,"d":"475,000"},null,{"v":1400000,"d":"1,400,000"},{"v":1991000,"d":"1,991,000"},null,{"v":300000,"d":"300,000"},null,{"v":960000,"d":"960,000"},{"v":2320000,"d":"2,320,000"},null,{"v":650000,"d":"650,000"},{"v":239424,"d":"239,424"},{"v":500000,"d":"500,000"},{"$nulls":3},{"v":370000,"d":"370,000"},null,{"v":6893390,"d":"6,893,390"},{"v":730000,"d":"730,000"},{"v":1757000,"d":"1,757,000"},{"v":1239000,"d":"1,239,000"},{"v":5280000,"d":"5,280,000"},{"v":6038500,"d":"6,038,500"},{"v":1097487,"d":"1,097,487"},{"v":341440,"d":"341,440"},{"v":808000,"d":"808,000"},null,null,{"v":33624000,"d":"33,624,000"},{"$nulls":7},130000]
["קידוחים",0,null,{"v":3180000,"d":"3,180,000"},0,0,0,0,0,{"$nulls":3},0,0,0,0,0,0,{"v":2070000,"d":"2,070,000"},{"v":20327957,"d":"20,327,957"},0,null,0,0,0,0,null,0,0,0,0,0,{"v":5700240,"d":"5,700,240"},0,0,null,0,0,0,0,0,0,0,0,0,0,0,null,0,0,0,null,null,{"v":1115000,"d":"1,115,000"},null,0,0,0,null,{"v":22624000,"d":"22,624,000"},{"$nulls":5},{"v":14964260,"d":"14,964,260"},null,{"v":8021694,"d":"8,021,694"},null,{"v":7695000,"d":"7,695,000"},null,null,{"v":20327957,"d":"20,327,957"},{"v":200000,"d":"200,000"},null,{"v":3293000,"d":"3,293,000"},0,0,0,null,{"v":2900000,"d":"2,900,000"},null,0,{"v":19058021,"d":"19,058,021"},0,0,{"v":3936067,"d":"3,936,067"},0,0,0,{"v":2346000,"d":"2,346,000"},{"$nulls":7},0,{"v":1508000,"d":"1,508,000"},null,null,0,{"$nulls":7},{"v":24517507,"d":"24,517,507"},null,{"v":22123929,"d":"22,123,929"},{"v":12190000,"d":"12,190,000"},{"v":14858662,"d":"14,858,662"},{"v":25503534,"d":"25,503,534"},{"v":24999000,"d":"24,999,000"},{"$nulls":12},{"v":2600050,"d":"2,600,050"},null,{"v":1949267,"d":"1,949,267"},0,{"v":65000,"d":"65,000"},{"v":4352800,"d":"4,352,800"},null,{"v":2021386,"d":"2,021,386"},{"v":2836660,"d":"2,836,660"},{"$nulls":5},{"v":2400000,"d":"2,400,000"},{"v":3070800,"d":"3,070,800"},null,{"v":1115000,"d":"1,115,000"},{"$nulls":10},{"v":76832250,"d":"76,832,250"},{"$nulls":4},{"v":7695000,"d":"7,695,000"},{"$nulls":5},{"v":48183000,"d":"48,183,000"}]
["בריכות ומגדלים",{"v":680000,"d":"680,000"},{"v":12389000,"d":"12,389,000"},{"v":13629000,"d":"13,629,000"},{"v":4600000,"d":"4,600,000"},{"v":2000000,"d":"2,000,000"},{"v":1248694,"d":"1,248,694"},{"v":2750792,"d":"2,750,792"},{"v":27250000,"d":"27,250,000"},null,{"v":500000,"d":"500,000"},{"v":2350000,"d":"2,350,000"},0,0,{"v":1350000,"d":"1,350,000"},0,{"v":600000,"d":"600,000"},{"v":300000,"d":"300,000"},{"v":9500000,"d":"9,500,000"},{"v":22870000,"d":"22,870,000"},{"v":1000000,"d":"1,000,000"},{"v":16438000,"d":"16,438,000"},0,0,{"v":1200000,"d":"1,200,000"},0,{"v":650000,"d":"650,000"},{"v":3184747,"d":"3,184,747"},0,{"v":1390000,"d":"1,390,000"},0,{"v":488100,"d":"488,100"},{"v":2200000,"d":"2,200,000"},0,{"v":5600000,"d":"5,600,000"},null,{"v":400000,"d":"400,000"},0,0,{"v":1000000,"d":"1,000,000"},{"v":800000,"d":"800,000"},{"v":1600000,"d":"1,600,000"},{"v":1300000,"d":"1,300,000"},{"v":2000000,"d":"2,000,000"},{"v":1100000,"d":"1,100,000"},{"v":1100000,"d":"1,100,000"},{"v":1800000,"d":"1,800,000"},null,{"v":1350000,"d":"1,350,000"},{"v":1500000,"d":"1,500,000"},{"v":250000,"d":"250,000"},{"v":100000,"d":"100,000"},{"v":5000000,"d":"5,000,000"},{"v":17100000,"d":"17,100,000"},{"v":4800000,"d":"4,800,000"},{"v":8000000,"d":"8,000,000"},0,0,{"v":13600000,"d":"13,600,000"},{"v":28590000,"d":"28,590,000"},{"v":4950000,"d":"4,950,000"},{"v":5800000,"d":"5,800,000"},{"v":4800000,"d":"4,800,000"},null,{"v":2000000,"d":"2,000,000"},{"v":7550000,"d":"7,550,000"},null,{"v":4848611,"d":"4,848,611"},{"v":3300000,"d":"3,300,000"},{"v":7870578,"d":"7,870,578"},{"v":650000,"d":"650,000"},null,{"v":22870000,"d":"22,870,000"},{"v":73135000,"d":"73,135,000"},{"v":192921193,"d":"192,921,193"},{"v":5000000,"d":"5,000,000"},{"v":5100000,"d":"5,100,000"},{"v":4750000,"d":"4,750,000"},0,{"v":3035000,"d":"3,035,000"},0,{"v":2705327,"d":"2,705,327"},0,{"v":6163950,"d":"6,163,950"},0,{"v":7413040,"d":"7,413,040"},0,0,{"v":9300000,"d":"9,300,000"},0,{"v":6442000,"d":"6,442,000"},null,null,4222000,{"v":1000000,"d":"1,000,000"},{"v":1000000,"d":"1,000,000"},null,null,{"v":2000000,"d":"2,000,000"},0,{"v":2700000,"d":"2,700,000.00"},null,{"v":1581000,"d":"1,581,000"},{"v":1300000,"d":"1,300,000.00"},{"v":923000,"d":"923,000"},{"v":1764000,"d":"1,764,000"},{"v":1000000,"d":"1,000,000"},{"v":1350000,"d":"1,350,000"},null,{"v":1980000,"d":"1,980,000"},{"v":12150000,"d":"12,150,000"},{"v":2450000,"d":"2,450,000"},{"v":7000000,"d":"7,000,000"},{"v":3200000,"d":"3,200,000"},{"v":9000000,"d":"9,000,000"},{"v":20229149,"d":"20,229,149"},{"v":20000000,"d":"20,000,000"},{"v":4800000,"d":"4,800,000"},null,{"v":11000000,"d":"11,000,000"},{"v":6400000,"d":"6,400,000"},{"$nulls":3},{"v":5000000,"d":"5,000,000"},{"v":7400000,"d":"7,400,000"},1725000,{"v":2200000,"d":"2,200,000"},{"v":1000000,"d":"1,000,000"},{"v":500000,"d":"500,000"},null,{"v":1800000,"d":"1,800,000"},0,{"v":200000,"d":"200,000"},{"v":3500000,"d":"3,500,000"},{"v":700000,"d":"700,000"},null,{"v":2000000,"d":"2,000,000"},{"v":700000,"d":"700,000"},{"v":8900000,"d":"8,900,000"},null,{"v":4800000,"d":"4,800,000"},{"v":2200000,"d":"2,200,000"},null,{"v":5300000,"d":"5,300,000"},null,{"v":17100000,"d":"17,100,000"},{"v":1850000,"d":"1,850,000"},null,{"v":6300000,"d":"6,300,000"},{"v":5000000,"d":"5,000,000"},{"v":4091000,"d":"4,091,000"},{"v":1900000,"d":"1,900,000"},{"v":900000,"d":"900,000"},{"v":550000,"d":"550,000"},{"v":1750000,"d":"1,750,000"},null,{"v":22171900,"d":"22,171,900"},{"v":850000,"d":"850,000"},{"v":5950000,"d":"5,950,000"},{"v":3289321,"d":"3,289,321"},{"v":6034000,"d":"6,034,000"},{"v":7870578,"d":"7,870,578"},{"v":2100000,"d":"2,100,000"},{"v":215000,"d":"215,000"},{"v":4700000,"d":"4,700,000"},null,{"v":120000,"d":"120,000"},{"v":58282000,"d":"58,282,000"},{"$nulls":3},{"v":2000000,"d":"2,000,000"},{"$nulls":3},300000]
["ציוד לשעת חירום",{"v":86000,"d":"86,000"},{"v":1091500,"d":"1,091,500"},{"v":3043000,"d":"3,043,000"},{"v":317000,"d":"317,000"},{"v":35000,"d":"35,000"},0,{"v":318350,"d":"318,350"},{"v":338400,"d":"338,400"},null,null,{"v":64000,"d":"64,000"},{"v":61400,"d":"61,400"},{"v":65000,"d":"65,000"},0,{"v":67750,"d":"67,750"},{"v":71000,"d":"71,000"},{"v":16000,"d":"16,000"},{"v":610000,"d":"610,000"},{"v":1329000,"d":"1,329,000"},0,{"v":1751000,"d":"1,751,000"},0,0,{"v":19500,"d":"19,500"},{"v":91950,"d":"91,950"},{"v":139000,"d":"139,000"},{"v":145000,"d":"145,000"},{"v":66400,"d":"66,400"},{"v":75380,"d":"75,380"},{"v":73000,"d":"73,000"},0,{"v":239800,"d":"239,800"},0,{"v":117000,"d":"117,000"},null,0,{"v":11600,"d":"11,600"},{"v":1500,"d":"1,500"},0,0,0,{"v":7000,"d":"7,000"},{"v":385000,"d":"385,000"},{"v":16000,"d":"16,000"},0,{"v":210000,"d":"210,000"},null,{"v":191000,"d":"191,000"},{"v":40000,"d":"40,000"},0,{"v":14600,"d":"14,600"},{"v":138000,"d":"138,000"},0,{"v":173500,"d":"173,500"},{"v":268700,"d":"268,700"},{"v":200500,"d":"200,500"},{"v":119050,"d":"119,050"},{"v":114000,"d":"114,000"},{"v":1760000,"d":"1,760,000"},{"v":307000,"d":"307,000"},{"v":141000,"d":"141,000"},{"v":173500,"d":"173,500"},{"v":200500,"d":"200,500"},{"v":35000,"d":"35,000"},{"v":1635100,"d":"1,635,100"},{"v":343000,"d":"343,000"},{"v":327698,"d":"327,698"},{"v":611476,"d":"611,476"},{"v":1049300,"d":"1,049,300"},{"v":139000,"d":"139,000"},{"v":230000,"d":"230,000"},{"v":1329000,"d":"1,329,000"},{"v":2901705,"d":"2,901,705"},{"v":2658637,"d":"2,658,637"},{"v":466200,"d":"466,200"},{"v":264400,"d":"264,400"},{"v":205500,"d":"205,500"},{"v":190186,"d":"190,186"},{"v":130000,"d":"130,000"},{"v":335000,"d":"335,000"},{"v":514157,"d":"514,157"},{"v":54500,"d":"54,500"},{"v":1257900,"d":"1,257,900"},{"v":91950,"d":"91,950"},{"v":229200,"d":"229,200"},{"v":213300,"d":"213,300"},{"v":119050,"d":"119,050"},{"v":500000,"d":"500,000"},{"v":67750,"d":"67,750"},{"v":106000,"d":"106,000"},{"v":45000,"d":"45,000"},39000,{"v":364000,"d":"364,000"},80000,{"v":38800,"d":"38,800"},66650,null,{"v":349500,"d":"349,500"},{"v":193000,"d":"193,000"},{"v":28600,"d":"28,600.00"},null,null,{"v":116000,"d":"116,000.00"},42000,{"v":128300,"d":"128,300"},null,{"v":101000,"d":"101,000"},null,null,{"v":1728600,"d":"1,728,600"},{"v":63000,"d":"63,000"},{"v":284000,"d":"284,000"},{"v":720000,"d":"720,000"},{"v":1048000,"d":"1,048,000"},{"v":1960000,"d":"1,960,000"},{"v":687300,"d":"687,300"},{"v":45000,"d":"45,000"},null,{"v":460000,"d":"460,000"},{"v":260485,"d":"260,485"},{"v":80000,"d":"80,000"},null,null,{"v":259100,"d":"259,100"},{"v":565400,"d":"565,400"},{"v":292500,"d":"292,500"},{"v":35000,"d":"35,000"},{"v":80000,"d":"80,000"},{"v":170400,"d":"170,400"},{"v":42000,"d":"42,000"},{"v":39522,"d":"39,522"},{"v":119050,"d":"119,050"},{"v":260400,"d":"260,400"},{"v":521500,"d":"521,500"},{"v":152000,"d":"152,000"},{"v":360000,"d":"360,000"},{"v":67500,"d":"67,500"},{"v":169000,"d":"169,000"},{"v":89000,"d":"89,000"},{"v":45000,"d":"45,000"},{"v":52000,"d":"52,000"},{"v":275000,"d":"275,000"},{"v":219000,"d":"219,000"},{"v":662800,"d":"662,800"},null,null,{"v":45600,"d":"45,600"},{"v":205400,"d":"205,400"},{"v":656000,"d":"656,000"},{"v":511500,"d":"511,500"},{"v":45920,"d":"45,920"},{"v":307400,"d":"307,400"},{"v":188000,"d":"188,000"},{"v":26000,"d":"26,000"},{"v":145000,"d":"145,000"},null,{"v":4160600,"d":"4,160,600"},null,{"v":460220,"d":"460,220"},{"v":193000,"d":"193,000"},null,{"v":1049300,"d":"1,049,300"},null,{"v":208700,"d":"208,700"},{"v":266000,"d":"266,000"},{"v":35000,"d":"35,000"},{"v":14600,"d":"14,600"},null,{"v":79000,"d":"79,000"},{"v":201100,"d":"201,100"},{"v":66400,"d":"66,400"},null,{"v":209500,"d":"209,500"}]
["מלאי במחסנים",0,null,{"v":308000,"d":"308,000"},0,0,0,{"v":71542,"d":"71,542"},0,{"$nulls":3},0,0,0,0,0,0,null,null,0,{"v":862000,"d":"862,000"},0,0,0,0,{"v":37142,"d":"37,142"},0,0,0,0,0,{"v":51388,"d":"51,388"},0,{"v":110050,"d":"110,050"},null,0,0,0,0,0,0,0,0,0,0,0,null,null,0,0,{"v":5000,"d":"5,000"},{"$nulls":5},{"v":65495,"d":"65,495"},null,{"v":650000,"d":"650,000"},null,{"v":30000,"d":"30,000"},{"$nulls":3},{"v":808548,"d":"808,548"},null,{"v":125000,"d":"125,000"},null,{"v":649823,"d":"649,823"},{"v":37142,"d":"37,142"},null,null,{"v":989591,"d":"989,591"},{"v":2477010,"d":"2,477,010"},0,0,0,{"v":214152,"d":"214,152"},null,0,{"v":5000,"d":"5,000"},{"v":118300,"d":"118,300"},null,0,{"v":180684,"d":"180,684"},{"v":61475,"d":"61,475"},{"v":603462,"d":"603,462"},0,0,null,null,{"v":44901,"d":"44,901"},{"$nulls":3},{"v":22134,"d":"22,134"},{"$nulls":13},{"v":2214302,"d":"2,214,302"},null,null,{"v":212962,"d":"212,962"},{"v":100000,"d":"100,000"},null,{"v":669050,"d":"669,050"},{"$nulls":3},{"v":522788,"d":"522,788"},{"v":15000,"d":"15,000"},null,null,{"v":46084,"d":"46,084"},{"v":589297,"d":"589,297"},{"$nulls":5},{"v":16498,"d":"16,498"},{"v":65495,"d":"65,495"},null,{"v":337063,"d":"337,063"},{"$nulls":8},{"v":10000,"d":"10,000"},{"v":338600,"d":"338,600"},{"$nulls":5},{"v":223986,"d":"223,986"},null,{"v":185096,"d":"185,096"},{"$nulls":4},{"v":6912808,"d":"6,912,808"},null,{"v":456000,"d":"456,000"},null,null,{"v":64823,"d":"64,823"},{"$nulls":5},{"v":5038000,"d":"5,038,000"}]
["שונות",0,null,{"v":1700000,"d":"1,700,000"},0,0,0,{"v":538216,"d":"538,216"},{"v":1050000,"d":"1,050,000"},{"$nulls":3},0,null,null,0,0,0,null,{"v":634078,"d":"634,078"},0,{"v":16698000,"d":"16,698,000"},0,0,0,0,null,0,0,0,{"v":350000,"d":"350,000"},0,0,0,0,null,0,0,0,0,0,0,0,0,0,0,0,null,null,0,0,{"$nulls":3},181000,null,{"v":358828,"d":"358,828"},null,{"v":114000,"d":"114,000"},{"v":9909000,"d":"9,909,000"},{"$nulls":3},{"v":358828,"d":"358,828"},null,{"v":1438080,"d":"1,438,080"},null,{"v":602333,"d":"602,333"},{"$nulls":3},{"v":837222,"d":"837,222"},{"v":634078,"d":"634,078"},{"v":232000,"d":"232,000"},{"v":14497745,"d":"14,497,745"},{"v":759843,"d":"759,843"},0,0,0,null,0,null,0,{"v":705000,"d":"705,000"},0,0,{"v":288304,"d":"288,304"},{"v":250000,"d":"250,000"},{"v":600000,"d":"600,000"},0,{"v":584000,"d":"584,000"},{"$nulls":11},0,{"$nulls":7},{"v":4380000,"d":"4,380,000"},null,{"v":5946799,"d":"5,946,799"},{"v":850000,"d":"850,000"},{"v":404836,"d":"404,836"},{"v":5613000,"d":"5,613,000"},{"v":3413221,"d":"3,413,221"},null,null,{"v":947433,"d":"947,433"},{"v":370000,"d":"370,000"},{"$nulls":9},{"v":4500000,"d":"4,500,000"},{"$nulls":7},{"v":60000,"d":"60,000"},null,null,{"v":600000,"d":"600,000"},null,null,{"v":500000,"d":"500,000"},null,null,{"v":258011,"d":"258,011"},null,null,{"v":773020,"d":"773,020"},{"v":300000,"d":"300,000"},{"v":100000,"d":"100,000"},null,null,120000,null,{"v":7000000,"d":"7,000,000"},null,{"v":1451000,"d":"1,451,000"},{"$nulls":8},{"v":7918716,"d":"7,918,716"}]
["נכסים בהקמה",0,null,{"v":3214000,"d":"3,214,000"},0,0,0,0,0,{"$nulls":3},0,0,0,0,0,{"v":876000,"d":"876,000"},null,null,0,{"v":5110000,"d":"5,110,000"},0,0,0,0,250849,0,0,0,0,0,0,0,0,null,0,0,0,0,0,0,0,0,0,0,{"v":675000,"d":"675,000"},null,null,0,0,{"v":950000,"d":"950,000"},{"v":500000,"d":"500,000"},{"$nulls":3},{"v":3113625,"d":"3,113,625"},0,{"v":4404353,"d":"4,404,353"},null,null,{"v":4758000,"d":"4,758,000"},null,{"v":3113625,"d":"3,113,625"},null,{"v":262000,"d":"262,000"},null,{"v":795000,"d":"795,000"},null,null,{"v":250849,"d":"250,849"},{"$nulls":4},0,0,0,{"v":10395000,"d":"10,395,000"},null,{"v":10000000,"d":"10,000,000"},null,0,0,0,0,0,{"v":500000,"d":"500,000"},0,0,{"$nulls":20},{"v":1478177,"d":"1,478,177"},{"$nulls":4},{"v":12010000,"d":"12,010,000"},{"v":300000,"d":"300,000"},{"$nulls":10},{"v":200000,"d":"200,000"},{"$nulls":29},{"v":3171456,"d":"3,171,456"}]
["זכויות מים",{"v":1002663,"d":"1,002,663"},{"v":17756685,"d":"17,756,685"},{"v":49855000,"d":"49,855,000"},{"v":1626941,"d":"1,626,941"},{"v":2603125,"d":"2,603,125"},0,{"v":2925829,"d":"2,925,829"},{"v":35386964,"d":"35,386,964"},null,{"v":445594,"d":"445,594"},{"v":2079830,"d":"2,079,830"},{"v":314745,"d":"314,745"},0,{"v":1201888,"d":"1,201,888"},{"v":325582,"d":"325,582"},{"v":293000,"d":"293,000"},{"v":378068,"d":"378,068"},null,{"v":7224950,"d":"7,224,950"},{"v":3341670,"d":"3,341,670"},null,{"v":491107,"d":"491,107"},0,{"v":1345500,"d":"1,345,500"},{"v":196700,"d":"196,700"},{"v":374049,"d":"374,049"},{"v":2087731,"d":"2,087,731"},{"v":146565,"d":"146,565"},0,{"v":753480,"d":"753,480"},{"v":633880,"d":"633,880"},{"v":11086181,"d":"11,086,181"},0,{"v":5969444,"d":"5,969,444"},{"v":324115,"d":"324,115"},{"v":263650,"d":"263,650"},{"v":283005,"d":"283,005"},0,{"v":943238,"d":"943,238"},{"v":275190,"d":"275,190"},{"v":538568,"d":"538,568"},{"v":2024230,"d":"2,024,230"},{"v":3870555,"d":"3,870,555"},{"v":564776,"d":"564,776"},{"v":102829,"d":"102,829"},{"v":1611386,"d":"1,611,386"},null,null,{"v":1166694,"d":"1,166,694"},{"v":203320,"d":"203,320"},null,{"v":5208014,"d":"5,208,014"},{"v":1944140,"d":"1,944,140"},{"v":8509688,"d":"8,509,688"},{"v":12980660,"d":"12,980,660"},{"v":2064988,"d":"2,064,988"},{"v":7233380,"d":"7,233,380"},{"v":19136000,"d":"19,136,000"},null,{"v":7972237,"d":"7,972,237"},{"v":6237000,"d":"6,237,000"},{"v":8509688,"d":"8,509,688"},{"v":2064988,"d":"2,064,988"},{"v":2603125,"d":"2,603,125"},{"v":14179218,"d":"14,179,218"},null,null,{"v":12954300,"d":"12,954,300"},{"v":5569509,"d":"5,569,509"},{"v":374049,"d":"374,049"},{"v":52390850,"d":"52,390,850"},{"v":7224950,"d":"7,224,950"},{"v":74480000,"d":"74,480,000"},{"v":179680738,"d":"179,680,738"},{"v":1751164,"d":"1,751,164"},{"v":4058776,"d":"4,058,776"},{"v":7784166,"d":"7,784,166"},{"v":8788767,"d":"8,788,767"},{"v":1810993,"d":"1,810,993"},{"v":515180,"d":"515,180"},{"v":868450,"d":"868,450"},{"v":1266000,"d":"1,266,000"},{"v":6898507,"d":"6,898,507"},{"v":196700,"d":"196,700"},{"v":16834659,"d":"16,834,659"},{"v":6256662,"d":"6,256,662"},{"v":7288568,"d":"7,288,568"},{"v":3789810,"d":"3,789,810"},{"v":325582,"d":"325,582"},0,{"v":733348,"d":"733,348"},{"v":818607,"d":"818,607"},{"v":4199100,"d":"4,199,100"},{"v":1517969,"d":"1,517,969"},{"v":1578990,"d":"1,578,990"},{"v":1877792,"d":"1,877,792"},{"v":1714513,"d":"1,714,513"},{"v":982720,"d":"982,720"},{"v":514000,"d":"514,000"},{"v":3684665,"d":"3,684,665"},null,{"v":1541675,"d":"1,541,675"},{"v":86266,"d":"86,266"},{"v":405190,"d":"405,190"},{"v":2763915,"d":"2,763,915"},{"v":489500,"d":"489,500"},{"v":430780,"d":"430,780"},{"v":36840,"d":"36,840"},{"v":1484926,"d":"1,484,926"},{"v":16492635,"d":"16,492,635"},{"v":180555,"d":"180,555"},null,{"v":9000000,"d":"9,000,000"},{"v":240000,"d":"240,000"},{"v":23206646,"d":"23,206,646"},{"v":16885000,"d":"16,885,000"},{"v":2772000,"d":"2,772,000"},null,{"v":15077655,"d":"15,077,655"},{"v":15517846,"d":"15,517,846"},{"v":2472000,"d":"2,472,000"},null,{"v":321395,"d":"321,395"},{"v":8248265,"d":"8,248,265"},{"v":29000712,"d":"29,000,712"},{"v":7752872,"d":"7,752,872"},{"v":2175465,"d":"2,175,465"},{"v":601065,"d":"601,065"},{"v":35124,"d":"35,124"},{"v":3918516,"d":"3,918,516"},{"v":60900,"d":"60,900"},{"v":7233380,"d":"7,233,380"},null,{"v":982800,"d":"982,800"},{"v":1090770,"d":"1,090,770"},{"v":1208076,"d":"1,208,076"},null,{"v":455298,"d":"455,298"},{"v":3336320,"d":"3,336,320"},{"v":1632000,"d":"1,632,000"},{"v":2501900,"d":"2,501,900"},{"v":786568,"d":"786,568"},null,{"v":13124655,"d":"13,124,655"},null,{"v":1944139,"d":"1,944,139"},{"v":3558846,"d":"3,558,846"},{"v":10100541,"d":"10,100,541"},{"v":11751292,"d":"11,751,292"},{"v":8839932,"d":"8,839,932"},{"v":3100173,"d":"3,100,173"},{"v":1847390,"d":"1,847,390"},{"v":427323,"d":"427,323"},{"v":417430,"d":"417,430"},{"v":173400,"d":"173,400"},null,{"v":132397000,"d":"132,397,000"},{"v":221426,"d":"221,426"},null,{"v":4669590,"d":"4,669,590"},null,{"v":5569509,"d":"5,569,509"},null,{"v":965423,"d":"965,423"},{"v":7311973,"d":"7,311,973"},{"v":248321,"d":"248,321"},{"v":1472088,"d":"1,472,088"},{"v":24083142,"d":"24,083,142"},{"v":1074809,"d":"1,074,809"},{"v":365598,"d":"365,598"},{"v":146565,"d":"146,565"},{"v":493182,"d":"493,182"},0]
["מוני מים",{"v":263922,"d":"263,922"},{"v":5870318,"d":"5,870,318"},{"v":11327000,"d":"11,327,000"},{"v":1363718,"d":"1,363,718"},{"v":542930,"d":"542,930"},{"v":370750,"d":"370,750"},{"v":1385145,"d":"1,385,145"},{"v":19106850,"d":"19,106,850"},null,{"v":197820,"d":"197,820"},{"v":455584,"d":"455,584"},{"v":151895,"d":"151,895"},{"v":180590,"d":"180,590"},{"v":263216,"d":"263,216"},{"v":113400,"d":"113,400"},{"v":218750,"d":"218,750"},{"v":286776,"d":"286,776"},{"v":2586636,"d":"2,586,636"},{"v":7394160,"d":"7,394,160"},{"v":615032,"d":"615,032"},{"v":3231000,"d":"3,231,000"},{"v":139572,"d":"139,572"},0,{"v":438376,"d":"438,376"},{"v":69206,"d":"69,206"},{"v":184818,"d":"184,818"},{"v":453780,"d":"453,780"},{"v":86060,"d":"86,060"},{"v":65000,"d":"65,000"},{"v":206100,"d":"206,100"},{"v":472500,"d":"472,500"},{"v":3760090,"d":"3,760,090"},0,{"v":1397140,"d":"1,397,140"},{"v":213345,"d":"213,345"},{"v":151895,"d":"151,895"},{"v":64232,"d":"64,232"},{"v":43224,"d":"43,224"},{"v":618342,"d":"618,342"},{"v":272556,"d":"272,556"},{"v":170020,"d":"170,020"},{"v":261992,"d":"261,992"},{"v":1055374,"d":"1,055,374"},{"v":426990,"d":"426,990"},{"v":176267,"d":"176,267"},{"v":710262,"d":"710,262"},null,{"v":147730,"d":"147,730"},{"v":562590,"d":"562,590"},{"v":149142,"d":"149,142"},{"v":49724,"d":"49,724"},{"v":2163848,"d":"2,163,848"},{"v":574960,"d":"574,960"},{"v":11106042,"d":"11,106,042"},{"v":3290990,"d":"3,290,990"},{"v":818542,"d":"818,542"},{"v":2663410,"d":"2,663,410"},{"v":3650222,"d":"3,650,222"},{"v":5935879,"d":"5,935,879"},{"v":1811234,"d":"1,811,234"},{"v":1129000,"d":"1,129,000"},{"v":11106042,"d":"11,106,042"},{"v":818542,"d":"818,542"},{"v":542930,"d":"542,930"},{"v":6437370,"d":"6,437,370"},{"v":252216,"d":"252,216"},{"v":3260622,"d":"3,260,622"},{"v":2802285,"d":"2,802,285"},{"v":4865220,"d":"4,865,220"},{"v":184818,"d":"184,818"},{"v":9993089,"d":"9,993,089"},{"v":7394160,"d":"7,394,160"},{"v":21101935,"d":"21,101,935"},{"v":24937793,"d":"24,937,793"},{"v":741530,"d":"741,530"},{"v":2246661,"d":"2,246,661"},{"v":1674855,"d":"1,674,855"},{"v":1491645,"d":"1,491,645"},{"v":549320,"d":"549,320"},{"v":978400,"d":"978,400"},{"v":995053,"d":"995,053"},{"v":611870,"d":"611,870"},{"v":7310574,"d":"7,310,574"},{"v":69206,"d":"69,206"},{"v":5137513,"d":"5,137,513"},{"v":4434878,"d":"4,434,878"},{"v":3741970,"d":"3,741,970"},{"v":2306800,"d":"2,306,800"},{"v":113400,"d":"113,400"},{"v":650000,"d":"650,000"},{"v":356460,"d":"356,460"},{"v":160538,"d":"160,538"},{"v":1230379,"d":"1,230,379"},{"v":257380,"d":"257,380"},{"v":155232,"d":"155,232"},{"v":261552,"d":"261,552"},{"v":172312,"d":"172,312"},{"v":553040,"d":"553,040"},{"v":207000,"d":"207,000"},{"v":407660,"d":"407,660"},null,{"v":362538,"d":"362,538"},{"v":284658,"d":"284,658"},{"v":311346,"d":"311,346"},{"v":368130,"d":"368,130"},{"v":178884,"d":"178,884"},{"v":327708,"d":"327,708"},{"v":112970,"d":"112,970"},{"v":631910,"d":"631,910"},{"v":11407210,"d":"11,407,210"},{"v":182700,"d":"182,700"},{"v":9352288,"d":"9,352,288"},{"v":3865452,"d":"3,865,452"},{"v":3636474,"d":"3,636,474"},{"v":29532154,"d":"29,532,154"},{"v":18125210,"d":"18,125,210"},{"v":1008294,"d":"1,008,294"},null,{"v":4479960,"d":"4,479,960"},{"v":4101700,"d":"4,101,700"},{"v":435038,"d":"435,038"},null,{"v":146250,"d":"146,250"},{"v":3718730,"d":"3,718,730"},{"v":6874060,"d":"6,874,060"},{"v":1506728,"d":"1,506,728"},{"v":617000,"d":"617,000"},{"v":482500,"d":"482,500"},{"v":401820,"d":"401,820"},{"v":861070,"d":"861,070"},{"v":203780,"d":"203,780"},{"v":2663410,"d":"2,663,410"},{"v":987384,"d":"987,384"},{"v":786430,"d":"786,430"},{"v":432208,"d":"432,208"},{"v":2150844,"d":"2,150,844"},{"v":331484,"d":"331,484"},{"v":273200,"d":"273,200"},{"v":1136270,"d":"1,136,270"},{"v":889584,"d":"889,584"},{"v":1120313,"d":"1,120,313"},{"v":436440,"d":"436,440"},{"v":830270,"d":"830,270"},{"v":4483420,"d":"4,483,420"},null,{"v":574960,"d":"574,960"},{"v":2024400,"d":"2,024,400"},{"v":1132760,"d":"1,132,760"},{"v":1141116,"d":"1,141,116"},{"v":2162082,"d":"2,162,082"},{"v":648074,"d":"648,074"},{"v":454954,"d":"454,954"},{"v":146072,"d":"146,072"},{"v":189526,"d":"189,526"},{"v":208336,"d":"208,336"},null,{"v":37876370,"d":"37,876,370"},{"v":92600,"d":"92,600"},{"v":3298936,"d":"3,298,936"},{"v":786040,"d":"786,040"},{"v":90000,"d":"90,000"},{"v":4865220,"d":"4,865,220"},{"v":127375,"d":"127,375"},{"v":466375,"d":"466,375"},{"v":1312162,"d":"1,312,162"},{"v":115944,"d":"115,944"},{"v":230948,"d":"230,948"},{"v":23269135,"d":"23,269,135"},{"v":168298,"d":"168,298"},{"v":90520,"d":"90,520"},{"v":86060,"d":"86,060"},{"v":197050,"d":"197,050"},{"v":125776,"d":"125,776"},null,null,203520]
["קווי מים לחקלאות",{"$nulls":17},{"v":1612500,"d":"1,612,500.00"},{"$nulls":15},0,null,0,0,0,null,0,0,0,0,0,0,0,{"$nulls":28},0,null,0,{"$nulls":9},0,0,0,{"$nulls":74},{"v":10220985,"d":"10,220,985.00"}]
["סה\"כ",{"v":12364775,"d":"12,364,775"},{"v":109933703,"d":"109,933,703"},{"v":232775000,"d":"232,775,000"},{"v":45955109,"d":"45,955,109"},{"v":14669485,"d":"14,669,485"},{"v":9413083,"d":"9,413,083"},{"v":24489494,"d":"24,489,494"},{"v":314633145,"d":"314,633,145"},0,{"v":8210684,"d":"8,210,684"},{"v":18303339,"d":"18,303,339"},{"v":5592425,"d":"5,592,425"},{"v":7209210,"d":"7,209,210"},{"v":13485634,"d":"13,485,634"},{"v":3273677,"d":"3,273,677"},{"v":11610663,"d":"11,610,663"},{"v":9901084,"d":"9,901,084"},{"v":80920356,"d":"80,920,356"},{"v":187156885,"d":"187,156,885"},{"v":22901422,"d":"22,901,422"},{"v":150880250,"d":"150,880,250"},{"v":9796949,"d":"9,796,949"},0,{"v":18019906,"d":"18,019,906"},{"v":4315268,"d":"4,315,268"},{"v":9176523,"d":"9,176,523"},{"v":23530620,"d":"23,530,620"},{"v":5556227,"d":"5,556,227"},{"v":5392019,"d":"5,392,019"},{"v":10856616,"d":"10,856,616"},{"v":18044919,"d":"18,044,919"},{"v":58186675,"d":"58,186,675"},0,{"v":44017344,"d":"44,017,344"},{"v":7805200,"d":"7,805,200"},{"v":6982405,"d":"6,982,405"},{"v":4961147,"d":"4,961,147"},{"v":1482274,"d":"1,482,274"},{"v":22823310,"d":"22,823,310"},{"v":9621661,"d":"9,621,661"},{"v":10653143,"d":"10,653,143"},{"v":13014774,"d":"13,014,774"},{"v":44762259,"d":"44,762,259"},{"v":16189936,"d":"16,189,936"},{"v":6436876,"d":"6,436,876"},{"v":23437338,"d":"23,437,338"},{"v":11852800,"d":"11,852,800"},{"v":6495602,"d":"6,495,602"},{"v":18518889,"d":"18,518,889"},{"v":7245482,"d":"7,245,482"},{"v":4995294,"d":"4,995,294"},{"v":46913332,"d":"46,913,332"},{"v":40769495,"d":"40,769,495"},{"v":80255067,"d":"80,255,067"},{"v":73056860,"d":"73,056,860"},{"v":19513818,"d":"19,513,818"},{"v":35215220,"d":"35,215,220"},{"v":94558699,"d":"94,558,699"},{"v":189101029,"d":"189,101,029"},{"v":68167221,"d":"68,167,221"},{"v":39779000,"d":"39,779,000"},{"v":80255067,"d":"80,255,067"},{"v":19513818,"d":"19,513,818"},null,{"v":119710462,"d":"119,710,462"},{"v":10419073,"d":"10,419,073"},{"v":65496693,"d":"65,496,693"},{"v":64464689,"d":"64,464,689"},{"v":120366928,"d":"120,366,928"},{"v":9176523,"d":"9,176,523"},{"v":188218193,"d":"188,218,193"},{"v":187156885,"d":"187,156,885"},{"v":627902673,"d":"627,902,673"},{"v":1296931882,"d":"1,296,931,882"},{"v":31642236,"d":"31,642,236"},{"v":63245737,"d":"63,245,737"},{"v":46122421,"d":"46,122,421"},{"v":53015143,"d":"53,015,143"},{"v":22022558,"d":"22,022,558"},{"v":43504001,"d":"43,504,001"},{"v":29913083,"d":"29,913,083"},{"v":13209785,"d":"13,209,785"},{"v":129810451,"d":"129,810,451"},{"v":4315268,"d":"4,315,268"},{"v":83330500,"d":"83,330,500"},{"v":39633854,"d":"39,633,854"},{"v":40156708,"d":"40,156,708"},{"v":63745400,"d":"63,745,400"},{"v":3273677,"d":"3,273,677"},{"v":39182000,"d":"39,182,000"},{"v":11868738,"d":"11,868,738"},{"v":5895951,"d":"5,895,951"},{"v":25104547,"d":"25,104,547"},{"v":18199540,"d":"18,199,540"},{"v":15160197,"d":"15,160,197"},{"v":11944708,"d":"11,944,708"},{"v":15277275,"d":"15,277,275"},{"v":19647672,"d":"19,647,672"},{"v":11689000,"d":"11,689,000"},{"v":27189926,"d":"27,189,926"},null,{"v":17379993,"d":"17,379,993"},{"v":13878614,"d":"13,878,614"},{"v":11076396,"d":"11,076,396"},{"v":21954862,"d":"21,954,862"},{"v":10261671,"d":"10,261,671"},{"v":11873628,"d":"11,873,628"},{"v":3936910,"d":"3,936,910"},{"v":23428667,"d":"23,428,667"},{"v":240923466,"d":"240,923,466"},{"v":13389425,"d":"13,389,425"},{"v":121571094,"d":"121,571,094"},{"v":80591084,"d":"80,591,084"},{"v":66911849,"d":"66,911,849"},{"v":389821392,"d":"389,821,392"},{"v":301705957,"d":"301,705,957"},{"v":22814804,"d":"22,814,804"},null,{"v":74238825,"d":"74,238,825"},{"v":135123730,"d":"135,123,730"},{"v":20337638,"d":"20,337,638"},{"v":7533399,"d":"7,533,399"},{"v":5839636,"d":"5,839,636"},{"v":67788541,"d":"67,788,541"},{"v":141576300,"d":"141,576,300"},{"v":39629083,"d":"39,629,083"},{"v":30624430,"d":"30,624,430"},{"v":15452255,"d":"15,452,255"},{"v":17653004,"d":"17,653,004"},{"v":27482179,"d":"27,482,179"},{"v":12704389,"d":"12,704,389"},{"v":35215220,"d":"35,215,220"},{"v":25111774,"d":"25,111,774"},{"v":33013648,"d":"33,013,648"},{"v":13672598,"d":"13,672,598"},{"v":21164175,"d":"21,164,175"},{"v":11997199,"d":"11,997,199"},{"v":14020098,"d":"14,020,098"},{"v":38504589,"d":"38,504,589"},{"v":9810671,"d":"9,810,671"},{"v":41956788,"d":"41,956,788"},{"v":12835838,"d":"12,835,838"},{"v":23394533,"d":"23,394,533"},{"v":90719017,"d":"90,719,017"},null,{"v":40769494,"d":"40,769,494"},{"v":33478150,"d":"33,478,150"},{"v":31561483,"d":"31,561,483"},{"v":49445758,"d":"49,445,758"},{"v":48873520,"d":"48,873,520"},{"v":24601992,"d":"24,601,992"},{"v":16653775,"d":"16,653,775"},{"v":12652227,"d":"12,652,227"},{"v":9251856,"d":"9,251,856"},{"v":10582772,"d":"10,582,772"},null,{"v":912611346,"d":"912,611,346"},{"v":9667703,"d":"9,667,703"},{"v":38684575,"d":"38,684,575"},{"v":26419501,"d":"26,419,501"},{"v":17321000,"d":"17,321,000"},{"v":120366928,"d":"120,366,928"},{"v":11833225,"d":"11,833,225"},{"v":18246663,"d":"18,246,663"},{"v":40176157,"d":"40,176,157"},{"v":2533470,"d":"2,533,470"},{"v":18769561,"d":"18,769,561"},{"v":488280695,"d":"488,280,695"},{"v":10500407,"d":"10,500,407"},{"v":5692184,"d":"5,692,184"},{"v":5556227,"d":"5,556,227"},{"v":13172237,"d":"13,172,237"},{"v":3645626,"d":"3,645,626"},{"v":13614000,"d":"13,614,000"},{"v":11852800,"d":"11,852,800"},{"v":6963680,"d":"6,963,680"}]
["ערך כינון מופחת"]
["קווי מים",{"v":6105791,"d":"6,105,791"},{"v":46462549,"d":"46,462,549"},{"v":77934000,"d":"77,934,000"},{"v":25752984,"d":"25,752,984"},{"v":3696781,"d":"3,696,781"},{"v":5649686,"d":"5,649,686"},{"v":11862055,"d":"11,862,055"},{"v":82773051,"d":"82,773,051"},null,{"v":4227058,"d":"4,227,058"},{"v":8292870,"d":"8,292,870"},{"v":3690360,"d":"3,690,360"},{"v":4157828,"d":"4,157,828"},{"v":6710045,"d":"6,710,045"},{"v":1756460,"d":"1,756,460"},{"v":7239985,"d":"7,239,985"},{"v":5221993,"d":"5,221,993"},{"v":38419774,"d":"38,419,774"},{"v":54599183,"d":"54,599,183"},{"v":9746510,"d":"9,746,510"},{"v":43204649,"d":"43,204,649"},{"v":7061221,"d":"7,061,221"},0,{"v":11368614,"d":"11,368,614"},{"v":2594946,"d":"2,594,946"},{"v":5239680,"d":"5,239,680"},{"v":11329361,"d":"11,329,361"},{"v":4044630,"d":"4,044,630"},{"v":1899348,"d":"1,899,348"},{"v":6628440,"d":"6,628,440"},{"v":8446678,"d":"8,446,678"},{"v":19110126,"d":"19,110,126"},0,{"v":17595033,"d":"17,595,033"},{"v":5543964,"d":"5,543,964"},{"v":4136974,"d":"4,136,974"},{"v":3658722,"d":"3,658,722"},{"v":1039496,"d":"1,039,496"},{"v":14752036,"d":"14,752,036"},{"v":5293317,"d":"5,293,317"},{"v":5596653,"d":"5,596,653"},{"v":6612059,"d":"6,612,059"},{"v":23766924,"d":"23,766,924"},{"v":9698291,"d":"9,698,291"},{"v":2615649,"d":"2,615,649"},{"v":11344014,"d":"11,344,014"},null,{"v":2761503,"d":"2,761,503"},{"v":10745393,"d":"10,745,393"},{"v":5149478,"d":"5,149,478"},{"v":3182141,"d":"3,182,141"},{"v":13638674,"d":"13,638,674"},{"v":9329039,"d":"9,329,039"},{"v":32278591,"d":"32,278,591"},{"v":29205489,"d":"29,205,489"},{"v":7507465,"d":"7,507,465"},{"v":15354864,"d":"15,354,864"},{"v":22421413,"d":"22,421,413"},{"v":69079448,"d":"69,079,448"},{"v":35145554,"d":"35,145,554"},{"v":12192000,"d":"12,192,000"},{"v":32278591,"d":"32,278,591"},{"v":75074652,"d":"75,074,652"},{"v":3696781,"d":"3,696,781"},{"v":37849423,"d":"37,849,423"},{"v":4298546,"d":"4,298,546"},{"v":30741371,"d":"30,741,371"},{"v":22106145,"d":"22,106,145"},{"v":52635718,"d":"52,635,718"},{"v":5239680,"d":"5,239,680"},{"v":69811385,"d":"69,811,385"},{"v":54599183,"d":"54,599,183"},{"v":188217990,"d":"188,217,990"},{"v":390252012,"d":"390,252,012"},{"v":10217222,"d":"10,217,222"},{"v":32088270,"d":"32,088,270"},{"v":17491125,"d":"17,491,125"},{"v":10485223,"d":"10,485,223"},{"v":9707413,"d":"9,707,413"},{"v":17401427,"d":"17,401,427"},{"v":11403436,"d":"11,403,436"},{"v":7652676,"d":"7,652,676"},{"v":38261140,"d":"38,261,140"},{"v":2594946,"d":"2,594,946"},{"v":32870359,"d":"32,870,359"},{"v":16452484,"d":"16,452,484"},{"v":10808652,"d":"10,808,652"},{"v":28921205,"d":"28,921,205"},{"v":1756460,"d":"1,756,460"},{"v":18240,"d":"18,240"},{"v":6583550,"d":"6,583,550"},{"v":3744463,"d":"3,744,463"},{"v":8258486,"d":"8,258,486"},{"v":8831219,"d":"8,831,219"},{"v":9206620,"d":"9,206,620"},{"v":5326839,"d":"5,326,839"},{"v":2795425,"d":"2,795,425"},{"v":7390809,"d":"7,390,809"},{"v":6193000,"d":"6,193,000"},{"v":12359813,"d":"12,359,813"},null,{"v":9806855,"d":"9,806,855"},{"v":7876111,"d":"7,876,111"},{"v":7087824,"d":"7,087,824"},{"v":10914299,"d":"10,914,299"},{"v":5534494,"d":"5,534,494"},{"v":5955103,"d":"5,955,103"},{"v":2045413,"d":"2,045,413"},{"v":12269101,"d":"12,269,101"},{"v":61711082,"d":"61,711,082"},{"v":6502888,"d":"6,502,888"},{"v":36953172,"d":"36,953,172"},{"v":22040257,"d":"22,040,257"},{"v":18541389,"d":"18,541,389"},{"v":113619031,"d":"113,619,031"},{"v":118030596,"d":"118,030,596"},{"v":6864223,"d":"6,864,223"},null,{"v":23464017,"d":"23,464,017"},{"v":74940145,"d":"74,940,145"},{"v":5601409,"d":"5,601,409"},null,{"v":2683925,"d":"2,683,925"},{"v":30759556,"d":"30,759,556"},{"v":52156390,"d":"52,156,390"},{"v":14436824,"d":"14,436,824"},{"v":15546043,"d":"15,546,043"},{"v":7846463,"d":"7,846,463"},{"v":8720418,"d":"8,720,418"},{"v":13765677,"d":"13,765,677"},{"v":3412354,"d":"3,412,354"},{"v":15354864,"d":"15,354,864"},{"v":12043948,"d":"12,043,948"},{"v":12954293,"d":"12,954,293"},{"v":7844673,"d":"7,844,673"},{"v":6853347,"d":"6,853,347"},{"v":3904652,"d":"3,904,652"},{"v":7045289,"d":"7,045,289"},{"v":12397268,"d":"12,397,268"},{"v":4907143,"d":"4,907,143"},{"v":19106967,"d":"19,106,967"},{"v":5198462,"d":"5,198,462"},{"v":13422697,"d":"13,422,697"},{"v":34754201,"d":"34,754,201"},null,{"v":9329038,"d":"9,329,038"},{"v":14577043,"d":"14,577,043"},{"v":10954649,"d":"10,954,649"},{"v":14757107,"d":"14,757,107"},{"v":9663886,"d":"9,663,886"},{"v":8082829,"d":"8,082,829"},{"v":5796565,"d":"5,796,565"},{"v":7485844,"d":"7,485,844"},{"v":4988169,"d":"4,988,169"},{"v":4421150,"d":"4,421,150"},null,{"v":193198101,"d":"193,198,101"},{"v":5391493,"d":"5,391,493"},{"v":14846450,"d":"14,846,450"},{"v":10766929,"d":"10,766,929"},{"v":3472000,"d":"3,472,000"},{"v":52635718,"d":"52,635,718"},{"v":5772038,"d":"5,772,038"},{"v":3538845,"d":"3,538,845"},{"v":10243231,"d":"10,243,231"},{"v":1463558,"d":"1,463,558"},{"v":12858777,"d":"12,858,777"},{"v":134132478,"d":"134,132,478"},{"v":6007821,"d":"6,007,821"},{"v":3034282,"d":"3,034,282"},{"v":4044630,"d":"4,044,630"},{"v":6838378,"d":"6,838,378"},{"v":1260295,"d":"1,260,295"},null,null,5066443]
["תחנות שאיבה",{"v":935000,"d":"935,000"},{"v":712353,"d":"712,353"},{"v":4965000,"d":"4,965,000"},{"v":1418300,"d":"1,418,300"},{"v":1770833,"d":"1,770,833"},0,{"v":1833333,"d":"1,833,333"},{"v":6426153,"d":"6,426,153"},null,{"v":6500,"d":"6,500"},{"v":1133050,"d":"1,133,050"},0,0,{"v":3250,"d":"3,250"},0,null,0,{"v":4112500,"d":"4,112,500"},{"v":3962000,"d":"3,962,000"},0,{"v":6980000,"d":"6,980,000"},0,0,{"v":449250,"d":"449,250"},0,null,{"v":571877,"d":"571,877"},0,{"v":599275,"d":"599,275"},0,0,{"v":694714,"d":"694,714"},0,0,null,0,0,0,0,0,0,0,{"v":1336533,"d":"1,336,533"},0,0,{"v":1250167,"d":"1,250,167"},null,{"v":14280,"d":"14,280"},0,0,null,{"v":349792,"d":"349,792"},{"v":430167,"d":"430,167"},{"v":830833,"d":"830,833"},0,{"v":158840,"d":"158,840"},0,{"v":595833,"d":"595,833"},{"v":7466327,"d":"7,466,327"},{"v":556467,"d":"556,467"},null,{"v":830833,"d":"830,833"},{"v":158840,"d":"158,840"},{"v":1770833,"d":"1,770,833"},{"v":1125508,"d":"1,125,508"},{"v":490667,"d":"490,667"},{"v":1713322,"d":"1,713,322"},{"v":3277047,"d":"3,277,047"},{"v":4251000,"d":"4,251,000"},null,{"v":294970,"d":"294,970"},{"v":3962000,"d":"3,962,000"},{"v":4897872,"d":"4,897,872"},{"v":7948298,"d":"7,948,298"},{"v":347776,"d":"347,776"},{"v":387667,"d":"387,667"},{"v":415000,"d":"415,000"},{"v":644043,"d":"644,043"},{"v":994217,"d":"994,217"},0,{"v":4205446,"d":"4,205,446"},0,{"v":945048,"d":"945,048"},0,0,0,0,{"v":180000,"d":"180,000"},0,{"v":2336000,"d":"2,336,000"},null,null,{"v":23750,"d":"23,750"},null,176250,null,null,1540475,null,211200,null,{"v":401333,"d":"401,333"},863217,null,{"v":490451,"d":"490,451"},{"v":368945,"d":"368,945"},{"v":547000,"d":"547,000"},null,{"v":346156,"d":"346,156"},{"v":4591321,"d":"4,591,321"},{"v":125000,"d":"125,000"},{"v":110055,"d":"110,055"},{"v":1520000,"d":"1,520,000"},{"v":3339167,"d":"3,339,167"},{"v":12128439,"d":"12,128,439"},{"v":1500000,"d":"1,500,000"},{"v":1120833,"d":"1,120,833"},null,{"v":547023,"d":"547,023"},{"v":3479533,"d":"3,479,533"},{"v":72000,"d":"72,000"},null,null,{"v":1218592,"d":"1,218,592"},{"$nulls":3},{"v":98333,"d":"98,333"},{"v":62395,"d":"62,395"},null,{"v":55596,"d":"55,596"},null,{"v":435500,"d":"435,500"},{"v":764000,"d":"764,000"},{"v":455500,"d":"455,500"},{"v":1406062,"d":"1,406,062"},{"v":814580,"d":"814,580"},{"v":56250,"d":"56,250"},{"v":280000,"d":"280,000"},null,{"v":906666,"d":"906,666"},{"v":1337000,"d":"1,337,000"},null,{"v":62500,"d":"62,500"},null,{"v":430166,"d":"430,166"},{"v":1939167,"d":"1,939,167"},null,null,{"v":66667,"d":"66,667"},{"v":100000,"d":"100,000"},{"$nulls":3},{"v":120000,"d":"120,000"},null,{"v":1763682,"d":"1,763,682"},{"v":456250,"d":"456,250"},{"v":925942,"d":"925,942"},{"v":542267,"d":"542,267"},null,{"v":4251000,"d":"4,251,000"},{"v":632656,"d":"632,656"},{"v":28000,"d":"28,000"},{"v":330760,"d":"330,760"},null,null,{"v":21350000,"d":"21,350,000"},{"$nulls":7},6667]
["קידוחים",0,null,{"v":416000,"d":"416,000"},0,0,0,0,0,{"$nulls":3},0,0,0,0,null,0,{"v":380333,"d":"380,333"},{"v":4528850,"d":"4,528,850"},0,null,0,0,0,0,null,0,0,0,0,0,{"v":914052,"d":"914,052"},0,0,null,0,0,0,0,0,0,0,0,0,0,0,null,0,0,0,null,null,{"v":792667,"d":"792,667"},null,0,0,0,null,{"v":10704417,"d":"10,704,417"},{"$nulls":5},{"v":6336226,"d":"6,336,226"},null,{"v":3516034,"d":"3,516,034"},null,{"v":1335833,"d":"1,335,833"},null,null,{"v":4528850,"d":"4,528,850"},{"v":200000,"d":"200,000"},null,{"v":126000,"d":"126,000"},0,0,0,null,0,null,0,{"v":3988659,"d":"3,988,659"},0,0,{"v":1543879,"d":"1,543,879"},0,0,0,{"v":725000,"d":"725,000"},{"$nulls":7},0,{"v":919000,"d":"919,000"},{"$nulls":10},{"v":3190744,"d":"3,190,744"},null,{"v":1303134,"d":"1,303,134"},{"v":300667,"d":"300,667"},{"v":3559417,"d":"3,559,417"},{"v":7064611,"d":"7,064,611"},{"v":5932975,"d":"5,932,975"},{"$nulls":12},{"v":1480050,"d":"1,480,050"},null,{"v":60000,"d":"60,000"},null,{"v":8667,"d":"8,667"},{"v":212667,"d":"212,667"},null,{"v":1852636,"d":"1,852,636"},{"v":1038896,"d":"1,038,896"},{"$nulls":5},{"v":191000,"d":"191,000"},null,null,{"v":792666,"d":"792,666"},{"$nulls":10},{"v":14850,"d":"14,850"},{"$nulls":3},{"v":4228000,"d":"4,228,000"},{"v":1335833,"d":"1,335,833"},{"$nulls":5},{"v":13664000,"d":"13,664,000"}]
["בריכות ומגדלים",{"v":527000,"d":"527,000"},{"v":11113400,"d":"11,113,400"},{"v":4917000,"d":"4,917,000"},{"v":2722500,"d":"2,722,500"},{"v":1750000,"d":"1,750,000"},{"v":1061390,"d":"1,061,390"},{"v":2283157,"d":"2,283,157"},{"v":13781250,"d":"13,781,250"},null,{"v":500000,"d":"500,000"},{"v":1475000,"d":"1,475,000"},0,0,{"v":1316250,"d":"1,316,250"},0,{"v":345000,"d":"345,000"},{"v":300000,"d":"300,000"},{"v":2800000,"d":"2,800,000"},{"v":9790000,"d":"9,790,000"},{"v":489800,"d":"489,800"},{"v":4494000,"d":"4,494,000"},0,0,{"v":630000,"d":"630,000"},0,{"v":487500,"d":"487,500"},{"v":1726548,"d":"1,726,548"},0,{"v":239000,"d":"239,000"},0,{"v":219120,"d":"219,120"},{"v":577525,"d":"577,525"},0,{"v":3185000,"d":"3,185,000"},null,0,0,0,{"v":1000000,"d":"1,000,000"},{"v":800000,"d":"800,000"},{"v":930000,"d":"930,000"},{"v":325000,"d":"325,000"},{"v":637500,"d":"637,500"},{"v":660000,"d":"660,000"},{"v":220000,"d":"220,000"},{"v":812500,"d":"812,500"},null,{"v":1046250,"d":"1,046,250"},{"v":1500000,"d":"1,500,000"},{"v":250000,"d":"250,000"},{"v":10000,"d":"10,000"},{"v":774840,"d":"774,840"},{"v":11115000,"d":"11,115,000"},{"v":3430000,"d":"3,430,000"},{"v":6000000,"d":"6,000,000"},0,0,{"v":5300000,"d":"5,300,000"},{"v":9090750,"d":"9,090,750"},{"v":810000,"d":"810,000"},{"v":1283000,"d":"1,283,000"},{"v":3430000,"d":"3,430,000"},null,{"v":1750000,"d":"1,750,000"},{"v":4005000,"d":"4,005,000"},null,{"v":1770638,"d":"1,770,638"},{"v":600000,"d":"600,000"},{"v":5977960,"d":"5,977,960"},{"v":487500,"d":"487,500"},null,{"v":9790000,"d":"9,790,000"},{"v":21476250,"d":"21,476,250"},{"v":82134581,"d":"82,134,581"},{"v":2300000,"d":"2,300,000"},{"v":2900000,"d":"2,900,000"},{"v":1943750,"d":"1,943,750"},0,{"v":1757500,"d":"1,757,500"},0,{"v":2013319,"d":"2,013,319"},0,{"v":1105680,"d":"1,105,680"},0,{"v":3209872,"d":"3,209,872"},0,0,{"v":5487500,"d":"5,487,500"},0,{"v":2648000,"d":"2,648,000"},null,null,{"v":1472000,"d":"1,472,000"},{"v":800000,"d":"800,000"},{"v":775000,"d":"775,000"},null,null,{"v":1850000,"d":"1,850,000"},0,null,null,1398525,812500,923000,{"v":1189000,"d":"1,189,000"},{"v":50000,"d":"50,000"},{"v":1350000,"d":"1,350,000"},null,{"v":1296000,"d":"1,296,000"},{"v":1430000,"d":"1,430,000"},{"v":1870000,"d":"1,870,000"},null,null,{"v":5000000,"d":"5,000,000"},{"v":10705291,"d":"10,705,291"},{"v":8700000,"d":"8,700,000"},{"v":1680000,"d":"1,680,000"},null,{"v":6935000,"d":"6,935,000"},{"v":3972500,"d":"3,972,500"},{"$nulls":3},{"v":2951250,"d":"2,951,250"},{"v":2775000,"d":"2,775,000"},215625,{"v":1010000,"d":"1,010,000"},{"v":800000,"d":"800,000"},null,null,{"v":450000,"d":"450,000"},{"$nulls":3},{"v":17500,"d":"17,500"},null,{"v":550000,"d":"550,000"},{"v":262500,"d":"262,500"},{"v":2560000,"d":"2,560,000"},null,{"v":1265000,"d":"1,265,000"},{"v":1192500,"d":"1,192,500"},{"$nulls":3},{"v":11115000,"d":"11,115,000"},516250,null,{"v":485000,"d":"485,000"},{"v":942500,"d":"942,500"},{"v":1805275,"d":"1,805,275"},null,{"v":480000,"d":"480,000"},{"v":453750,"d":"453,750"},{"v":1127500,"d":"1,127,500"},null,{"v":731693,"d":"731,693"},{"v":318750,"d":"318,750"},{"v":2946250,"d":"2,946,250"},{"v":2207141,"d":"2,207,141"},{"v":6034000,"d":"6,034,000"},{"v":5977960,"d":"5,977,960"},{"v":1837500,"d":"1,837,500"},{"v":132714,"d":"132,714"},{"v":656250,"d":"656,250"},null,{"v":69000,"d":"69,000"},{"v":15796000,"d":"15,796,000"},{"$nulls":3},{"v":1387500,"d":"1,387,500"}]
["ציוד לשעת חירום",{"v":86000,"d":"86,000"},{"v":740367,"d":"740,367"},{"v":1022000,"d":"1,022,000"},{"v":220000,"d":"220,000"},{"v":18333,"d":"18,333"},0,{"v":200346,"d":"200,346"},{"v":264280,"d":"264,280"},null,{"v":15200,"d":"15,200"},{"v":34250,"d":"34,250"},{"v":22240,"d":"22,240"},{"v":3467,"d":"3,467"},0,{"v":13550,"d":"13,550"},{"v":18933,"d":"18,933"},{"v":14933,"d":"14,933"},{"v":224000,"d":"224,000"},{"v":496200,"d":"496,200"},0,{"v":411000,"d":"411,000"},0,0,{"v":6400,"d":"6,400"},{"v":49700,"d":"49,700"},{"v":76833,"d":"76,833"},{"v":89000,"d":"89,000"},{"v":33257,"d":"33,257"},{"v":64129,"d":"64,129"},{"v":48933,"d":"48,933"},0,{"v":143880,"d":"143,880"},0,{"v":16933,"d":"16,933"},null,0,{"v":8507,"d":"8,507"},{"v":1500,"d":"1,500"},0,0,0,{"v":5600,"d":"5,600"},{"v":173333,"d":"173,333"},{"v":12800,"d":"12,800"},0,{"v":121333,"d":"121,333"},null,{"v":66167,"d":"66,167"},{"v":37333,"d":"37,333"},0,{"v":11980,"d":"11,980"},{"v":24933,"d":"24,933"},0,{"v":138800,"d":"138,800"},{"v":147053,"d":"147,053"},{"v":132867,"d":"132,867"},{"v":76367,"d":"76,367"},{"v":81067,"d":"81,067"},{"v":1722667,"d":"1,722,667"},{"v":176600,"d":"176,600"},{"v":47000,"d":"47,000"},{"v":138800,"d":"138,800"},{"v":132867,"d":"132,867"},{"v":18333,"d":"18,333"},{"v":1142689,"d":"1,142,689"},{"v":170067,"d":"170,067"},{"v":156415,"d":"156,415"},{"v":310552,"d":"310,552"},{"v":447500,"d":"447,500"},{"v":76833,"d":"76,833"},{"v":73333,"d":"73,333"},{"v":496200,"d":"496,200"},{"v":497973,"d":"497,973"},{"v":920840,"d":"920,840"},{"v":125960,"d":"125,960"},{"v":84880,"d":"84,880"},{"v":16008,"d":"16,008"},{"v":96886,"d":"96,886"},{"v":83333,"d":"83,333"},{"v":55000,"d":"55,000"},{"v":341146,"d":"341,146"},{"v":15967,"d":"15,967"},{"v":612580,"d":"612,580"},{"v":49700,"d":"49,700"},{"v":38200,"d":"38,200"},{"v":88713,"d":"88,713"},{"v":76367,"d":"76,367"},{"v":16667,"d":"16,667"},{"v":13550,"d":"13,550"},{"v":31000,"d":"31,000"},{"v":30000,"d":"30,000"},{"v":32609,"d":"32,609"},{"v":72600,"d":"72,600"},{"v":20000,"d":"20,000"},{"v":15520,"d":"15,520"},{"v":37557,"d":"37,557"},{"v":9950,"d":"9,950"},{"v":223700,"d":"223,700"},{"v":162000,"d":"162,000"},{"v":15253,"d":"15,253"},null,null,{"v":100533,"d":"100,533"},{"v":39200,"d":"39,200"},{"v":83940,"d":"83,940"},null,{"v":97867,"d":"97,867"},null,null,{"v":532800,"d":"532,800"},{"v":58800,"d":"58,800"},{"v":18933,"d":"18,933"},{"v":307400,"d":"307,400"},{"v":538667,"d":"538,667"},{"v":441667,"d":"441,667"},{"v":186953,"d":"186,953"},{"v":6500,"d":"6,500"},null,{"v":28667,"d":"28,667"},{"v":93719,"d":"93,719"},{"$nulls":3},{"v":144253,"d":"144,253"},{"v":168147,"d":"168,147"},{"v":183600,"d":"183,600"},{"v":32667,"d":"32,667"},{"v":16000,"d":"16,000"},{"v":160400,"d":"160,400"},{"v":21600,"d":"21,600"},{"v":23522,"d":"23,522"},{"v":76367,"d":"76,367"},{"v":132027,"d":"132,027"},{"v":103400,"d":"103,400"},null,{"v":177000,"d":"177,000"},{"v":36840,"d":"36,840"},{"v":77000,"d":"77,000"},{"v":41533,"d":"41,533"},null,{"v":49733,"d":"49,733"},{"v":156000,"d":"156,000"},{"v":88800,"d":"88,800"},{"v":157830,"d":"157,830"},null,null,{"v":33360,"d":"33,360"},{"v":80000,"d":"80,000"},null,{"v":15000,"d":"15,000"},{"v":16825,"d":"16,825"},{"v":50133,"d":"50,133"},{"v":138133,"d":"138,133"},{"v":15600,"d":"15,600"},{"v":80333,"d":"80,333"},null,{"v":1151573,"d":"1,151,573"},{"v":30000,"d":"30,000"},{"v":274533,"d":"274,533"},{"v":6667,"d":"6,667"},null,{"v":447500,"d":"447,500"},null,{"v":125413,"d":"125,413"},{"v":77600,"d":"77,600"},{"v":29000,"d":"29,000"},{"v":8760,"d":"8,760"},null,{"v":30287,"d":"30,287"},{"v":43293,"d":"43,293"},{"v":33257,"d":"33,257"},null,{"v":92500,"d":"92,500"}]
["מלאי במחסנים",0,null,{"v":308000,"d":"308,000"},0,0,0,{"v":71542,"d":"71,542"},0,{"$nulls":3},0,0,0,0,0,0,0,null,0,{"v":862000,"d":"862,000"},0,0,0,0,{"v":37142,"d":"37,142"},0,0,0,0,0,{"v":51388,"d":"51,388"},0,{"v":48757,"d":"48,757"},null,0,0,0,0,0,0,0,0,0,0,0,null,null,0,0,{"v":5000,"d":"5,000"},0,0,null,"-",0,{"v":65495,"d":"65,495"},null,{"v":650000,"d":"650,000"},null,{"v":30000,"d":"30,000"},{"$nulls":3},{"v":808548,"d":"808,548"},{"$nulls":3},{"v":64823,"d":"64,823"},{"v":37142,"d":"37,142"},null,null,{"v":989591,"d":"989,591"},{"v":2477010,"d":"2,477,010"},0,0,0,{"v":156706,"d":"156,706"},null,0,{"v":5000,"d":"5,000"},{"v":36567,"d":"36,567"},0,0,{"v":180684,"d":"180,684"},{"v":61475,"d":"61,475"},{"v":603462,"d":"603,462"},0,0,null,null,{"v":44901,"d":"44,901"},{"$nulls":3},{"v":11067,"d":"11,067"},{"$nulls":13},{"v":2214302,"d":"2,214,302"},null,null,{"v":212962,"d":"212,962"},{"v":100000,"d":"100,000"},null,{"v":669050,"d":"669,050"},{"$nulls":3},{"v":294765,"d":"294,765"},{"v":7500,"d":"7,500"},{"$nulls":3},{"v":589297,"d":"589,297"},{"$nulls":6},{"v":65495,"d":"65,495"},null,{"v":337063,"d":"337,063"},{"$nulls":8},{"v":10000,"d":"10,000"},{"v":338600,"d":"338,600"},{"$nulls":5},{"v":223986,"d":"223,986"},null,{"v":115096,"d":"115,096"},{"$nulls":4},{"v":6912808,"d":"6,912,808"},null,{"v":456000,"d":"456,000"},null,null,{"v":64823,"d":"64,823"},{"$nulls":5},{"v":5038000,"d":"5,038,000"}]
["שונות",0,null,{"v":1247000,"d":"1,247,000"},0,0,0,{"v":538216,"d":"538,216"},{"v":657333,"d":"657,333"},{"$nulls":3},0,0,0,0,0,0,0,{"v":634078,"d":"634,078"},0,{"v":10991390,"d":"10,991,390"},0,0,0,0,null,0,0,0,{"v":350000,"d":"350,000"},0,0,0,0,null,0,0,0,0,0,0,0,0,0,0,0,null,null,0,0,{"$nulls":3},{"v":42000,"d":"42,000"},null,{"v":358828,"d":"358,828"},null,{"v":56000,"d":"56,000"},{"v":8547833,"d":"8,547,833"},{"$nulls":3},{"v":358828,"d":"358,828"},null,{"v":978080,"d":"978,080"},null,{"v":321244,"d":"321,244"},{"$nulls":3},{"v":837222,"d":"837,222"},{"v":634078,"d":"634,078"},{"v":221500,"d":"221,500"},{"v":11592258,"d":"11,592,258"},{"v":759843,"d":"759,843"},0,0,0,null,0,null,0,{"v":141000,"d":"141,000"},0,0,{"v":288304,"d":"288,304"},{"v":250000,"d":"250,000"},{"v":79800,"d":"79,800"},0,{"v":527000,"d":"527,000"},{"$nulls":19},{"v":4380000,"d":"4,380,000"},null,{"v":5946799,"d":"5,946,799"},null,{"v":350858,"d":"350,858"},{"v":3058626,"d":"3,058,626"},1974584,null,null,{"v":207324,"d":"207,324"},{"v":252667,"d":"252,667"},{"$nulls":9},{"v":2587500,"d":"2,587,500"},{"$nulls":7},{"v":60000,"d":"60,000"},null,null,{"v":80000,"d":"80,000"},null,null,{"v":500000,"d":"500,000"},null,null,240810,null,null,{"v":672184,"d":"672,184"},null,100000,null,null,{"v":120000,"d":"120,000"},null,{"v":7000000,"d":"7,000,000"},null,{"v":1091967,"d":"1,091,967"},{"$nulls":8},{"v":3447296,"d":"3,447,296"}]
["נכסים בהקמה",0,null,{"v":3214000,"d":"3,214,000"},0,0,0,0,0,{"$nulls":3},0,0,0,0,0,0,0,null,0,{"v":5110000,"d":"5,110,000"},0,0,0,0,{"v":250849,"d":"250,849"},0,0,0,0,0,0,0,0,null,0,0,0,0,0,0,0,0,0,0,{"v":675000,"d":"675,000"},null,null,0,0,{"v":950000,"d":"950,000"},{"v":500000,"d":"500,000"},0,null,0,{"v":3113625,"d":"3,113,625"},0,{"v":4404353,"d":"4,404,353"},null,null,{"v":4758000,"d":"4,758,000"},null,{"v":3113625,"d":"3,113,625"},null,{"v":262000,"d":"262,000"},{"$nulls":4},{"v":250849,"d":"250,849"},{"$nulls":4},0,0,0,{"v":10395000,"d":"10,395,000"},null,{"v":10000000,"d":"10,000,000"},null,0,0,0,0,0,{"v":500000,"d":"500,000"},0,0,{"$nulls":20},{"v":1478177,"d":"1,478,177"},{"$nulls":4},{"v":12010000,"d":"12,010,000"},{"v":300000,"d":"300,000"},{"$nulls":10},{"v":200000,"d":"200,000"},{"$nulls":29},{"v":3171456,"d":"3,171,456"},{"v":221426,"d":"221,426"}]
["זכויות מים",{"v":1002663,"d":"1,002,663"},{"v":17756685,"d":"17,756,685"},{"v":49855000,"d":"49,855,000"},{"v":1626941,"d":"1,626,941"},{"v":2603125,"d":"2,603,125"},0,{"v":2925829,"d":"2,925,829"},{"v":35386964,"d":"35,386,964"},null,{"v":445594,"d":"445,594"},{"v":2079830,"d":"2,079,830"},{"v":314745,"d":"314,745"},null,{"v":1201888,"d":"1,201,888"},{"v":325582,"d":"325,582"},{"v":293000,"d":"293,000"},{"v":378068,"d":"378,068"},0,{"v":7224950,"d":"7,224,950"},{"v":3341670,"d":"3,341,670"},null,{"v":491107,"d":"491,107"},0,{"v":1345500,"d":"1,345,500"},{"v":196700,"d":"196,700"},{"v":374049,"d":"374,049"},{"v":2087781,"d":"2,087,781"},{"v":146565,"d":"146,565"},0,{"v":753480,"d":"753,480"},{"v":633880,"d":"633,880"},{"v":11086181,"d":"11,086,181"},0,{"v":5969444,"d":"5,969,444"},{"v":324115,"d":"324,115"},{"v":263650,"d":"263,650"},{"v":283005,"d":"283,005"},0,{"v":943238,"d":"943,238"},{"v":275190,"d":"275,190"},{"v":538568,"d":"538,568"},{"v":2024230,"d":"2,024,230"},{"v":3870555,"d":"3,870,555"},{"v":564776,"d":"564,776"},{"v":102829,"d":"102,829"},{"v":1611386,"d":"1,611,386"},null,null,{"v":1166694,"d":"1,166,694"},{"v":203320,"d":"203,320"},null,{"v":5208014,"d":"5,208,014"},{"v":1944140,"d":"1,944,140"},{"v":8509688,"d":"8,509,688"},{"v":12980660,"d":"12,980,660"},{"v":2064988,"d":"2,064,988"},{"v":7233380,"d":"7,233,380"},{"v":19136000,"d":"19,136,000"},null,{"v":7972237,"d":"7,972,237"},{"v":6237000,"d":"6,237,000"},{"v":8509688,"d":"8,509,688"},{"v":2064988,"d":"2,064,988"},{"v":2603125,"d":"2,603,125"},{"v":14179218,"d":"14,179,218"},null,null,{"v":12954300,"d":"12,954,300"},{"v":5569509,"d":"5,569,509"},{"v":374049,"d":"374,049"},{"v":52390850,"d":"52,390,850"},{"v":7224950,"d":"7,224,950"},{"v":74480000,"d":"74,480,000"},{"v":179680738,"d":"179,680,738"},{"v":1751164,"d":"1,751,164"},{"v":4058776,"d":"4,058,776"},{"v":7784166,"d":"7,784,166"},{"v":8788767,"d":"8,788,767"},{"v":1810993,"d":"1,810,993"},{"v":515180,"d":"515,180"},{"v":868450,"d":"868,450"},{"v":1266000,"d":"1,266,000"},{"v":6898507,"d":"6,898,507"},{"v":196700,"d":"196,700"},{"v":16834659,"d":"16,834,659"},{"v":6256662,"d":"6,256,662"},{"v":7288568,"d":"7,288,568"},{"v":3789810,"d":"3,789,810"},{"v":325582,"d":"325,582"},0,{"v":733348,"d":"733,348"},{"v":818607,"d":"818,607"},{"v":4199100,"d":"4,199,100"},{"v":1517969,"d":"1,517,969"},{"v":1578990,"d":"1,578,990"},{"v":1877792,"d":"1,877,792"},{"v":1714513,"d":"1,714,513"},{"v":982720,"d":"982,720"},{"v":514000,"d":"514,000"},{"v":3684665,"d":"3,684,665"},null,{"v":1541675,"d":"1,541,675"},{"v":86266,"d":"86,266"},{"v":405190,"d":"405,190"},{"v":2763915,"d":"2,763,915"},{"v":489500,"d":"489,500"},{"v":430780,"d":"430,780"},{"v":36840,"d":"36,840"},{"v":1484926,"d":"1,484,926"},{"v":16492635,"d":"16,492,635"},{"v":180555,"d":"180,555"},null,{"v":9000000,"d":"9,000,000"},{"v":240000,"d":"240,000"},{"v":23206646,"d":"23,206,646"},{"v":16885000,"d":"16,885,000"},{"v":2772000,"d":"2,772,000"},null,{"v":15077655,"d":"15,077,655"},{"v":15517846,"d":"15,517,846"},{"v":2472000,"d":"2,472,000"},null,{"v":321395,"d":"321,395"},{"v":8248265,"d":"8,248,265"},{"v":29000712,"d":"29,000,712"},{"v":7752872,"d":"7,752,872"},{"v":2175465,"d":"2,175,465"},{"v":601065,"d":"601,065"},{"v":35124,"d":"35,124"},{"v":3918516,"d":"3,918,516"},{"v":60900,"d":"60,900"},{"v":7233380,"d":"7,233,380"},null,{"v":982800,"d":"982,800"},{"v":1090770,"d":"1,090,770"},{"v":1208076,"d":"1,208,076"},null,{"v":455298,"d":"455,298"},{"v":3336320,"d":"3,336,320"},{"v":1632000,"d":"1,632,000"},{"v":2501900,"d":"2,501,900"},{"v":786568,"d":"786,568"},null,{"v":13124655,"d":"13,124,655"},null,{"v":1944139,"d":"1,944,139"},{"v":3558846,"d":"3,558,846"},{"v":10100541,"d":"10,100,541"},{"v":11751292,"d":"11,751,292"},{"v":8839932,"d":"8,839,932"},{"v":3100173,"d":"3,100,173"},{"v":1847390,"d":"1,847,390"},{"v":427323,"d":"427,323"},{"v":417430,"d":"417,430"},{"v":173400,"d":"173,400"},null,{"v":132397000,"d":"132,397,000"},{"v":68492,"d":"68,492"},null,{"v":4669590,"d":"4,669,590"},null,{"v":5569509,"d":"5,569,509"},null,null,{"v":7311973,"d":"7,311,973"},{"v":248321,"d":"248,321"},{"v":1472088,"d":"1,472,088"},{"v":24083142,"d":"24,083,142"},{"v":1074809,"d":"1,074,809"},{"v":365598,"d":"365,598"},{"v":146565,"d":"146,565"},{"v":493182,"d":"493,182"}]
["מוני מים",{"v":85256,"d":"85,256"},{"v":3737075,"d":"3,737,075"},{"v":8521000,"d":"8,521,000"},{"v":732625,"d":"732,625"},{"v":289463,"d":"289,463"},{"v":186470,"d":"186,470"},{"v":815251,"d":"815,251"},{"v":9721163,"d":"9,721,163"},null,{"v":59873,"d":"59,873"},{"v":216876,"d":"216,876"},{"v":109583,"d":"109,583"},{"v":75920,"d":"75,920"},{"v":100210,"d":"100,210"},{"v":87459,"d":"87,459"},{"v":166250,"d":"166,250"},{"v":114912,"d":"114,912"},{"v":1308036,"d":"1,308,036"},{"v":4326219,"d":"4,326,219"},{"v":411879,"d":"411,879"},{"v":2133000,"d":"2,133,000"},{"v":61685,"d":"61,685"},0,{"v":274351,"d":"274,351"},{"v":32113,"d":"32,113"},{"v":94087,"d":"94,087"},{"v":149895,"d":"149,895"},{"v":77110,"d":"77,110"},{"v":48627,"d":"48,627"},{"v":151140,"d":"151,140"},{"v":359100,"d":"359,100"},{"v":2082553,"d":"2,082,553"},0,{"v":1018844,"d":"1,018,844"},{"v":52923,"d":"52,923"},{"v":113773,"d":"113,773"},{"v":15326,"d":"15,326"},{"v":2149,"d":"2,149"},{"v":224047,"d":"224,047"},{"v":87954,"d":"87,954"},{"v":103437,"d":"103,437"},{"v":192122,"d":"192,122"},{"v":543469,"d":"543,469"},{"v":120037,"d":"120,037"},{"v":79012,"d":"79,012"},{"v":273554,"d":"273,554"},null,{"v":48889,"d":"48,889"},{"v":182300,"d":"182,300"},{"v":532457,"d":"532,457"},{"v":13628,"d":"13,628"},{"v":1121628,"d":"1,121,628"},{"v":271616,"d":"271,616"},{"v":8080205,"d":"8,080,205"},{"v":677393,"d":"677,393"},{"v":339156,"d":"339,156"},{"v":625157,"d":"625,157"},{"v":2197286,"d":"2,197,286"},{"v":2780373,"d":"2,780,373"},{"v":892708,"d":"892,708"},{"v":515000,"d":"515,000"},{"v":8080205,"d":"8,080,205"},{"v":339156,"d":"339,156"},{"v":289463,"d":"289,463"},{"v":3389393,"d":"3,389,393"},{"v":96960,"d":"96,960"},{"v":2613481,"d":"2,613,481"},{"v":1022686,"d":"1,022,686"},{"v":2965130,"d":"2,965,130"},{"v":94087,"d":"94,087"},{"v":4347822,"d":"4,347,822"},{"v":4326219,"d":"4,326,219"},{"v":11589723,"d":"11,589,723"},{"v":14956008,"d":"14,956,008"},{"v":572865,"d":"572,865"},{"v":421558,"d":"421,558"},{"v":1222530,"d":"1,222,530"},{"v":357142,"d":"357,142"},{"v":201421,"d":"201,421"},{"v":537173,"d":"537,173"},{"v":531578,"d":"531,578"},{"v":354469,"d":"354,469"},{"v":6197977,"d":"6,197,977"},{"v":32113,"d":"32,113"},{"v":2812777,"d":"2,812,777"},{"v":1808307,"d":"1,808,307"},{"v":1296780,"d":"1,296,780"},{"v":977321,"d":"977,321"},{"v":87459,"d":"87,459"},{"v":269000,"d":"269,000"},{"v":147254,"d":"147,254"},{"v":76005,"d":"76,005"},{"v":553784,"d":"553,784"},{"v":120292,"d":"120,292"},{"v":95357,"d":"95,357"},{"v":99286,"d":"99,286"},{"v":65987,"d":"65,987"},{"v":467847,"d":"467,847"},{"v":75000,"d":"75,000"},{"v":208539,"d":"208,539"},null,{"v":122020,"d":"122,020"},{"v":84928,"d":"84,928"},{"v":91778,"d":"91,778"},{"v":83529,"d":"83,529"},{"v":70086,"d":"70,086"},{"v":153722,"d":"153,722"},{"v":16202,"d":"16,202"},{"v":364680,"d":"364,680"},{"v":6472666,"d":"6,472,666"},{"v":55335,"d":"55,335"},{"v":4113149,"d":"4,113,149"},{"v":2072567,"d":"2,072,567"},{"v":1597816,"d":"1,597,816"},{"v":18722515,"d":"18,722,515"},{"v":11851035,"d":"11,851,035"},{"v":773987,"d":"773,987"},null,{"v":2533021,"d":"2,533,021"},{"v":3250016,"d":"3,250,016"},{"v":206903,"d":"206,903"},null,{"v":44394,"d":"44,394"},{"v":1704198,"d":"1,704,198"},{"v":4494945,"d":"4,494,945"},{"v":401842,"d":"401,842"},{"v":155940,"d":"155,940"},{"v":198387,"d":"198,387"},{"v":151203,"d":"151,203"},{"v":351923,"d":"351,923"},{"v":40125,"d":"40,125"},{"v":625157,"d":"625,157"},{"v":655618,"d":"655,618"},{"v":331923,"d":"331,923"},{"v":167157,"d":"167,157"},{"v":844863,"d":"844,863"},{"v":90555,"d":"90,555"},{"v":163867,"d":"163,867"},{"v":414111,"d":"414,111"},{"v":215213,"d":"215,213"},{"v":607175,"d":"607,175"},{"v":113001,"d":"113,001"},{"v":319993,"d":"319,993"},{"v":2624335,"d":"2,624,335"},null,{"v":271616,"d":"271,616"},{"v":1539760,"d":"1,539,760"},{"v":666238,"d":"666,238"},{"v":452490,"d":"452,490"},{"v":1226522,"d":"1,226,522"},{"v":259208,"d":"259,208"},{"v":128745,"d":"128,745"},{"v":48447,"d":"48,447"},{"v":89236,"d":"89,236"},{"v":146477,"d":"146,477"},null,{"v":22953477,"d":"22,953,477"},null,{"v":3298936,"d":"3,298,936"},{"v":303285,"d":"303,285"},{"v":24000,"d":"24,000"},{"v":2965130,"d":"2,965,130"},{"v":88195,"d":"88,195"},{"v":435284,"d":"435,284"},{"v":720069,"d":"720,069"},{"v":69534,"d":"69,534"},{"v":125983,"d":"125,983"},{"v":14391533,"d":"14,391,533"},{"v":82526,"d":"82,526"},{"v":57453,"d":"57,453"},{"v":77110,"d":"77,110"},{"v":67207,"d":"67,207"},{"v":77688,"d":"77,688"},null,null,82847]
["קווי מים לחקלאות",{"$nulls":17},{"v":800114,"d":"800,114"},{"$nulls":68},0,0,0,{"$nulls":44},{"v":9434026,"d":"9,434,026.00"},{"$nulls":29},{"v":5899816,"d":"5,899,816.00"}]
[{"$nulls":36},0,0,0,0,{"$nulls":3},0,0,0,{"$nulls":29},0,{"$nulls":11},0,0,0]
["סה\"כ",{"v":8741710,"d":"8,741,710"},{"v":80522429,"d":"80,522,429"},{"v":152399000,"d":"152,399,000"},{"v":32473350,"d":"32,473,350"},{"v":10128535,"d":"10,128,535"},{"v":6897546,"d":"6,897,546"},{"v":20529729,"d":"20,529,729"},{"v":149010194,"d":"149,010,194"},0,{"v":5254225,"d":"5,254,225"},{"v":13231876,"d":"13,231,876"},{"v":4136928,"d":"4,136,928"},{"v":4237215,"d":"4,237,215"},{"v":9331643,"d":"9,331,643"},{"v":2183051,"d":"2,183,051"},{"v":8063168,"d":"8,063,168"},{"v":6029906,"d":"6,029,906"},{"v":48044757,"d":"48,044,757"},{"v":85561480,"d":"85,561,480"},{"v":13989859,"d":"13,989,859"},{"v":74186039,"d":"74,186,039"},{"v":7614013,"d":"7,614,013"},0,{"v":14074115,"d":"14,074,115"},{"v":2873459,"d":"2,873,459"},{"v":6560140,"d":"6,560,140"},{"v":15954462,"d":"15,954,462"},{"v":4301562,"d":"4,301,562"},{"v":2850379,"d":"2,850,379"},{"v":7931993,"d":"7,931,993"},{"v":9658778,"d":"9,658,778"},{"v":34660419,"d":"34,660,419"},0,{"v":27834011,"d":"27,834,011"},{"v":5921002,"d":"5,921,002"},{"v":4514397,"d":"4,514,397"},{"v":3965560,"d":"3,965,560"},{"v":1043145,"d":"1,043,145"},{"v":16919321,"d":"16,919,321"},{"v":6456461,"d":"6,456,461"},{"v":7168658,"d":"7,168,658"},{"v":9159011,"d":"9,159,011"},{"v":30328314,"d":"30,328,314"},{"v":11055904,"d":"11,055,904"},{"v":3017490,"d":"3,017,490"},{"v":16087954,"d":"16,087,954"},{"v":5708004,"d":"5,708,004"},{"v":3937089,"d":"3,937,089"},{"v":13631720,"d":"13,631,720"},{"v":6135255,"d":"6,135,255"},{"v":4172749,"d":"4,172,749"},{"v":21617881,"d":"21,617,881"},{"v":23882628,"d":"23,882,628"},{"v":53310117,"d":"53,310,117"},{"v":49010595,"d":"49,010,595"},{"v":13675769,"d":"13,675,769"},{"v":23355263,"d":"23,355,263"},{"v":54191952,"d":"54,191,952"},{"v":110041815,"d":"110,041,815"},{"v":45553566,"d":"45,553,566"},{"v":25062000,"d":"25,062,000"},{"v":53310117,"d":"53,310,117"},{"v":13675769,"d":"13,675,769"},null,{"v":70076085,"d":"70,076,085"},{"v":5056240,"d":"5,056,240"},{"v":40832506,"d":"40,832,506"},{"v":40270730,"d":"40,270,730"},{"v":73247474,"d":"73,247,474"},{"v":6560140,"d":"6,560,140"},{"v":127755582,"d":"127,755,582"},{"v":85561480,"d":"85,561,480"},{"v":302570899,"d":"302,570,899"},{"v":689961745,"d":"689,961,745"},{"v":16200830,"d":"16,200,830"},{"v":39941148,"d":"39,941,148"},{"v":28872579,"d":"28,872,579"},{"v":30923767,"d":"30,923,767"},{"v":14554877,"d":"14,554,877"},{"v":28508780,"d":"28,508,780"},{"v":19368375,"d":"19,368,375"},{"v":9325679,"d":"9,325,679"},{"v":58150592,"d":"58,150,592"},{"v":2873459,"d":"2,873,459"},{"v":55946551,"d":"55,946,551"},{"v":26499824,"d":"26,499,824"},{"v":20823829,"d":"20,823,829"},{"v":39452303,"d":"39,452,303"},{"v":2183051,"d":"2,183,051"},{"v":6554240,"d":"6,554,240"},{"v":7494152,"d":"7,494,152"},{"v":4716585,"d":"4,716,585"},{"v":14579720,"d":"14,579,720"},{"v":11289481,"d":"11,289,481"},{"v":11847737,"d":"11,847,737"},{"v":7352540,"d":"7,352,540"},{"v":4907124,"d":"4,907,124"},{"v":12455551,"d":"12,455,551"},{"v":7959000,"d":"7,959,000"},{"v":16479470,"d":"16,479,470"},null,{"v":13270408,"d":"13,270,408"},{"v":9823555,"d":"9,823,555"},{"v":8546992,"d":"8,546,992"},{"v":15525134,"d":"15,525,134"},{"v":6513025,"d":"6,513,025"},{"v":8534472,"d":"8,534,472"},{"v":2098455,"d":"2,098,455"},{"v":15760863,"d":"15,760,863"},{"v":102493727,"d":"102,493,727"},{"v":8792578,"d":"8,792,578"},{"v":48445242,"d":"48,445,242"},{"v":35453853,"d":"35,453,853"},{"v":33267314,"d":"33,267,314"},{"v":200956826,"d":"200,956,826"},{"v":166030193,"d":"166,030,193"},{"v":13217543,"d":"13,217,543"},null,{"v":48792707,"d":"48,792,707"},{"v":101801191,"d":"101,801,191"},{"v":8359812,"d":"8,359,812"},{"v":5436727,"d":"5,436,727"},{"v":3049714,"d":"3,049,714"},{"v":45026114,"d":"45,026,114"},{"v":89184491,"d":"89,184,491"},{"v":22990763,"d":"22,990,763"},{"v":19120115,"d":"19,120,115"},{"v":9560248,"d":"9,560,248"},{"v":10609590,"d":"10,609,590"},{"v":20645216,"d":"20,645,216"},{"v":4102497,"d":"4,102,497"},{"v":23355263,"d":"23,355,263"},{"v":13275760,"d":"13,275,760"},{"v":25120172,"d":"25,120,172"},{"v":9575600,"d":"9,575,600"},{"v":12341984,"d":"12,341,984"},{"v":6435523,"d":"6,435,523"},{"v":8120204,"d":"8,120,204"},{"v":19029232,"d":"19,029,232"},{"v":6754356,"d":"6,754,356"},{"v":24517441,"d":"24,517,441"},{"v":8783531,"d":"8,783,531"},{"v":14032490,"d":"14,032,490"},{"v":51562121,"d":"51,562,121"},0,{"v":23882625,"d":"23,882,625"},{"v":22405236,"d":"22,405,236"},{"v":21801428,"d":"21,801,428"},{"v":27445889,"d":"27,445,889"},{"v":21650677,"d":"21,650,677"},{"v":13364310,"d":"13,364,310"},{"v":8037929,"d":"8,037,929"},{"v":8579747,"d":"8,579,747"},{"v":5964185,"d":"5,964,185"},{"v":6188860,"d":"6,188,860"},null,{"v":369294640,"d":"369,294,640"},{"v":6486411,"d":"6,486,411"},{"v":23840078,"d":"23,840,078"},{"v":18495879,"d":"18,495,879"},{"v":13758000,"d":"13,758,000"},{"v":73247473,"d":"73,247,473"},{"v":8330389,"d":"8,330,389"},{"v":10160072,"d":"10,160,072"},{"v":19339883,"d":"19,339,883"},{"v":1810413,"d":"1,810,413"},{"v":14534608,"d":"14,534,608"},{"v":231902449,"d":"231,902,449"},{"v":7195443,"d":"7,195,443"},{"v":3500626,"d":"3,500,626"},{"v":4301562,"d":"4,301,562"},{"v":8786267,"d":"8,786,267"},{"v":1430483,"d":"1,430,483"},{"v":10277000,"d":"10,277,000"},{"v":5708004,"d":"5,708,004"},{"v":5155957,"d":"5,155,957"}]
[]
["ביוב"]
["ערך כינון מלא",{"$nulls":26},0]
["קווי ביוב",{"v":18479375,"d":"18,479,375"},{"v":88877600,"d":"88,877,600"},{"v":155803000,"d":"155,803,000"},{"v":47014481,"d":"47,014,481"},{"v":9700030,"d":"9,700,030"},{"v":11237602,"d":"11,237,602"},{"v":14541290,"d":"14,541,290"},{"v":325933630,"d":"325,933,630"},{"v":4194760,"d":"4,194,760"},{"v":13760282,"d":"13,760,282"},{"v":21813700,"d":"21,813,700"},{"v":7787210,"d":"7,787,210"},{"v":8583278,"d":"8,583,278"},{"v":18956348,"d":"18,956,348"},{"v":4414788,"d":"4,414,788"},{"v":11979695,"d":"11,979,695"},{"v":19662110,"d":"19,662,110"},{"v":71279110,"d":"71,279,110"},{"v":121786745,"d":"121,786,745"},{"v":14757950,"d":"14,757,950"},{"v":66503770,"d":"66,503,770"},{"v":11681850,"d":"11,681,850"},{"v":11100400,"d":"11,100,400"},{"v":12692220,"d":"12,692,220"},{"v":4662010,"d":"4,662,010"},{"v":17799470,"d":"17,799,470"},{"v":14101857,"d":"14,101,857"},{"v":5939500,"d":"5,939,500"},{"v":4362400,"d":"4,362,400"},{"v":17631006,"d":"17,631,006"},{"v":21535938,"d":"21,535,938"},{"v":44795745,"d":"44,795,745"},{"v":8413040,"d":"8,413,040"},{"v":33323955,"d":"33,323,955"},{"v":6274890,"d":"6,274,890"},{"v":7078080,"d":"7,078,080"},{"v":4029400,"d":"4,029,400"},{"v":7913312,"d":"7,913,312"},{"v":31847470,"d":"31,847,470"},{"v":12825660,"d":"12,825,660"},{"v":9459360,"d":"9,459,360"},{"v":12547785,"d":"12,547,785"},{"v":52787635,"d":"52,787,635"},{"v":13383500,"d":"13,383,500"},{"v":6395090,"d":"6,395,090"},{"v":25623698,"d":"25,623,698"},null,{"v":5627991,"d":"5,627,991"},{"v":18661490,"d":"18,661,490"},{"v":8616790,"d":"8,616,790"},{"v":4531112,"d":"4,531,112"},{"v":27024950,"d":"27,024,950"},{"v":11326910,"d":"11,326,910"},{"v":57187846,"d":"57,187,846"},{"v":49798175,"d":"49,798,175"},{"v":12660489,"d":"12,660,489"},{"v":26473650,"d":"26,473,650"},{"v":52126647,"d":"52,126,647"},{"v":106003750,"d":"106,003,750"},{"v":58919047,"d":"58,919,047"},{"v":28959000,"d":"28,959,000"},{"v":57187846,"d":"57,187,846"},{"v":12660489,"d":"12,660,489"},{"v":9700000,"d":"9,700,000"},{"v":86446162,"d":"86,446,162"},{"v":21451420,"d":"21,451,420"},{"v":44208948,"d":"44,208,948"},{"v":48323342,"d":"48,323,342"},{"v":78598380,"d":"78,598,380"},{"v":17799470,"d":"17,799,470"},{"v":134011733,"d":"134,011,733"},null,{"v":490983846,"d":"490,983,846"},{"v":655991780,"d":"655,991,780"},{"v":26213714,"d":"26,213,714"},{"v":52332750,"d":"52,332,750"},{"v":37187100,"d":"37,187,100"},{"v":40820450,"d":"40,820,450"},{"v":16850205,"d":"16,850,205"},{"v":22773220,"d":"22,773,220"},{"v":26220770,"d":"26,220,770"},{"v":12119750,"d":"12,119,750"},{"v":127672130,"d":"127,672,130"},{"v":4662010,"d":"4,662,010"},{"v":40263170,"d":"40,263,170"},{"v":24217166,"d":"24,217,166"},{"v":29583290,"d":"29,583,290"},{"v":67694470,"d":"67,694,470"},{"v":4414788,"d":"4,414,788"},{"v":27068000,"d":"27,068,000"},{"v":13932250,"d":"13,932,250"},{"v":6913760,"d":"6,913,760"},{"v":17400465,"d":"17,400,465"},{"v":19295704,"d":"19,295,704"},{"v":16011050,"d":"16,011,050"},{"v":21085870,"d":"21,085,870"},{"v":15871750,"d":"15,871,750"},{"v":18219870,"d":"18,219,870"},{"v":11781000,"d":"11,781,000"},{"v":23365502,"d":"23,365,502"},{"v":106135309,"d":"106,135,309"},{"v":12060340,"d":"12,060,340"},{"v":10862140,"d":"10,862,140"},{"v":10849020,"d":"10,849,020"},{"v":25645460,"d":"25,645,460"},{"v":9746220,"d":"9,746,220"},{"v":13643473,"d":"13,643,473"},{"v":10211310,"d":"10,211,310"},{"v":33197583,"d":"33,197,583"},{"v":160156336,"d":"160,156,336"},{"v":11245400,"d":"11,245,400"},{"v":71376557,"d":"71,376,557"},{"v":45589475,"d":"45,589,475"},{"v":29860088,"d":"29,860,088"},{"v":218730440,"d":"218,730,440"},{"v":176850212,"d":"176,850,212"},{"v":13386932,"d":"13,386,932"},null,{"v":45072055,"d":"45,072,055"},{"v":110352835,"d":"110,352,835"},{"v":25807135,"d":"25,807,135"},null,{"v":11523615,"d":"11,523,615"},{"v":50391795,"d":"50,391,795"},{"v":110149930,"d":"110,149,930"},{"v":37582006,"d":"37,582,006"},{"v":51871875,"d":"51,871,875"},null,{"v":14681700,"d":"14,681,700"},{"v":13845667,"d":"13,845,667"},{"v":6124674,"d":"6,124,674"},{"v":26473650,"d":"26,473,650"},{"v":41834176,"d":"41,834,176"},{"v":27587540,"d":"27,587,540"},{"v":13559190,"d":"13,559,190"},{"v":10867250,"d":"10,867,250"},{"v":4938600,"d":"4,938,600"},{"v":14223950,"d":"14,223,950"},{"v":33865664,"d":"33,865,664"},{"v":8326980,"d":"8,326,980"},{"v":44845430,"d":"44,845,430"},null,{"v":25856950,"d":"25,856,950"},{"v":59516975,"d":"59,516,975"},{"v":11100400,"d":"11,100,400"},{"v":11326910,"d":"11,326,910"},{"v":30968512,"d":"30,968,512"},{"v":26970802,"d":"26,970,802"},{"v":32988050,"d":"32,988,050"},{"v":45404940,"d":"45,404,940"},{"v":21414550,"d":"21,414,550"},{"v":15325180,"d":"15,325,180"},{"v":14887498,"d":"14,887,498"},{"v":10381140,"d":"10,381,140"},{"v":11733305,"d":"11,733,305"},{"v":8413040,"d":"8,413,040"},{"v":599215040,"d":"599,215,040"},{"v":9866473,"d":"9,866,473"},{"v":29174920,"d":"29,174,920"},{"v":18587750,"d":"18,587,750"},{"v":1214000,"d":"1,214,000"},{"v":78598380,"d":"78,598,380"},{"v":20487299,"d":"20,487,299"},{"v":15034725,"d":"15,034,725"},{"v":34174278,"d":"34,174,278"},{"v":2391407,"d":"2,391,407"},{"v":25802100,"d":"25,802,100"},{"v":240843054,"d":"240,843,054"},{"v":18746240,"d":"18,746,240"},{"v":6726872,"d":"6,726,872"},{"v":5939500,"d":"5,939,500"},{"v":7654750,"d":"7,654,750"},{"v":8626739,"d":"8,626,739"},null,null,9002360]
["תחנות שאיבה",{"v":1944826,"d":"1,944,826"},{"v":29485000,"d":"29,485,000"},{"v":33591000,"d":"33,591,000"},0,0,{"v":954579,"d":"954,579"},0,{"v":18898410,"d":"18,898,410"},0,null,null,0,{"v":600000,"d":"600,000"},{"v":899690,"d":"899,690"},{"v":820000,"d":"820,000"},{"v":150000,"d":"150,000"},{"v":1850000,"d":"1,850,000"},{"v":1080000,"d":"1,080,000"},{"v":16500000,"d":"16,500,000"},{"v":517000,"d":"517,000"},{"v":6934000,"d":"6,934,000"},{"v":496800,"d":"496,800"},{"v":350000,"d":"350,000"},{"v":984614,"d":"984,614"},0,{"v":2854303,"d":"2,854,303"},585601,0,0,{"v":1807470,"d":"1,807,470"},{"v":2723300,"d":"2,723,300"},{"v":10872848,"d":"10,872,848"},{"v":103464,"d":"103,464"},{"v":8769122,"d":"8,769,122"},{"v":1170000,"d":"1,170,000"},0,{"v":1403637,"d":"1,403,637"},0,{"v":559490,"d":"559,490"},0,{"v":842478,"d":"842,478"},{"v":2600000,"d":"2,600,000"},{"v":570000,"d":"570,000"},0,{"v":1011673,"d":"1,011,673"},{"v":5416935,"d":"5,416,935"},null,{"v":150000,"d":"150,000"},null,{"v":913752,"d":"913,752"},{"v":83760,"d":"83,760"},{"v":495000,"d":"495,000"},{"v":7700000,"d":"7,700,000"},{"v":5807313,"d":"5,807,313"},{"v":2460000,"d":"2,460,000"},0,{"v":6313200,"d":"6,313,200"},{"v":5378399,"d":"5,378,399"},{"v":12450000,"d":"12,450,000"},{"v":1709413,"d":"1,709,413"},null,{"v":5807313,"d":"5,807,313"},{"$nulls":3},{"v":800000,"d":"800,000"},{"v":4465155,"d":"4,465,155"},{"v":8611264,"d":"8,611,264"},{"v":10735630,"d":"10,735,630"},{"v":2854303,"d":"2,854,303"},{"v":3105560,"d":"3,105,560"},null,{"v":36119792,"d":"36,119,792"},{"v":28851523,"d":"28,851,523"},{"v":355097,"d":"355,097"},{"v":1409386,"d":"1,409,386"},{"v":3607000,"d":"3,607,000"},{"v":7149500,"d":"7,149,500"},null,{"v":7945000,"d":"7,945,000"},{"v":5079085,"d":"5,079,085"},{"v":1998000,"d":"1,998,000"},{"v":11694301,"d":"11,694,301"},0,{"v":2546797,"d":"2,546,797"},{"v":16500000,"d":"16,500,000"},7678400,{"v":7100000,"d":"7,100,000"},{"v":820000,"d":"820,000"},{"v":5651000,"d":"5,651,000"},{"v":1998000,"d":"1,998,000"},{"v":700000,"d":"700,000"},null,{"v":2775680,"d":"2,775,680"},null,{"v":4040460,"d":"4,040,460"},{"v":5028000,"d":"5,028,000"},null,{"v":1776000,"d":"1,776,000"},{"v":1192840,"d":"1,192,840"},{"v":11423500,"d":"11,423,500"},null,{"v":1170069,"d":"1,170,069"},{"v":332012,"d":"332,012"},null,null,{"v":1463800,"d":"1,463,800"},{"v":1127517,"d":"1,127,517"},{"v":934703,"d":"934,703"},{"v":6234535,"d":"6,234,535"},null,{"v":7663310,"d":"7,663,310"},{"v":322000,"d":"322,000"},{"v":4450000,"d":"4,450,000"},null,{"v":51356500,"d":"51,356,500"},{"v":4400000,"d":"4,400,000"},null,{"v":915329,"d":"915,329"},{"v":9352147,"d":"9,352,147"},{"v":2400000,"d":"2,400,000"},null,null,{"v":850000,"d":"850,000"},{"v":8669198,"d":"8,669,198"},null,7290000,null,{"v":6144784,"d":"6,144,784"},{"v":4448000,"d":"4,448,000"},{"v":552000,"d":"552,000"},{"v":6313200,"d":"6,313,200"},{"v":2750000,"d":"2,750,000"},{"v":3260000,"d":"3,260,000"},{"v":1048561,"d":"1,048,561"},{"v":1864012,"d":"1,864,012"},{"v":3380000,"d":"3,380,000"},null,{"v":2081296,"d":"2,081,296"},null,{"v":1500000,"d":"1,500,000"},null,{"v":2400000,"d":"2,400,000"},{"v":11263980,"d":"11,263,980"},{"v":350000,"d":"350,000"},{"v":7700000,"d":"7,700,000"},{"v":2341000,"d":"2,341,000"},{"v":2000000,"d":"2,000,000"},{"v":3600000,"d":"3,600,000"},{"v":7112064,"d":"7,112,064"},{"v":2377224,"d":"2,377,224"},{"v":3753003,"d":"3,753,003"},{"v":3300000,"d":"3,300,000"},null,{"v":447820,"d":"447,820"},{"v":103464,"d":"103,464"},{"v":18159000,"d":"18,159,000"},{"v":1650000,"d":"1,650,000"},{"v":556000,"d":"556,000"},{"v":212500,"d":"212,500"},null,{"v":10735630,"d":"10,735,630"},{"v":2253935,"d":"2,253,935"},{"v":793200,"d":"793,200"},{"v":7799697,"d":"7,799,697"},{"v":1300000,"d":"1,300,000"},{"v":990000,"d":"990,000"},{"v":30423000,"d":"30,423,000"},null,{"v":1231519,"d":"1,231,519"},null,null,{"v":962300,"d":"962,300"}]
["מכון טיהור ",{"v":20486000,"d":"20,486,000"},{"v":92773500,"d":"92,773,500"},0,{"v":14079771,"d":"14,079,771"},0,{"v":2900900,"d":"2,900,900"},{"v":5680727,"d":"5,680,727"},67138854,{"v":2101458,"d":"2,101,458"},null,{"v":20591747,"d":"20,591,747"},{"v":5278519,"d":"5,278,519"},{"v":7323113,"d":"7,323,113"},null,0,{"v":294229,"d":"294,229"},{"v":1222100,"d":"1,222,100"},{"v":51757650,"d":"51,757,650"},{"v":101856412,"d":"101,856,412"},0,{"v":26157000,"d":"26,157,000"},0,{"v":2090551,"d":"2,090,551"},{"v":3917749,"d":"3,917,749"},{"v":4542146,"d":"4,542,146"},{"v":4353392,"d":"4,353,392"},{"v":6885392,"d":"6,885,392"},0,0,0,0,0,{"v":912440,"d":"912,440"},{"v":22237494,"d":"22,237,494"},{"v":1474303,"d":"1,474,303"},{"v":13625619,"d":"13,625,619"},{"v":982869,"d":"982,869"},{"v":4600000,"d":"4,600,000"},{"v":3504900,"d":"3,504,900"},{"v":2594000,"d":"2,594,000"},0,{"v":11189298,"d":"11,189,298"},0,{"v":13926304,"d":"13,926,304"},0,{"v":10933766,"d":"10,933,766"},null,{"v":5869000,"d":"5,869,000"},{"v":2837900,"d":"2,837,900"},null,{"v":894836,"d":"894,836"},{"v":21658000,"d":"21,658,000"},{"v":12250000,"d":"12,250,000"},null,{"v":21645022,"d":"21,645,022"},{"v":460564,"d":"460,564"},null,{"v":51283869,"d":"51,283,869"},{"v":82320000,"d":"82,320,000"},{"v":40460389,"d":"40,460,389"},{"v":17785000,"d":"17,785,000"},null,{"v":460564,"d":"460,564"},{"$nulls":5},{"v":37395897,"d":"37,395,897"},{"v":4353392,"d":"4,353,392"},null,null,0,{"v":432904000,"d":"432,904,000"},{"v":10599870,"d":"10,599,870"},{"v":16325000,"d":"16,325,000"},{"v":8747000,"d":"8,747,000"},0,{"v":7320732,"d":"7,320,732"},{"v":10726624,"d":"10,726,624"},null,null,0,{"v":4542146,"d":"4,542,146"},0,0,0,0,0,{"v":6000000,"d":"6,000,000"},{"v":5300000,"d":"5,300,000"},null,{"v":21645000,"d":"21,645,000"},null,null,{"v":5155782,"d":"5,155,782"},{"v":16034000,"d":"16,034,000"},{"v":10599670,"d":"10,599,670"},null,{"v":10599670,"d":"10,599,670"},{"v":95383000,"d":"95,383,000"},{"$nulls":3},{"v":5229094,"d":"5,229,094"},{"v":4446484,"d":"4,446,484"},{"v":13963678,"d":"13,963,678"},{"v":5411255,"d":"5,411,255"},{"v":10253517,"d":"10,253,517"},null,null,{"v":100621271,"d":"100,621,271"},{"$nulls":3},100000000,null,null,{"v":14398000,"d":"14,398,000"},{"$nulls":3},1674643,{"v":70193000,"d":"70,193,000"},{"v":33207753,"d":"33,207,753"},{"v":2680000,"d":"2,680,000"},null,null,{"v":353434,"d":"353,434"},{"v":4811909,"d":"4,811,909"},null,null,{"v":1854493,"d":"1,854,493"},{"v":9623818,"d":"9,623,818"},{"v":1938120,"d":"1,938,120"},{"$nulls":5},{"v":19816904,"d":"19,816,904"},null,{"v":4343523,"d":"4,343,523"},{"v":16128000,"d":"16,128,000"},{"v":2090551,"d":"2,090,551"},{"v":12250000,"d":"12,250,000"},{"v":4127742,"d":"4,127,742"},{"v":9662310,"d":"9,662,310"},{"v":22000000,"d":"22,000,000"},{"v":21979912,"d":"21,979,912"},{"v":24934322,"d":"24,934,322"},{"v":6793754,"d":"6,793,754"},{"v":2850000,"d":"2,850,000"},null,{"v":510700,"d":"510,700"},{"v":912440,"d":"912,440"},null,null,{"v":10000000,"d":"10,000,000"},null,null,{"v":37395897,"d":"37,395,897"},{"v":7108126,"d":"7,108,126"},{"v":4577026,"d":"4,577,026"},null,null,{"v":9000000,"d":"9,000,000"},{"$nulls":4},{"v":7032354,"d":"7,032,354"},{"$nulls":3},{"v":7664788,"d":"7,664,788"}]
["דיזל גנרטורים",0,{"v":1256700,"d":"1,256,700"},{"v":2300000,"d":"2,300,000"},0,0,{"v":97750,"d":"97,750"},0,900000,0,null,null,0,{"v":40000,"d":"40,000"},{"v":96275,"d":"96,275"},{"v":120000,"d":"120,000"},0,{"v":180000,"d":"180,000"},{"v":170000,"d":"170,000"},{"v":1905000,"d":"1,905,000"},0,{"v":567000,"d":"567,000"},{"v":70000,"d":"70,000"},{"v":122500,"d":"122,500"},0,0,{"v":378910,"d":"378,910"},0,0,0,0,0,{"v":142500,"d":"142,500"},0,{"v":926028,"d":"926,028"},{"v":96000,"d":"96,000"},0,{"v":45000,"d":"45,000"},0,0,0,{"v":116078,"d":"116,078"},{"v":260000,"d":"260,000"},{"v":90000,"d":"90,000"},0,{"v":101435,"d":"101,435"},{"v":140000,"d":"140,000"},null,0,null,{"v":55944,"d":"55,944"},null,{"v":70000,"d":"70,000"},{"v":215000,"d":"215,000"},{"v":545000,"d":"545,000"},{"v":87500,"d":"87,500"},0,{"v":320000,"d":"320,000"},{"v":446612,"d":"446,612"},{"v":620000,"d":"620,000"},{"v":20306,"d":"20,306"},null,{"v":545000,"d":"545,000"},{"$nulls":4},{"v":150000,"d":"150,000"},{"v":1291000,"d":"1,291,000"},{"v":370000,"d":"370,000"},{"v":378910,"d":"378,910"},{"v":200000,"d":"200,000"},null,{"v":1692000,"d":"1,692,000"},null,{"v":8667,"d":"8,667"},{"v":120000,"d":"120,000"},0,{"v":470000,"d":"470,000"},null,{"v":435000,"d":"435,000"},{"v":250000,"d":"250,000"},0,{"v":665000,"d":"665,000"},0,{"v":231248,"d":"231,248"},{"v":815698,"d":"815,698"},447000,{"v":870000,"d":"870,000"},{"v":120000,"d":"120,000"},{"v":160000,"d":"160,000"},null,{"v":212000,"d":"212,000"},{"v":265000,"d":"265,000"},null,null,{"v":600000,"d":"600,000"},{"v":134000,"d":"134,000"},null,{"v":130000,"d":"130,000"},{"v":211750,"d":"211,750"},{"v":565000,"d":"565,000"},null,{"v":83905,"d":"83,905"},{"v":70670,"d":"70,670"},null,null,{"v":82992,"d":"82,992"},null,null,446900,null,{"v":785000,"d":"785,000"},{"v":1800000,"d":"1,800,000"},{"v":215000,"d":"215,000"},null,{"v":2443500,"d":"2,443,500"},{"v":574600,"d":"574,600"},null,null,751613,{"v":302400,"d":"302,400"},{"$nulls":3},{"v":440000,"d":"440,000"},null,890000,{"$nulls":4},{"v":320000,"d":"320,000"},null,{"v":223000,"d":"223,000"},{"v":140000,"d":"140,000"},{"v":65000,"d":"65,000"},{"v":92350,"d":"92,350"},{"$nulls":3},{"v":185000,"d":"185,000"},null,{"v":195000,"d":"195,000"},{"v":615000,"d":"615,000"},{"v":122500,"d":"122,500"},{"v":215000,"d":"215,000"},{"v":285000,"d":"285,000"},null,null,{"v":500000,"d":"500,000"},{"v":242038,"d":"242,038"},{"v":81804,"d":"81,804"},270000,null,120000,null,{"v":645000,"d":"645,000"},null,{"v":50000,"d":"50,000"},{"v":160000,"d":"160,000"},null,{"v":370000,"d":"370,000"},null,{"v":76800,"d":"76,800"},{"v":425756,"d":"425,756"},{"v":70000,"d":"70,000"},null,{"v":1914000,"d":"1,914,000"},{"$nulls":4},90620]
["קו סניקה 40",0,{"v":5672060,"d":"5,672,060"},{"v":13800000,"d":"13,800,000"},0,0,0,0,15890038,0,null,null,0,0,null,0,0,0,{"v":8018570,"d":"8,018,570"},null,0,null,0,0,0,0,null,0,0,0,null,0,0,0,0,null,0,0,0,0,0,0,0,0,0,0,0,{"$nulls":8},{"v":6137000,"d":"6,137,000"},{"$nulls":17},{"v":21880424,"d":"21,880,424"},null,0,{"v":824100,"d":"824,100"},0,0,null,0,null,0,0,0,0,{"v":1538350,"d":"1,538,350"},0,0,0,{"$nulls":10},{"v":785818,"d":"785,818"},{"$nulls":4},{"v":4144178,"d":"4,144,178"},{"$nulls":10},{"v":24110945,"d":"24,110,945"},{"$nulls":3},5823561,{"$nulls":8},{"v":2535125,"d":"2,535,125"},{"$nulls":4},{"v":1372700,"d":"1,372,700"},null,null,{"v":652375,"d":"652,375"},{"$nulls":12},{"v":2636800,"d":"2,636,800"},{"v":195000,"d":"195,000"},{"v":4622565,"d":"4,622,565"},{"$nulls":9},{"v":1933210,"d":"1,933,210"}]
["נכסים בהקמה",0,{"v":11828966,"d":"11,828,966"},{"v":910000,"d":"910,000"},0,0,0,0,0,0,null,null,0,0,null,0,0,{"v":631600,"d":"631,600"},{"v":5059400,"d":"5,059,400"},null,0,{"v":11400000,"d":"11,400,000"},0,{"v":1350000,"d":"1,350,000"},0,0,{"v":151868,"d":"151,868"},0,0,0,0,0,0,0,0,{"v":464573,"d":"464,573"},0,{"v":1359715,"d":"1,359,715"},0,0,0,0,0,0,0,0,0,null,null,{"v":1473800,"d":"1,473,800"},{"v":4054723,"d":"4,054,723"},{"$nulls":4},0,{"v":174161,"d":"174,161"},null,{"v":5705950,"d":"5,705,950"},null,null,{"v":4032000,"d":"4,032,000"},null,{"v":174161,"d":"174,161"},{"$nulls":6},{"v":151868,"d":"151,868"},null,null,{"v":1139160,"d":"1,139,160"},null,0,0,0,{"v":13959000,"d":"13,959,000"},{"v":5635543,"d":"5,635,543"},0,null,0,0,0,0,null,220000,0,0,{"$nulls":3},{"v":1829109,"d":"1,829,109"},null,null,{"v":1800000,"d":"1,800,000"},{"$nulls":9},{"v":2020750,"d":"2,020,750"},null,null,{"v":4138478,"d":"4,138,478"},{"$nulls":4},{"v":2400000,"d":"2,400,000"},{"v":7683000,"d":"7,683,000"},{"v":311284,"d":"311,284"},null,null,{"v":5881680,"d":"5,881,680"},{"$nulls":5},{"v":33207753,"d":"33,207,753"},{"$nulls":7},{"v":2000000,"d":"2,000,000"},{"$nulls":7},{"v":650000,"d":"650,000"},null,null,{"v":5902869,"d":"5,902,869"},{"v":1350000,"d":"1,350,000"},null,null,{"v":1705000,"d":"1,705,000"},{"$nulls":3},0,null,{"v":402717,"d":"402,717"},{"v":3627765,"d":"3,627,765"},{"$nulls":7},{"v":250939,"d":"250,939"},{"v":1150000,"d":"1,150,000"},{"$nulls":11},1660000]
["שונות",0,null,{"v":1700000,"d":"1,700,000"},{"v":8936550,"d":"8,936,550"},0,{"v":9938,"d":"9,938"},0,{"v":200000,"d":"200,000"},0,null,null,0,0,null,0,0,0,0,{"v":500000,"d":"500,000"},0,null,0,0,{"$nulls":3},0,0,0,0,0,0,0,0,null,0,0,0,0,0,0,0,0,0,0,0,{"$nulls":3},0,{"$nulls":5},7231355,{"v":3154,"d":"3,154"},null,{"v":7920000,"d":"7,920,000"},{"$nulls":3},{"v":7231355,"d":"7,231,355"},{"$nulls":9},{"v":1129300,"d":"1,129,300"},{"v":1054921,"d":"1,054,921"},0,0,0,0,{"v":856071,"d":"856,071"},{"v":36000,"d":"36,000"},null,0,0,0,{"v":1234175,"d":"1,234,175"},{"v":108838,"d":"108,838"},0,0,0,{"$nulls":9},{"v":1359000,"d":"1,359,000"},null,{"v":6338143,"d":"6,338,143"},{"$nulls":13},{"v":1020101,"d":"1,020,101"},{"$nulls":8},{"v":95980,"d":"95,980"},null,null,2000000,{"$nulls":4},{"v":3154,"d":"3,154"},{"$nulls":3},{"v":4502162,"d":"4,502,162"},{"$nulls":7},{"v":584000,"d":"584,000"},{"$nulls":14},{"v":510000,"d":"510,000"},{"$nulls":8},{"v":3182000,"d":"3,182,000"}]
["מט\"ש ומערכת אזור",0,null,0,0,0,0,0,0,{"$nulls":21},{"v":5793507,"d":"5,793,507"},{"v":30691365,"d":"30,691,365"},0,0,0,null,0,0,0,0,0,0,0,0,0,0,0,{"$nulls":3},0,{"$nulls":24},0,0,0,0,{"$nulls":3},0,0,0,0,0,0,0,0,{"$nulls":12},28576461,{"$nulls":8},{"v":3847797,"d":"3,847,797"},{"$nulls":42},{"v":3345945,"d":"3,345,945"},{"$nulls":16},{"v":5367423,"d":"5,367,423"},{"v":4132500,"d":"4,132,500"}]
["קו עודפים למט\"ש נהריה",0,null,0,0,0,0,0,0,{"$nulls":24},{"v":364200,"d":"364,200"},0,null,0,0,0,0,0,0,0,0,0,0,0,{"$nulls":28},0,0,0,0,null,0,null,0,0,0,0,0,0,0,0,{"$nulls":66},364200]
["מאסף געתון - מעלות",0,null,0,null,0,0,0,0,{"$nulls":24},{"v":323000,"d":"323,000"},0,null,0,0,0,0,0,0,0,0,0,0,0,{"$nulls":28},0,0,0,0,null,0,null,0,0,0,0,0,0,0,0,{"$nulls":66},323000]
["ביוב אזורי",0,null,0,0,0,0,0,0,{"$nulls":26},{"v":311100,"d":"311,100"},null,{"v":1219900,"d":"1,219,900"},0,0,0,0,0,0,0,0,0,{"$nulls":4},{"v":4879046,"d":"4,879,046"},{"$nulls":23},0,0,0,0,null,0,null,0,0,0,0,0,0,0,0,{"$nulls":15},{"v":2004435,"d":"2,004,435"},{"$nulls":29},{"v":1455190,"d":"1,455,190"},{"$nulls":19},1861524,{"$nulls":18},{"v":2530000,"d":"2,530,000"}]
["קווי ביוב משותף עם מסד",0,null,0,0,0,0,0,0,{"$nulls":32},{"v":1854420,"d":"1,854,420"},{"$nulls":33},0,0,0,0,null,0,null,0,0,0,0,0,0,0,0,{"$nulls":70},{"v":5147735,"d":"5,147,735"}]
["תחנות שאיבה משותף עם מסד",{"$nulls":40},{"v":555881,"d":"555,881"},{"$nulls":33},0,0,0,0,null,0,null,0,0,0,0,0,0,0,0]
["דיזל גנרטורים משותף עם מסד",{"$nulls":40},{"v":42091,"d":"42,091"},{"$nulls":33},0,0,0,0,null,0,null,0,0,0,0,0,0,0,0]
["מכון טיהור משותף עם מסד",{"$nulls":40},{"v":3460632,"d":"3,460,632"},{"$nulls":34},0,0,0,null,0,null,0,0,0,0,0,0,0,0]
["מערכת אזורית",{"$nulls":16},1081680,{"$nulls":31},{"v":2506563,"d":"2,506,563"},{"$nulls":33},0,0,0,0,0,0,0]
["מט\"ש",{"$nulls":27},{"v":5367423,"d":"5,367,423"},{"$nulls":10},{"v":2931557,"d":"2,931,557"},0,0,0,0,0,0,0,{"$nulls":28},0,0,0,0,null,0,null,{"v":5300000,"d":"5,300,000"},0,0,0,0,0,0,0,{"$nulls":37},14289696]
["סה\"כ",{"v":40910201,"d":"40,910,201"},{"v":229893826,"d":"229,893,826"},{"v":208104000,"d":"208,104,000"},{"v":70030802,"d":"70,030,802"},{"v":9700030,"d":"9,700,030"},{"v":15200769,"d":"15,200,769"},{"v":20222017,"d":"20,222,017"},{"v":428960932,"d":"428,960,932"},{"v":6296218,"d":"6,296,218"},{"v":13760282,"d":"13,760,282"},{"v":42405447,"d":"42,405,447"},{"v":13065729,"d":"13,065,729"},{"v":16546391,"d":"16,546,391"},{"v":19952313,"d":"19,952,313"},{"v":5354788,"d":"5,354,788"},{"v":12423924,"d":"12,423,924"},{"v":24627490,"d":"24,627,490"},{"v":137364730,"d":"137,364,730"},{"v":242548157,"d":"242,548,157"},{"v":15274950,"d":"15,274,950"},{"v":111561770,"d":"111,561,770"},{"v":12248650,"d":"12,248,650"},{"v":15013451,"d":"15,013,451"},{"v":17594583,"d":"17,594,583"},{"v":9204156,"d":"9,204,156"},{"v":25537943,"d":"25,537,943"},{"v":21572850,"d":"21,572,850"},{"v":11306923,"d":"11,306,923"},{"v":4362400,"d":"4,362,400"},{"v":25231983,"d":"25,231,983"},{"v":54950603,"d":"54,950,603"},{"v":55811093,"d":"55,811,093"},{"v":10116144,"d":"10,116,144"},{"v":65256599,"d":"65,256,599"},{"v":9790866,"d":"9,790,866"},{"v":20703699,"d":"20,703,699"},{"v":9040521,"d":"9,040,521"},{"v":12513312,"d":"12,513,312"},{"v":38843417,"d":"38,843,417"},{"v":15419660,"d":"15,419,660"},{"v":16330940,"d":"16,330,940"},{"v":26597083,"d":"26,597,083"},{"v":53447635,"d":"53,447,635"},{"v":27309804,"d":"27,309,804"},{"v":7508198,"d":"7,508,198"},{"v":42114399,"d":"42,114,399"},{"v":9633892,"d":"9,633,892"},{"v":11646991,"d":"11,646,991"},{"v":25479753,"d":"25,479,753"},{"v":13641209,"d":"13,641,209"},{"v":10388754,"d":"10,388,754"},{"v":49247950,"d":"49,247,950"},{"v":31491910,"d":"31,491,910"},{"v":63540159,"d":"63,540,159"},{"v":80127697,"d":"80,127,697"},{"v":20526569,"d":"20,526,569"},{"v":33110004,"d":"33,110,004"},{"v":114941477,"d":"114,941,477"},{"v":209313750,"d":"209,313,750"},{"v":101109155,"d":"101,109,155"},{"v":50776000,"d":"50,776,000"},{"v":63540159,"d":"63,540,159"},{"v":20526589,"d":"20,526,589"},null,{"v":86446162,"d":"86,446,162"},{"v":22251420,"d":"22,251,420"},{"v":48824103,"d":"48,824,103"},{"v":58225606,"d":"58,225,606"},{"v":129033116,"d":"129,033,116"},{"v":25537942,"d":"25,537,942"},{"v":137317293,"d":"137,317,293"},null,{"v":552944522,"d":"552,944,522"},{"v":1118802224,"d":"1,118,802,224"},{"v":37177348,"d":"37,177,348"},{"v":71011236,"d":"71,011,236"},{"v":49541100,"d":"49,541,100"},{"v":62398950,"d":"62,398,950"},{"v":30662551,"d":"30,662,551"},{"v":41915844,"d":"41,915,844"},{"v":31549855,"d":"31,549,855"},{"v":19417750,"d":"19,417,750"},{"v":140031431,"d":"140,031,431"},{"v":9204156,"d":"9,204,156"},{"v":44275390,"d":"44,275,390"},{"v":43180052,"d":"43,180,052"},{"v":37928690,"d":"37,928,690"},{"v":75664470,"d":"75,664,470"},{"v":5354788,"d":"5,354,788"},{"v":38879000,"d":"38,879,000"},{"v":21230250,"d":"21,230,250"},{"v":7825760,"d":"7,825,760"},{"v":41139574,"d":"41,139,574"},{"v":22071384,"d":"22,071,384"},null,{"v":32682112,"d":"32,682,112"},{"v":37067750,"d":"37,067,750"},{"v":28819540,"d":"28,819,540"},{"v":15046000,"d":"15,046,000"},{"v":36155580,"d":"36,155,580"},{"v":219844952,"d":"219,844,952"},{"v":40636801,"d":"40,636,801"},{"v":12116114,"d":"12,116,114"},{"v":11251702,"d":"11,251,702"},{"v":37023167,"d":"37,023,167"},{"v":16213454,"d":"16,213,454"},{"v":29153943,"d":"29,153,943"},{"v":16750082,"d":"16,750,082"},{"v":48524281,"d":"48,524,281"},{"v":166837771,"d":"166,837,771"},{"v":15093197,"d":"15,093,197"},{"v":180446138,"d":"180,446,138"},{"v":47711475,"d":"47,711,475"},{"v":36925088,"d":"36,925,088"},{"v":227433541,"d":"227,433,541"},{"v":355072441,"d":"355,072,441"},{"v":18361532,"d":"18,361,532"},null,{"v":66267064,"d":"66,267,064"},{"v":126280156,"d":"126,280,156"},{"v":28509535,"d":"28,509,535"},{"v":20944419,"d":"20,944,419"},{"v":13198258,"d":"13,198,258"},{"v":121530775,"d":"121,530,775"},{"v":185674634,"d":"185,674,634"},{"v":40262006,"d":"40,262,006"},{"v":76341571,"d":"76,341,571"},null,{"v":23715043,"d":"23,715,043"},{"v":23105576,"d":"23,105,576"},{"v":6676674,"d":"6,676,674"},{"v":33110004,"d":"33,110,004"},{"v":48438669,"d":"48,438,669"},{"v":42067058,"d":"42,067,058"},{"v":18141061,"d":"18,141,061"},{"v":17298424,"d":"17,298,424"},{"v":9063325,"d":"9,063,325"},{"v":14223950,"d":"14,223,950"},{"v":35946960,"d":"35,946,960"},{"v":8326980,"d":"8,326,980"},{"v":66997334,"d":"66,997,334"},{"v":9680020,"d":"9,680,020"},{"v":32795473,"d":"32,795,473"},{"v":94010824,"d":"94,010,824"},{"v":15013451,"d":"15,013,451"},{"v":31491910,"d":"31,491,910"},{"v":37722254,"d":"37,722,254"},{"v":40338112,"d":"40,338,112"},{"v":58588050,"d":"58,588,050"},{"v":77633716,"d":"77,633,716"},{"v":49163134,"d":"49,163,134"},{"v":30576306,"d":"30,576,306"},{"v":21307498,"d":"21,307,498"},{"v":14129802,"d":"14,129,802"},{"v":18301114,"d":"18,301,114"},{"v":10116144,"d":"10,116,144"},{"v":618019040,"d":"618,019,040"},{"v":11516473,"d":"11,516,473"},{"v":40290920,"d":"40,290,920"},{"v":24107985,"d":"24,107,985"},{"v":1214000,"d":"1,214,000"},{"v":129033117,"d":"129,033,117"},{"v":30100299,"d":"30,100,299"},{"v":21631751,"d":"21,631,751"},{"v":42399731,"d":"42,399,731"},{"v":3761407,"d":"3,761,407"},{"v":35792100,"d":"35,792,100"},{"v":276362054,"d":"276,362,054"},{"v":18746240,"d":"18,746,240"},{"v":7958391,"d":"7,958,391"},{"v":11306923,"d":"11,306,923"},{"v":18819604,"d":"18,819,604"},{"v":9679659,"d":"9,679,659"},{"v":14682000,"d":"14,682,000"},{"v":9633892,"d":"9,633,892"},{"v":18327148,"d":"18,327,148"}]
["ערך כינון מופחת"]
["קווי ביוב",{"v":13981984,"d":"13,981,984"},{"v":32731533,"d":"32,731,533"},{"v":48938000,"d":"48,938,000"},{"v":35333415,"d":"35,333,415"},{"v":1801370,"d":"1,801,370"},{"v":7673083,"d":"7,673,083"},{"v":12786007,"d":"12,786,007"},{"v":128756106,"d":"128,756,106"},{"v":4046775,"d":"4,046,775"},{"v":10413019,"d":"10,413,019"},{"v":14574136,"d":"14,574,136"},{"v":6256714,"d":"6,256,714"},{"v":4861576,"d":"4,861,576"},{"v":14670623,"d":"14,670,623"},{"v":2212276,"d":"2,212,276"},{"v":7581723,"d":"7,581,723"},{"v":15075068,"d":"15,075,068"},{"v":32470934,"d":"32,470,934"},{"v":47183420,"d":"47,183,420"},{"v":5641375,"d":"5,641,375"},{"v":22810187,"d":"22,810,187"},{"v":9898028,"d":"9,898,028"},{"v":6616071,"d":"6,616,071"},{"v":7425838,"d":"7,425,838"},{"v":3381232,"d":"3,381,232"},{"v":13226139,"d":"13,226,139"},{"v":11163578,"d":"11,163,578"},{"v":4386369,"d":"4,386,369"},{"v":2203039,"d":"2,203,039"},{"v":11578703,"d":"11,578,703"},{"v":17554157,"d":"17,554,157"},{"v":20836591,"d":"20,836,591"},{"v":5359041,"d":"5,359,041"},{"v":18034361,"d":"18,034,361"},{"v":5048973,"d":"5,048,973"},{"v":5454625,"d":"5,454,625"},{"v":3498409,"d":"3,498,409"},{"v":7368301,"d":"7,368,301"},{"v":24403881,"d":"24,403,881"},{"v":5921207,"d":"5,921,207"},{"v":7969441,"d":"7,969,441"},{"v":8734862,"d":"8,734,862"},{"v":30741779,"d":"30,741,779"},{"v":9255633,"d":"9,255,633"},{"v":5943833,"d":"5,943,833"},{"v":21570014,"d":"21,570,014"},null,{"v":1993715,"d":"1,993,715"},{"v":13566108,"d":"13,566,108"},{"v":6620304,"d":"6,620,304"},{"v":3534243,"d":"3,534,243"},{"v":10462327,"d":"10,462,327"},{"v":6995801,"d":"6,995,801"},{"v":17874073,"d":"17,874,073"},{"v":22137937,"d":"22,137,937"},{"v":8012441,"d":"8,012,441"},{"v":5869855,"d":"5,869,855"},{"v":20198938,"d":"20,198,938"},{"v":32802642,"d":"32,802,642"},{"v":26539175,"d":"26,539,175"},{"v":15231000,"d":"15,231,000"},{"v":17874073,"d":"17,874,073"},{"v":80124412,"d":"80,124,412"},{"v":1801370,"d":"1,801,370"},{"v":6102764,"d":"6,102,764"},{"v":13476882,"d":"13,476,882"},{"v":28990700,"d":"28,990,700"},{"v":17001984,"d":"17,001,984"},{"v":28296344,"d":"28,296,344"},{"v":13226139,"d":"13,226,139"},{"v":33641054,"d":"33,641,054"},null,{"v":124407653,"d":"124,407,653"},{"v":253898858,"d":"253,898,858"},{"v":18764929,"d":"18,764,929"},{"v":40873019,"d":"40,873,019"},{"v":12210802,"d":"12,210,802"},{"v":10479272,"d":"10,479,272"},{"v":11499080,"d":"11,499,080"},{"v":15551531,"d":"15,551,531"},{"v":15927139,"d":"15,927,139"},{"v":5521708,"d":"5,521,708"},{"v":57584399,"d":"57,584,399"},{"v":3381232,"d":"3,381,232"},{"v":15765491,"d":"15,765,491"},{"v":4724967,"d":"4,724,967"},{"v":6277090,"d":"6,277,090"},{"v":36255704,"d":"36,255,704"},{"v":2212276,"d":"2,212,276"},{"v":17320000,"d":"17,320,000"},{"v":9817383,"d":"9,817,383"},{"v":4324968,"d":"4,324,968"},{"v":4968565,"d":"4,968,565"},{"v":17312968,"d":"17,312,968"},{"v":14280221,"d":"14,280,221"},{"v":17303430,"d":"17,303,430"},{"v":13966188,"d":"13,966,188"},{"v":11244442,"d":"11,244,442"},{"v":9086000,"d":"9,086,000"},{"v":15629299,"d":"15,629,299"},{"v":39490035,"d":"39,490,035"},{"v":7857488,"d":"7,857,488"},{"v":9319347,"d":"9,319,347"},{"v":7082389,"d":"7,082,389"},{"v":17601931,"d":"17,601,931"},{"v":8914534,"d":"8,914,534"},{"v":8925920,"d":"8,925,920"},{"v":8783946,"d":"8,783,946"},{"v":22745091,"d":"22,745,091"},{"v":3373520,"d":"3,373,520"},{"v":7102509,"d":"7,102,509"},{"v":18999878,"d":"18,999,878"},{"v":2328894,"d":"2,328,894"},{"v":9366474,"d":"9,366,474"},{"v":64226209,"d":"64,226,209"},{"v":78072426,"d":"78,072,426"},{"v":8572840,"d":"8,572,840"},null,{"v":16750919,"d":"16,750,919"},{"v":76469534,"d":"76,469,534"},{"v":8169636,"d":"8,169,636"},null,{"v":8805250,"d":"8,805,250"},{"v":26815931,"d":"26,815,931"},{"v":58953603,"d":"58,953,603"},{"v":17398688,"d":"17,398,688"},{"v":30627538,"d":"30,627,538"},null,{"v":11853669,"d":"11,853,669"},{"v":5137360,"d":"5,137,360"},{"v":3851722,"d":"3,851,722"},{"v":5869855,"d":"5,869,855"},{"v":17098925,"d":"17,098,925"},{"v":18880552,"d":"18,880,552"},{"v":8923314,"d":"8,923,314"},{"v":3848578,"d":"3,848,578"},{"v":2573458,"d":"2,573,458"},{"v":4397798,"d":"4,397,798"},{"v":11597813,"d":"11,597,813"},{"v":4450672,"d":"4,450,672"},{"v":19007048,"d":"19,007,048"},null,{"v":17045252,"d":"17,045,252"},{"v":27210663,"d":"27,210,663"},{"v":6616071,"d":"6,616,071"},{"v":6995800,"d":"6,995,800"},{"v":17650206,"d":"17,650,206"},{"v":13418207,"d":"13,418,207"},{"v":7807050,"d":"7,807,050"},{"v":9406935,"d":"9,406,935"},{"v":9074138,"d":"9,074,138"},{"v":2882757,"d":"2,882,757"},{"v":10095633,"d":"10,095,633"},{"v":7344960,"d":"7,344,960"},{"v":7227751,"d":"7,227,751"},{"v":5359041,"d":"5,359,041"},{"v":166367653,"d":"166,367,653"},{"v":7009959,"d":"7,009,959"},{"v":14401367,"d":"14,401,367"},{"v":12114755,"d":"12,114,755"},{"v":156000,"d":"156,000"},{"v":28296344,"d":"28,296,344"},{"v":13459095,"d":"13,459,095"},{"v":8135842,"d":"8,135,842"},{"v":17482570,"d":"17,482,570"},{"v":1923579,"d":"1,923,579"},{"v":18423894,"d":"18,423,894"},{"v":135121683,"d":"135,121,683"},{"v":14556657,"d":"14,556,657"},{"v":4068505,"d":"4,068,505"},{"v":4386369,"d":"4,386,369"},{"v":5981209,"d":"5,981,209"},{"v":5562852,"d":"5,562,852"},null,null,7493900]
["תחנות שאיבה",{"v":1152796,"d":"1,152,796"},{"v":9417800,"d":"9,417,800"},{"v":21260000,"d":"21,260,000"},0,0,{"v":755434,"d":"755,434"},0,{"v":10263705,"d":"10,263,705"},0,null,null,0,{"v":320000,"d":"320,000"},{"v":583381,"d":"583,381"},{"v":228500,"d":"228,500"},{"v":20000,"d":"20,000"},{"v":1306300,"d":"1,306,300"},{"v":320000,"d":"320,000"},{"v":8040875,"d":"8,040,875"},{"v":2125,"d":"2,125"},{"v":3132000,"d":"3,132,000"},{"v":381200,"d":"381,200"},{"v":225000,"d":"225,000"},951412,0,{"v":1913940,"d":"1,913,940"},350291,0,0,{"v":621248,"d":"621,248"},{"v":2411970,"d":"2,411,970"},{"v":6374798,"d":"6,374,798"},{"v":70993,"d":"70,993"},{"v":6672789,"d":"6,672,789"},{"v":1031000,"d":"1,031,000"},0,{"v":1063260,"d":"1,063,260"},0,{"v":252800,"d":"252,800"},0,{"v":541297,"d":"541,297"},{"v":1707500,"d":"1,707,500"},{"v":570000,"d":"570,000"},0,{"v":866098,"d":"866,098"},{"v":5248268,"d":"5,248,268"},null,{"v":60000,"d":"60,000"},null,{"v":736063,"d":"736,063"},{"v":43741,"d":"43,741"},{"v":29925,"d":"29,925"},{"v":5345000,"d":"5,345,000"},{"v":330787,"d":"330,787"},{"v":1802000,"d":"1,802,000"},0,{"v":1264260,"d":"1,264,260"},{"v":3194043,"d":"3,194,043"},{"v":10177917,"d":"10,177,917"},{"v":1375742,"d":"1,375,742"},null,{"v":330787,"d":"330,787"},{"$nulls":3},{"v":800000,"d":"800,000"},{"v":2175527,"d":"2,175,527"},{"v":5025483,"d":"5,025,483"},{"v":6720365,"d":"6,720,365"},{"v":1913940,"d":"1,913,940"},{"v":2828856,"d":"2,828,856"},null,{"v":16042769,"d":"16,042,769"},{"v":18324747,"d":"18,324,747"},{"v":133280,"d":"133,280"},{"v":902151,"d":"902,151"},{"v":1224417,"d":"1,224,417"},{"v":2464467,"d":"2,464,467"},null,{"v":4160500,"d":"4,160,500"},{"v":4057815,"d":"4,057,815"},{"v":1429050,"d":"1,429,050"},{"v":4822864,"d":"4,822,864"},0,{"v":1355222,"d":"1,355,222"},{"v":3741667,"d":"3,741,667"},1228709,{"v":880833,"d":"880,833"},{"v":228500,"d":"228,500"},{"v":4450000,"d":"4,450,000"},{"v":1429050,"d":"1,429,050"},{"v":476250,"d":"476,250"},null,{"v":2073230,"d":"2,073,230"},null,{"v":2741393,"d":"2,741,393"},{"v":564667,"d":"564,667"},null,{"v":1194000,"d":"1,194,000"},{"v":201461,"d":"201,461"},{"v":8691650,"d":"8,691,650"},null,{"v":1000759,"d":"1,000,759"},{"v":91170,"d":"91,170"},null,null,{"v":1260165,"d":"1,260,165"},{"v":566517,"d":"566,517"},{"v":370945,"d":"370,945"},{"v":3761937,"d":"3,761,937"},null,{"v":2448907,"d":"2,448,907"},null,{"v":445000,"d":"445,000"},null,{"v":36715550,"d":"36,715,550"},{"v":1932500,"d":"1,932,500"},null,{"v":703634,"d":"703,634"},{"v":3966069,"d":"3,966,069"},{"v":565667,"d":"565,667"},null,null,{"v":473333,"d":"473,333"},{"v":4560172,"d":"4,560,172"},null,4498625,null,{"v":4794985,"d":"4,794,985"},{"v":1390000,"d":"1,390,000"},{"v":147200,"d":"147,200"},{"v":1264260,"d":"1,264,260"},{"v":763083,"d":"763,083"},{"v":885417,"d":"885,417"},{"v":514178,"d":"514,178"},{"v":697337,"d":"697,337"},{"v":3380000,"d":"3,380,000"},null,{"v":311629,"d":"311,629"},null,{"v":837500,"d":"837,500"},null,{"v":295000,"d":"295,000"},{"v":5003554,"d":"5,003,554"},{"v":225000,"d":"225,000"},{"v":5345000,"d":"5,345,000"},{"v":1238667,"d":"1,238,667"},{"v":893750,"d":"893,750"},{"v":1175000,"d":"1,175,000"},{"v":2297690,"d":"2,297,690"},{"v":2377224,"d":"2,377,224"},{"v":1300335,"d":"1,300,335"},{"v":1860833,"d":"1,860,833"},null,{"v":191554,"d":"191,554"},{"v":70993,"d":"70,993"},{"v":9163717,"d":"9,163,717"},{"v":1160000,"d":"1,160,000"},{"v":100000,"d":"100,000"},null,null,{"v":6720365,"d":"6,720,365"},{"v":1803982,"d":"1,803,982"},{"v":14000,"d":"14,000"},{"v":7034737,"d":"7,034,737"},{"v":950000,"d":"950,000"},{"v":816750,"d":"816,750"},{"v":12366000,"d":"12,366,000"},null,{"v":774292,"d":"774,292"},null,null,{"v":633288,"d":"633,288"}]
["מכון טיהור ",{"v":10434386,"d":"10,434,386"},{"v":56590552,"d":"56,590,552"},0,{"v":14079771,"d":"14,079,771"},0,{"v":1870000,"d":"1,870,000"},{"v":3905500,"d":"3,905,500"},34938854,{"v":2101458,"d":"2,101,458"},null,{"v":16626194,"d":"16,626,194"},{"v":3283878,"d":"3,283,878"},{"v":6885412,"d":"6,885,412"},null,0,{"v":294229,"d":"294,229"},{"v":61100,"d":"61,100"},{"v":30863340,"d":"30,863,340"},{"v":81235628,"d":"81,235,628"},0,{"v":118000,"d":"118,000"},0,{"v":1400776,"d":"1,400,776"},{"v":3917749,"d":"3,917,749"},{"v":3398592,"d":"3,398,592"},{"v":3169802,"d":"3,169,802"},{"v":6221978,"d":"6,221,978"},0,0,0,null,0,{"v":713150,"d":"713,150"},{"v":11534782,"d":"11,534,782"},{"v":1253157,"d":"1,253,157"},{"v":7177457,"d":"7,177,457"},{"v":835438,"d":"835,438"},{"v":3907944,"d":"3,907,944"},{"v":2102900,"d":"2,102,900"},{"v":1700000,"d":"1,700,000"},0,{"v":8061264,"d":"8,061,264"},0,{"v":9880177,"d":"9,880,177"},0,{"v":10933766,"d":"10,933,766"},null,{"v":5477000,"d":"5,477,000"},{"v":141900,"d":"141,900"},null,{"v":751886,"d":"751,886"},{"v":13173825,"d":"13,173,825"},{"v":10400000,"d":"10,400,000"},null,{"v":16847042,"d":"16,847,042"},{"v":123757,"d":"123,757"},null,{"v":33515167,"d":"33,515,167"},{"v":54608500,"d":"54,608,500"},{"v":35296025,"d":"35,296,025"},{"v":10714000,"d":"10,714,000"},null,{"v":123757,"d":"123,757"},{"$nulls":5},{"v":21701164,"d":"21,701,164"},{"v":3169802,"d":"3,169,802"},{"$nulls":3},{"v":264582000,"d":"264,582,000"},{"v":7800923,"d":"7,800,923"},{"v":11223375,"d":"11,223,375"},{"v":4503900,"d":"4,503,900"},0,{"v":7320732,"d":"7,320,732"},{"v":10097632,"d":"10,097,632"},null,null,0,{"v":3398592,"d":"3,398,592"},0,0,0,0,0,{"v":3250000,"d":"3,250,000"},null,{"v":53333,"d":"53,333"},{"v":20562750,"d":"20,562,750"},null,null,{"v":3443791,"d":"3,443,791"},{"v":12304150,"d":"12,304,150"},{"v":7800923,"d":"7,800,923"},null,{"v":7800923,"d":"7,800,923"},{"v":67016708,"d":"67,016,708"},null,null,18845,{"v":5229094,"d":"5,229,094"},{"v":4446484,"d":"4,446,484"},{"v":11869429,"d":"11,869,429"},{"v":5411255,"d":"5,411,255"},{"v":6566886,"d":"6,566,886"},null,null,{"v":100621271,"d":"100,621,271"},{"$nulls":3},33600000,null,null,9455991,{"$nulls":3},1072529,{"v":42829400,"d":"42,829,400"},{"v":22688528,"d":"22,688,528"},{"v":2205000,"d":"2,205,000"},{"$nulls":3},{"v":1925374,"d":"1,925,374"},null,null,{"v":1200547,"d":"1,200,547"},{"v":3850749,"d":"3,850,749"},{"v":854556,"d":"854,556"},{"$nulls":5},{"v":19826904,"d":"19,826,904"},null,{"v":3649430,"d":"3,649,430"},{"v":15321600,"d":"15,321,600"},{"v":1400776,"d":"1,400,776"},{"v":10400000,"d":"10,400,000"},{"v":2672186,"d":"2,672,186"},{"v":9662310,"d":"9,662,310"},{"v":22000000,"d":"22,000,000"},{"v":14681424,"d":"14,681,424"},{"v":24934322,"d":"24,934,322"},{"v":5832147,"d":"5,832,147"},{"v":1095833,"d":"1,095,833"},null,{"v":102140,"d":"102,140"},{"v":713150,"d":"713,150"},null,null,{"v":2400000,"d":"2,400,000"},null,null,{"v":21701164,"d":"21,701,164"},{"v":6042061,"d":"6,042,061"},{"v":2060764,"d":"2,060,764"},null,null,{"v":9000000,"d":"9,000,000"},{"$nulls":4},{"v":5977653,"d":"5,977,653"},{"$nulls":3},{"v":6735725,"d":"6,735,725"}]
["דיזל גנרטורים",0,{"v":361267,"d":"361,267"},{"v":941000,"d":"941,000"},0,0,{"v":71683,"d":"71,683"},0,840000,0,null,null,0,{"v":24000,"d":"24,000"},44928,{"v":16000,"d":"16,000"},0,{"v":101300,"d":"101,300"},{"v":32000,"d":"32,000"},{"v":425000,"d":"425,000"},0,{"v":186000,"d":"186,000"},{"v":42000,"d":"42,000"},{"v":54833,"d":"54,833"},0,0,{"v":202919,"d":"202,919"},0,0,0,0,0,{"v":57000,"d":"57,000"},0,{"v":560695,"d":"560,695"},{"v":76800,"d":"76,800"},0,{"v":27000,"d":"27,000"},0,0,0,{"v":54170,"d":"54,170"},{"v":98667,"d":"98,667"},{"v":90000,"d":"90,000"},0,{"v":81148,"d":"81,148"},{"v":140000,"d":"140,000"},null,0,null,{"v":33566,"d":"33,566"},null,0,{"v":66333,"d":"66,333"},450000,{"v":11667,"d":"11,667"},0,0,{"v":286171,"d":"286,171"},{"v":620000,"d":"620,000"},{"v":11793,"d":"11,793"},null,{"v":450000,"d":"450,000"},{"$nulls":4},{"v":40000,"d":"40,000"},{"v":1106267,"d":"1,106,267"},{"v":206667,"d":"206,667"},{"v":202919,"d":"202,919"},null,null,{"v":277600,"d":"277,600"},null,{"v":8667,"d":"8,667"},{"v":32000,"d":"32,000"},0,{"v":313333,"d":"313,333"},null,{"v":138667,"d":"138,667"},{"v":200000,"d":"200,000"},0,{"v":236000,"d":"236,000"},0,{"v":30833,"d":"30,833"},{"v":233930,"d":"233,930"},152533,{"v":16000,"d":"16,000"},{"v":16000,"d":"16,000"},{"v":91000,"d":"91,000"},{"$nulls":5},{"v":280000,"d":"280,000"},{"v":98222,"d":"98,222"},null,{"v":78000,"d":"78,000"},{"v":98840,"d":"98,840"},{"v":398000,"d":"398,000"},null,{"v":67124,"d":"67,124"},{"$nulls":3},{"v":66394,"d":"66,394"},null,null,{"v":249980,"d":"249,980"},null,{"v":200667,"d":"200,667"},null,172000,null,{"v":1341867,"d":"1,341,867"},{"v":138360,"d":"138,360"},null,null,285798,{"$nulls":6},204000,null,{"v":221760,"d":"221,760"},{"$nulls":4},{"v":24600,"d":"24,600"},{"v":37333,"d":"37,333"},{"v":52000,"d":"52,000"},{"v":92350,"d":"92,350"},{"$nulls":3},{"v":172667,"d":"172,667"},null,{"v":52000,"d":"52,000"},{"v":243367,"d":"243,367"},{"v":54833,"d":"54,833"},{"v":66333,"d":"66,333"},{"v":66667,"d":"66,667"},null,null,{"v":240000,"d":"240,000"},{"v":242038,"d":"242,038"},{"v":81804,"d":"81,804"},{"v":95333,"d":"95,333"},null,{"v":16000,"d":"16,000"},null,{"v":421667,"d":"421,667"},null,{"v":26667,"d":"26,667"},{"v":138667,"d":"138,667"},null,{"v":206667,"d":"206,667"},null,{"v":71680,"d":"71,680"},{"v":397372,"d":"397,372"},{"v":46667,"d":"46,667"},null,{"v":464267,"d":"464,267"},{"$nulls":4},{"v":42289,"d":"42,289"}]
["קו סניקה 40",0,{"v":5108174,"d":"5,108,174"},{"v":12144000,"d":"12,144,000"},0,0,0,0,7103438,0,null,null,0,0,0,0,0,0,{"v":5710967,"d":"5,710,967"},null,0,null,0,0,0,0,null,0,0,0,0,0,0,0,0,null,0,0,0,0,0,0,0,0,0,0,0,{"$nulls":8},{"v":4219188,"d":"4,219,188"},{"$nulls":17},{"v":7069407,"d":"7,069,407"},null,0,{"v":309038,"d":"309,038"},0,0,null,0,null,0,0,0,0,{"v":534947,"d":"534,947"},0,0,0,{"$nulls":10},{"v":389357,"d":"389,357"},{"$nulls":4},4144178,{"$nulls":10},{"v":19775867,"d":"19,775,867"},{"$nulls":3},2710657,{"$nulls":8},{"v":1773490,"d":"1,773,490"},{"$nulls":4},{"v":943731,"d":"943,731"},null,null,{"v":598010,"d":"598,010"},{"$nulls":12},{"v":1488620,"d":"1,488,620"},{"v":134550,"d":"134,550"},{"v":3541180,"d":"3,541,180"},{"$nulls":9},{"v":1276829,"d":"1,276,829"}]
["נכסים בהקמה",0,{"v":11828966,"d":"11,828,966"},{"v":910000,"d":"910,000"},0,0,0,0,0,0,null,null,0,0,0,0,0,{"v":631600,"d":"631,600"},{"v":5059400,"d":"5,059,400"},null,0,{"v":11400000,"d":"11,400,000"},0,{"v":1350000,"d":"1,350,000"},0,0,{"v":151868,"d":"151,868"},0,0,0,0,0,0,0,0,{"v":464573,"d":"464,573"},0,{"v":1359715,"d":"1,359,715"},0,0,0,0,0,0,0,0,0,null,0,{"v":1473800,"d":"1,473,800"},{"v":3649697,"d":"3,649,697"},null,0,0,null,0,{"v":174161,"d":"174,161"},null,{"v":5705950,"d":"5,705,950"},null,null,{"v":4032000,"d":"4,032,000"},null,{"v":174161,"d":"174,161"},{"$nulls":6},{"v":151868,"d":"151,868"},null,null,{"v":1139160,"d":"1,139,160"},null,0,0,0,{"v":13959000,"d":"13,959,000"},{"v":5635543,"d":"5,635,543"},0,null,0,0,0,0,0,220000,0,0,{"$nulls":3},{"v":1829109,"d":"1,829,109"},null,null,{"v":1800000,"d":"1,800,000"},{"$nulls":5},0,{"$nulls":3},{"v":2020750,"d":"2,020,750"},null,null,{"v":4138478,"d":"4,138,478"},{"$nulls":4},2400000,{"v":7683000,"d":"7,683,000"},{"v":311284,"d":"311,284"},null,null,{"v":5881680,"d":"5,881,680"},{"$nulls":5},{"v":22688528,"d":"22,688,528"},{"$nulls":7},{"v":2000000,"d":"2,000,000"},{"$nulls":7},{"v":650000,"d":"650,000"},null,null,{"v":5902869,"d":"5,902,869"},{"v":1350000,"d":"1,350,000"},null,null,{"v":1705000,"d":"1,705,000"},{"$nulls":5},{"v":402717,"d":"402,717"},{"v":3627765,"d":"3,627,765"},{"$nulls":7},{"v":250939,"d":"250,939"},{"$nulls":12},1660000]
["שונות",0,null,{"v":1247000,"d":"1,247,000"},{"v":4766160,"d":"4,766,160"},0,{"v":7288,"d":"7,288"},0,null,0,null,null,0,0,0,0,0,0,null,null,0,null,0,0,{"$nulls":3},0,0,0,0,0,0,0,0,null,0,0,0,0,0,0,0,0,0,0,0,{"$nulls":9},{"v":5005767,"d":"5,005,767"},3154,null,{"v":7920000,"d":"7,920,000"},{"$nulls":3},{"v":5005767,"d":"5,005,767"},{"$nulls":9},{"v":132327,"d":"132,327"},{"v":1054921,"d":"1,054,921"},0,0,0,0,{"v":359550,"d":"359,550"},{"v":14400,"d":"14,400"},null,0,0,0,{"v":540235,"d":"540,235"},{"v":108838,"d":"108,838"},0,0,0,{"$nulls":9},884000,null,{"v":6140772,"d":"6,140,772"},{"$nulls":13},{"v":973965,"d":"973,965"},{"$nulls":11},437500,{"$nulls":4},{"v":3154,"d":"3,154"},{"$nulls":3},{"v":4352090,"d":"4,352,090"},{"$nulls":7},{"v":96000,"d":"96,000"},{"$nulls":14},{"v":204000,"d":"204,000"},{"$nulls":8},{"v":1321100,"d":"1,321,100"}]
["קו עדפים למט\"ש נהריה",0,null,0,0,0,0,0,0,{"$nulls":24},{"v":341438,"d":"341,438"},0,null,0,0,0,0,0,0,0,0,0,0,0,null,null,{"v":1650420,"d":"1,650,420"},{"$nulls":25},0,0,0,0,null,0,null,0,0,0,0,0,0,0,0,{"$nulls":66},341438]
["מאסף געתון מעלות",0,null,0,0,0,0,0,0,{"$nulls":24},{"v":80750,"d":"80,750"},0,null,0,0,0,0,0,0,0,0,0,0,0,{"$nulls":28},0,0,0,0,null,0,null,0,0,0,0,0,0,0,0,{"$nulls":66},80750]
["מט\"ש ומערכת אזור",0,null,0,0,0,0,0,0,{"$nulls":21},{"v":3873262,"d":"3,873,262"},{"v":15631892,"d":"15,631,892"},0,0,null,null,0,0,0,0,0,0,0,0,0,0,0,{"$nulls":28},0,0,0,0,null,0,null,0,0,0,0,0,0,0,0,{"$nulls":12},{"v":23662098,"d":"23,662,098"},{"$nulls":8},{"v":3847797,"d":"3,847,797"},{"$nulls":42},{"v":2590429,"d":"2,590,429"},{"$nulls":16},{"v":4047728,"d":"4,047,728"}]
["ביוב אזורי",{"$nulls":34},{"v":233325,"d":"233,325"},null,{"v":788363,"d":"788,363"},0,0,0,0,0,0,0,0,0,{"$nulls":4},{"v":3049403,"d":"3,049,403"},{"$nulls":23},0,0,0,0,null,0,null,0,0,0,0,0,0,0,0,{"$nulls":15},2004435,{"$nulls":29},{"v":802686,"d":"802,686"},{"$nulls":19},1322918,{"$nulls":16},{"v":3615938,"d":"3,615,938"},null,{"v":2530000,"d":"2,530,000"}]
["קווי ביוב משותף עם מסד",{"$nulls":40},{"v":1248698,"d":"1,248,698"},{"$nulls":33},0,0,0,0,null,0,null,0,0,0,0,0,0,0,0,{"$nulls":70},{"v":3965902,"d":"3,965,902"}]
["תחנות שאיבה משותף עם מסד",{"$nulls":40},{"v":334201,"d":"334,201"},{"$nulls":33},0,0,0,0,null,0,null,0,0,0,0,0,0,0,0]
["דיזל גנרטורים משותף עם מסד",{"$nulls":40},{"v":13101,"d":"13,101"},{"$nulls":33},0,0,0,0,null,0,null,0,0,0,0,0,0,0,0]
["מכון טיהור משותף עם מסד",{"$nulls":40},{"v":2951434,"d":"2,951,434"},{"$nulls":33},0,0,0,0,null,0,null,0,0,0,0,0,0,0,0]
["מערכת אזורית",{"$nulls":16},{"v":711528,"d":"711,528"},{"$nulls":65},0,0,0,0,0,0,0]
["מט\"ש",{"$nulls":27},{"v":4047728,"d":"4,047,728"},{"$nulls":10},{"v":2579702,"d":"2,579,702"},0,0,0,0,0,0,0,{"$nulls":28},0,0,0,0,null,0,null,{"v":5300000,"d":"5,300,000"},0,0,0,0,0,0,0,{"$nulls":37},12318500]
["סה\"כ",{"v":25569166,"d":"25,569,166"},{"v":116038292,"d":"116,038,292"},{"v":85440000,"d":"85,440,000"},{"v":54179346,"d":"54,179,346"},{"v":1801370,"d":"1,801,370"},{"v":10377488,"d":"10,377,488"},{"v":16691507,"d":"16,691,507"},{"v":181902103,"d":"181,902,103"},{"v":6148233,"d":"6,148,233"},{"v":10413019,"d":"10,413,019"},{"v":31200330,"d":"31,200,330"},{"v":9540592,"d":"9,540,592"},{"v":12090988,"d":"12,090,988"},{"v":15298932,"d":"15,298,932"},{"v":2456776,"d":"2,456,776"},{"v":7895952,"d":"7,895,952"},{"v":17886896,"d":"17,886,896"},{"v":74456641,"d":"74,456,641"},{"v":136884923,"d":"136,884,923"},{"v":5643500,"d":"5,643,500"},{"v":37646187,"d":"37,646,187"},{"v":10321228,"d":"10,321,228"},{"v":9646680,"d":"9,646,680"},{"v":12294999,"d":"12,294,999"},{"v":6779824,"d":"6,779,824"},{"v":18664668,"d":"18,664,668"},{"v":17735847,"d":"17,735,847"},{"v":8434097,"d":"8,434,097"},{"v":2203039,"d":"2,203,039"},{"v":16073213,"d":"16,073,213"},{"v":35598019,"d":"35,598,019"},{"v":27268389,"d":"27,268,389"},{"v":6565372,"d":"6,565,372"},{"v":36802627,"d":"36,802,627"},{"v":8107828,"d":"8,107,828"},{"v":12632082,"d":"12,632,082"},{"v":7572185,"d":"7,572,185"},{"v":11276245,"d":"11,276,245"},{"v":29339283,"d":"29,339,283"},{"v":7621207,"d":"7,621,207"},{"v":13112342,"d":"13,112,342"},{"v":18602293,"d":"18,602,293"},{"v":31401779,"d":"31,401,779"},{"v":19135810,"d":"19,135,810"},{"v":6891079,"d":"6,891,079"},{"v":37892048,"d":"37,892,048"},{"v":7601687,"d":"7,601,687"},{"v":7530715,"d":"7,530,715"},{"v":16832228,"d":"16,832,228"},{"v":11039630,"d":"11,039,630"},{"v":7379273,"d":"7,379,273"},{"v":23666077,"d":"23,666,077"},{"v":22807134,"d":"22,807,134"},{"v":18654860,"d":"18,654,860"},{"v":45017834,"d":"45,017,834"},{"v":13316126,"d":"13,316,126"},{"v":7137269,"d":"7,137,269"},{"v":62900269,"d":"62,900,269"},{"v":106129059,"d":"106,129,059"},{"v":63222735,"d":"63,222,735"},{"v":29977000,"d":"29,977,000"},{"v":18654859,"d":"18,654,859"},{"v":13316126,"d":"13,316,126"},null,{"v":6102764,"d":"6,102,764"},{"v":14276882,"d":"14,276,882"},{"v":31206227,"d":"31,206,227"},{"v":23133734,"d":"23,133,734"},{"v":58201370,"d":"58,201,370"},{"v":18664667,"d":"18,664,667"},{"v":36469910,"d":"36,469,910"},null,{"v":149068916,"d":"149,068,916"},{"v":537860526,"d":"537,860,526"},{"v":26707798,"d":"26,707,798"},{"v":53339583,"d":"53,339,583"},{"v":17939119,"d":"17,939,119"},{"v":27216072,"d":"27,216,072"},{"v":24814905,"d":"24,814,905"},{"v":29962729,"d":"29,962,729"},{"v":20184954,"d":"20,184,954"},{"v":12250758,"d":"12,250,758"},{"v":62643263,"d":"62,643,263"},{"v":6779824,"d":"6,779,824"},{"v":17691781,"d":"17,691,781"},{"v":9344348,"d":"9,344,348"},{"v":7878332,"d":"7,878,332"},{"v":37152537,"d":"37,152,537"},{"v":2456776,"d":"2,456,776"},{"v":25111000,"d":"25,111,000"},{"v":11246433,"d":"11,246,433"},{"v":4854551,"d":"4,854,551"},{"v":27360424,"d":"27,360,424"},{"v":19386198,"d":"19,386,198"},null,{"v":25568613,"d":"25,568,613"},{"v":26933227,"d":"26,933,227"},{"v":19045365,"d":"19,045,365"},{"v":11242000,"d":"11,242,000"},{"v":24119880,"d":"24,119,880"},{"v":121737165,"d":"121,737,165"},{"v":31519586,"d":"31,519,586"},{"v":10387230,"d":"10,387,230"},{"v":7192404,"d":"7,192,404"},{"v":28979638,"d":"28,979,638"},{"v":15381768,"d":"15,381,768"},{"v":22121908,"d":"22,121,908"},{"v":14761718,"d":"14,761,718"},{"v":33821400,"d":"33,821,400"},{"v":7385437,"d":"7,385,437"},{"v":10950306,"d":"10,950,306"},{"v":122270723,"d":"122,270,723"},{"v":2328894,"d":"2,328,894"},{"v":12383474,"d":"12,383,474"},{"v":72883174,"d":"72,883,174"},{"v":169816994,"d":"169,816,994"},{"v":10643700,"d":"10,643,700"},null,{"v":32792224,"d":"32,792,224"},{"v":83432058,"d":"83,432,058"},{"v":8735303,"d":"8,735,303"},{"v":14529653,"d":"14,529,653"},{"v":9877779,"d":"9,877,779"},{"v":70118664,"d":"70,118,664"},{"v":108890831,"d":"108,890,831"},{"v":19603688,"d":"19,603,688"},{"v":48086163,"d":"48,086,163"},null,{"v":18643904,"d":"18,643,904"},{"v":8452734,"d":"8,452,734"},{"v":3998922,"d":"3,998,922"},{"v":7137269,"d":"7,137,269"},{"v":21062555,"d":"21,062,555"},{"v":24585049,"d":"24,585,049"},{"v":11132067,"d":"11,132,067"},{"v":8950005,"d":"8,950,005"},{"v":6643818,"d":"6,643,818"},{"v":4397798,"d":"4,397,798"},{"v":11909442,"d":"11,909,442"},{"v":4450672,"d":"4,450,672"},{"v":40494119,"d":"40,494,119"},{"v":6244780,"d":"6,244,780"},{"v":21041682,"d":"21,041,682"},{"v":53778053,"d":"53,778,053"},{"v":9646680,"d":"9,646,680"},{"v":22807133,"d":"22,807,133"},{"v":21627726,"d":"21,627,726"},{"v":25679267,"d":"25,679,267"},{"v":30982050,"d":"30,982,050"},{"v":28114669,"d":"28,114,669"},{"v":36762272,"d":"36,762,272"},{"v":13638223,"d":"13,638,223"},{"v":13147632,"d":"13,147,632"},{"v":10338106,"d":"10,338,106"},{"v":12488128,"d":"12,488,128"},{"v":6565372,"d":"6,565,372"},{"v":175953037,"d":"175,953,037"},{"v":8169959,"d":"8,169,959"},{"v":17132034,"d":"17,132,034"},{"v":16219324,"d":"16,219,324"},{"v":156000,"d":"156,000"},{"v":58201369,"d":"58,201,369"},{"v":21556077,"d":"21,556,077"},{"v":10282286,"d":"10,282,286"},{"v":24914679,"d":"24,914,679"},{"v":2920246,"d":"2,920,246"},{"v":28240644,"d":"28,240,644"},{"v":149273050,"d":"149,273,050"},{"v":14556657,"d":"14,556,657"},{"v":4842797,"d":"4,842,797"},{"v":8434097,"d":"8,434,097"},{"v":15574800,"d":"15,574,800"},{"v":6238429,"d":"6,238,429"},{"v":8421000,"d":"8,421,000"},{"v":7601687,"d":"7,601,687"},{"v":15889625,"d":"15,889,625"}]
[{"$nulls":67},{"v":31206227,"d":"31,206,227"}]
["ערך כינון מלא מים",{"v":11012190,"d":"11,012,190"},{"v":85215200,"d":"85,215,200"},{"v":160148000,"d":"160,148,000"},{"v":42647450,"d":"42,647,450"},{"v":11488430,"d":"11,488,430"},{"v":9042333,"d":"9,042,333"},{"v":19250412,"d":"19,250,412"},{"v":258750931,"d":"258,750,931"},0,{"v":7567270,"d":"7,567,270"},{"v":15703925,"d":"15,703,925"},{"v":5064385,"d":"5,064,385"},{"v":6963620,"d":"6,963,620"},{"v":12020530,"d":"12,020,530"},{"v":2766945,"d":"2,766,945"},{"v":11027913,"d":"11,027,913"},{"v":8344240,"d":"8,344,240"},{"v":74041220,"d":"74,041,220"},{"v":150246740,"d":"150,246,740"},{"v":18944720,"d":"18,944,720"},{"v":123228250,"d":"123,228,250"},{"v":9166270,"d":"9,166,270"},0,{"v":16216530,"d":"16,216,530"},{"v":3957412,"d":"3,957,412"},{"v":8190665,"d":"8,190,665"},{"v":20844109,"d":"20,844,109"},{"v":5257202,"d":"5,257,202"},{"v":5251639,"d":"5,251,639"},{"v":9474036,"d":"9,474,036"},{"v":16938539,"d":"16,938,539"},{"v":37348976,"d":"37,348,976"},0,{"v":36423710,"d":"36,423,710"},{"v":7267740,"d":"7,267,740"},{"v":6566860,"d":"6,566,860"},{"v":4602310,"d":"4,602,310"},{"v":1437550,"d":"1,437,550"},{"v":21261730,"d":"21,261,730"},{"v":9073915,"d":"9,073,915"},{"v":9944555,"d":"9,944,555"},{"v":10721552,"d":"10,721,552"},{"v":39451330,"d":"39,451,330"},{"v":15182170,"d":"15,182,170"},{"v":6157780,"d":"6,157,780"},{"v":20230690,"d":"20,230,690"},0,{"v":6156140,"d":"6,156,140"},{"v":16749605,"d":"16,749,605"},{"v":6893020,"d":"6,893,020"},{"v":3975970,"d":"3,975,970"},{"v":38903470,"d":"38,903,470"},{"v":37135395,"d":"37,135,395"},{"v":60284837,"d":"60,284,837"},{"v":56516510,"d":"56,516,510"},{"v":12957335,"d":"12,957,335"},{"v":25133885,"d":"25,133,885"},{"v":67140124,"d":"67,140,124"},{"v":148222150,"d":"148,222,150"},{"v":58076750,"d":"58,076,750"},{"v":27484000,"d":"27,484,000"},{"v":60284837,"d":"60,284,837"},{"v":12957335,"d":"12,957,335"},{"v":11488430,"d":"11,488,430"},{"v":79985886,"d":"79,985,886"},{"v":9823857,"d":"9,823,857"},{"v":52364347,"d":"52,364,347"},{"v":48096628,"d":"48,096,628"},{"v":101123076,"d":"101,123,076"},{"v":8190665,"d":"8,190,665"},{"v":124767032,"d":"124,767,032"},{"v":150246740,"d":"150,246,740"},{"v":527997442,"d":"527,997,442"},{"v":1072679959,"d":"1,072,679,959"},{"v":24630499,"d":"24,630,499"},{"v":56675900,"d":"56,675,900"},{"v":36457900,"d":"36,457,900"},{"v":31935393,"d":"31,935,393"},{"v":19532245,"d":"19,532,245"},{"v":28775421,"d":"28,775,421"},{"v":27530423,"d":"27,530,423"},{"v":11159115,"d":"11,159,115"},{"v":94580449,"d":"94,580,449"},{"v":3957412,"d":"3,957,412"},{"v":60948444,"d":"60,948,444"},{"v":24443168,"d":"24,443,168"},{"v":27653658,"d":"27,653,658"},{"v":56548790,"d":"56,548,790"},{"v":2766945,"d":"2,766,945"},{"v":35496000,"d":"35,496,000"},{"v":10733930,"d":"10,733,930"},{"v":4832905,"d":"4,832,905"},{"v":19311068,"d":"19,311,068"},{"v":16344191,"d":"16,344,191"},{"v":13387175,"d":"13,387,175"},{"v":9716580,"d":"9,716,580"},{"v":13340700,"d":"13,340,700"},{"v":17762412,"d":"17,762,412"},{"v":9267000,"d":"9,267,000"},{"v":23069001,"d":"23,069,001"},0,{"v":15475780,"d":"15,475,780"},{"v":13391690,"d":"13,391,690"},{"v":10317860,"d":"10,317,860"},{"v":18694517,"d":"18,694,517"},{"v":9593287,"d":"9,593,287"},{"v":11014140,"d":"11,014,140"},{"v":3787100,"d":"3,787,100"},{"v":21311831,"d":"21,311,831"},{"v":178705035,"d":"178,705,035"},{"v":12963170,"d":"12,963,170"},{"v":83864078,"d":"83,864,078"},{"v":53752670,"d":"53,752,670"},{"v":46623877,"d":"46,623,877"},{"v":291996058,"d":"291,996,058"},{"v":236627176,"d":"236,627,176"},{"v":18989510,"d":"18,989,510"},0,{"v":53273777,"d":"53,273,777"},{"v":114350911,"d":"114,350,911"},{"v":17335600,"d":"17,335,600"},0,{"v":5371991,"d":"5,371,991"},{"v":55516362,"d":"55,516,362"},{"v":104546831,"d":"104,546,831"},{"v":30076983,"d":"30,076,983"},{"v":27596965,"d":"27,596,965"},{"v":14288690,"d":"14,288,690"},{"v":14445610,"d":"14,445,610"},{"v":18160593,"d":"18,160,593"},{"v":10434422,"d":"10,434,422"},{"v":25133885,"d":"25,133,885"},{"v":23798990,"d":"23,798,990"},{"v":26033055,"d":"26,033,055"},{"v":11997620,"d":"11,997,620"},{"v":15423869,"d":"15,423,869"},{"v":8761555,"d":"8,761,555"},{"v":13062600,"d":"13,062,600"},{"v":33942999,"d":"33,942,999"},{"v":7244087,"d":"7,244,087"},{"v":37682575,"d":"37,682,575"},{"v":11337830,"d":"11,337,830"},{"v":19935263,"d":"19,935,263"},{"v":68538742,"d":"68,538,742"},0,{"v":37135395,"d":"37,135,395"},{"v":27591293,"d":"27,591,293"},{"v":20122782,"d":"20,122,782"},{"v":35897350,"d":"35,897,350"},{"v":36363000,"d":"36,363,000"},{"v":20507825,"d":"20,507,825"},{"v":13758935,"d":"13,758,935"},{"v":11890832,"d":"11,890,832"},{"v":8618900,"d":"8,618,900"},{"v":9936036,"d":"9,936,036"},0,{"v":644260862,"d":"644,260,862"},{"v":9353677,"d":"9,353,677"},{"v":33018419,"d":"33,018,419"},{"v":20770871,"d":"20,770,871"},{"v":17231000,"d":"17,231,000"},{"v":101123076,"d":"101,123,076"},{"v":11705850,"d":"11,705,850"},{"v":6385180,"d":"6,385,180"},{"v":31286022,"d":"31,286,022"},{"v":2134205,"d":"2,134,205"},{"v":17051925,"d":"17,051,925"},{"v":379788702,"d":"379,788,702"},{"v":9178300,"d":"9,178,300"},{"v":5034966,"d":"5,034,966"},{"v":5257202,"d":"5,257,202"},{"v":12482005,"d":"12,482,005"},{"v":3310350,"d":"3,310,350"},0,0,{"v":6760160,"d":"6,760,160"}]
["ערך כינון מופחת מים",{"v":7567791,"d":"7,567,791"},{"v":58288302,"d":"58,288,302"},{"v":87816000,"d":"87,816,000"},{"v":29893784,"d":"29,893,784"},{"v":7217614,"d":"7,217,614"},{"v":6711076,"d":"6,711,076"},{"v":15978545,"d":"15,978,545"},{"v":102980454,"d":"102,980,454"},0,{"v":4733558,"d":"4,733,558"},{"v":10900920,"d":"10,900,920"},{"v":3690360,"d":"3,690,360"},{"v":4157828,"d":"4,157,828"},{"v":8029545,"d":"8,029,545"},{"v":1756460,"d":"1,756,460"},{"v":7584985,"d":"7,584,985"},{"v":5521993,"d":"5,521,993"},{"v":45332274,"d":"45,332,274"},{"v":68351183,"d":"68,351,183"},{"v":10236310,"d":"10,236,310"},{"v":54678649,"d":"54,678,649"},{"v":7061221,"d":"7,061,221"},0,{"v":12447864,"d":"12,447,864"},{"v":2594946,"d":"2,594,946"},{"v":5727180,"d":"5,727,180"},{"v":13627786,"d":"13,627,786"},{"v":4044630,"d":"4,044,630"},{"v":2737623,"d":"2,737,623"},{"v":6628440,"d":"6,628,440"},{"v":8665798,"d":"8,665,798"},{"v":20382365,"d":"20,382,365"},0,{"v":20780033,"d":"20,780,033"},{"v":5543964,"d":"5,543,964"},{"v":4136974,"d":"4,136,974"},{"v":3658722,"d":"3,658,722"},{"v":1039496,"d":"1,039,496"},{"v":15752036,"d":"15,752,036"},{"v":6093317,"d":"6,093,317"},{"v":6526653,"d":"6,526,653"},{"v":6937059,"d":"6,937,059"},{"v":25740957,"d":"25,740,957"},{"v":10358291,"d":"10,358,291"},{"v":2835649,"d":"2,835,649"},{"v":13406681,"d":"13,406,681"},0,{"v":3822033,"d":"3,822,033"},{"v":12245393,"d":"12,245,393"},{"v":5399478,"d":"5,399,478"},{"v":3192141,"d":"3,192,141"},{"v":14763306,"d":"14,763,306"},{"v":20874206,"d":"20,874,206"},{"v":36539424,"d":"36,539,424"},{"v":35205489,"d":"35,205,489"},{"v":7666305,"d":"7,666,305"},{"v":15354864,"d":"15,354,864"},{"v":28317246,"d":"28,317,246"},{"v":85636525,"d":"85,636,525"},{"v":36512021,"d":"36,512,021"},{"v":13475000,"d":"13,475,000"},{"v":36539424,"d":"36,539,424"},{"v":75233492,"d":"75,233,492"},{"v":7217614,"d":"7,217,614"},{"v":42979931,"d":"42,979,931"},{"v":4789213,"d":"4,789,213"},{"v":34225331,"d":"34,225,331"},{"v":25983192,"d":"25,983,192"},{"v":62864678,"d":"62,864,678"},{"v":5727180,"d":"5,727,180"},{"v":70106355,"d":"70,106,355"},{"v":68351183,"d":"68,351,183"},{"v":214592112,"d":"214,592,112"},{"v":480334891,"d":"480,334,891"},{"v":12864998,"d":"12,864,998"},{"v":35375937,"d":"35,375,937"},{"v":19849875,"d":"19,849,875"},{"v":11129266,"d":"11,129,266"},{"v":12459130,"d":"12,459,130"},{"v":17401427,"d":"17,401,427"},{"v":17622201,"d":"17,622,201"},{"v":7652676,"d":"7,652,676"},{"v":40311868,"d":"40,311,868"},{"v":2594946,"d":"2,594,946"},{"v":36080231,"d":"36,080,231"},{"v":16452484,"d":"16,452,484"},{"v":10808652,"d":"10,808,652"},{"v":34588705,"d":"34,588,705"},{"v":1756460,"d":"1,756,460"},{"v":5002240,"d":"5,002,240"},{"v":6583550,"d":"6,583,550"},{"v":3744463,"d":"3,744,463"},{"v":9754236,"d":"9,754,236"},{"v":9631219,"d":"9,631,219"},{"v":10157870,"d":"10,157,870"},{"v":5326839,"d":"5,326,839"},{"v":2795425,"d":"2,795,425"},{"v":10781284,"d":"10,781,284"},{"v":6193000,"d":"6,193,000"},{"v":12571013,"d":"12,571,013"},0,{"v":11606713,"d":"11,606,713"},{"v":9551828,"d":"9,551,828"},{"v":8010824,"d":"8,010,824"},{"v":12593750,"d":"12,593,750"},{"v":5953439,"d":"5,953,439"},{"v":7852103,"d":"7,852,103"},{"v":2045413,"d":"2,045,413"},{"v":13911257,"d":"13,911,257"},{"v":67732403,"d":"67,732,403"},{"v":8497888,"d":"8,497,888"},{"v":37063227,"d":"37,063,227"},{"v":23560257,"d":"23,560,257"},{"v":26880556,"d":"26,880,556"},{"v":136452761,"d":"136,452,761"},{"v":128230596,"d":"128,230,596"},{"v":9665056,"d":"9,665,056"},0,{"v":30946040,"d":"30,946,040"},{"v":82392178,"d":"82,392,178"},{"v":5673409,"d":"5,673,409"},0,{"v":2683925,"d":"2,683,925"},{"v":34929398,"d":"34,929,398"},{"v":54931390,"d":"54,931,390"},{"v":14652449,"d":"14,652,449"},{"v":16556043,"d":"16,556,043"},{"v":8744796,"d":"8,744,796"},{"v":8782813,"d":"8,782,813"},{"v":13765677,"d":"13,765,677"},{"v":3917950,"d":"3,917,950"},{"v":15354864,"d":"15,354,864"},{"v":12479448,"d":"12,479,448"},{"v":13718293,"d":"13,718,293"},{"v":8317673,"d":"8,317,673"},{"v":8259409,"d":"8,259,409"},{"v":5269232,"d":"5,269,232"},{"v":7364039,"d":"7,364,039"},{"v":15237268,"d":"15,237,268"},{"v":4907143,"d":"4,907,143"},{"v":21278633,"d":"21,278,633"},{"v":7727962,"d":"7,727,962"},{"v":13422697,"d":"13,422,697"},{"v":34816701,"d":"34,816,701"},0,{"v":20874204,"d":"20,874,204"},{"v":17032460,"d":"17,032,460"},{"v":10954649,"d":"10,954,649"},{"v":15242107,"d":"15,242,107"},{"v":10673053,"d":"10,673,053"},{"v":9988104,"d":"9,988,104"},{"v":5796565,"d":"5,796,565"},{"v":7965844,"d":"7,965,844"},{"v":5441919,"d":"5,441,919"},{"v":5668650,"d":"5,668,650"},0,{"v":195693476,"d":"195,693,476"},{"v":6166493,"d":"6,166,493"},{"v":18718642,"d":"18,718,642"},{"v":13516337,"d":"13,516,337"},{"v":9506000,"d":"9,506,000"},{"v":62864678,"d":"62,864,678"},{"v":8242194,"d":"8,242,194"},{"v":3699559,"d":"3,699,559"},{"v":11230241,"d":"11,230,241"},{"v":1463558,"d":"1,463,558"},{"v":12927777,"d":"12,927,777"},{"v":171278478,"d":"171,278,478"},{"v":6007821,"d":"6,007,821"},{"v":3034282,"d":"3,034,282"},{"v":4044630,"d":"4,044,630"},{"v":8225878,"d":"8,225,878"},{"v":1260295,"d":"1,260,295"},0,0,{"v":5073110,"d":"5,073,110"}]
["ערך כינון מלא ביוב",{"v":20424201,"d":"20,424,201"},{"v":124034660,"d":"124,034,660"},{"v":203194000,"d":"203,194,000"},{"v":47014481,"d":"47,014,481"},{"v":9700030,"d":"9,700,030"},{"v":12192181,"d":"12,192,181"},{"v":14541290,"d":"14,541,290"},{"v":360722078,"d":"360,722,078"},{"v":4194760,"d":"4,194,760"},{"v":13760282,"d":"13,760,282"},{"v":21813700,"d":"21,813,700"},{"v":7787210,"d":"7,787,210"},{"v":9183278,"d":"9,183,278"},{"v":19856038,"d":"19,856,038"},{"v":5234788,"d":"5,234,788"},{"v":12129695,"d":"12,129,695"},{"v":21512110,"d":"21,512,110"},{"v":80377680,"d":"80,377,680"},{"v":138286745,"d":"138,286,745"},{"v":15274950,"d":"15,274,950"},{"v":73437770,"d":"73,437,770"},{"v":12178650,"d":"12,178,650"},{"v":11450400,"d":"11,450,400"},{"v":13676834,"d":"13,676,834"},{"v":4662010,"d":"4,662,010"},{"v":20653773,"d":"20,653,773"},{"v":14687458,"d":"14,687,458"},{"v":5939500,"d":"5,939,500"},{"v":4362400,"d":"4,362,400"},{"v":19438476,"d":"19,438,476"},{"v":24259238,"d":"24,259,238"},{"v":55668593,"d":"55,668,593"},{"v":8516504,"d":"8,516,504"},{"v":42093077,"d":"42,093,077"},{"v":7755990,"d":"7,755,990"},{"v":7078080,"d":"7,078,080"},{"v":6652937,"d":"6,652,937"},{"v":7913312,"d":"7,913,312"},{"v":32406960,"d":"32,406,960"},{"v":12825660,"d":"12,825,660"},{"v":12712139,"d":"12,712,139"},{"v":15147785,"d":"15,147,785"},{"v":53357635,"d":"53,357,635"},{"v":13383500,"d":"13,383,500"},{"v":7406763,"d":"7,406,763"},{"v":31040633,"d":"31,040,633"},0,{"v":5777991,"d":"5,777,991"},{"v":18661490,"d":"18,661,490"},{"v":9530542,"d":"9,530,542"},{"v":9493918,"d":"9,493,918"},{"v":27519950,"d":"27,519,950"},{"v":19026910,"d":"19,026,910"},{"v":62995159,"d":"62,995,159"},{"v":58395175,"d":"58,395,175"},{"v":12660489,"d":"12,660,489"},{"v":32786850,"d":"32,786,850"},{"v":57505046,"d":"57,505,046"},{"v":118453750,"d":"118,453,750"},{"v":60628460,"d":"60,628,460"},{"v":28959000,"d":"28,959,000"},{"v":62995159,"d":"62,995,159"},{"v":12660489,"d":"12,660,489"},{"v":9700000,"d":"9,700,000"},{"v":86446162,"d":"86,446,162"},{"v":22251420,"d":"22,251,420"},{"v":48674103,"d":"48,674,103"},{"v":56934606,"d":"56,934,606"},{"v":89334010,"d":"89,334,010"},{"v":20653773,"d":"20,653,773"},{"v":137117293,"d":"137,117,293"},0,{"v":548984062,"d":"548,984,062"},{"v":684843303,"d":"684,843,303"},{"v":26568811,"d":"26,568,811"},{"v":54566236,"d":"54,566,236"},{"v":40794100,"d":"40,794,100"},{"v":47969950,"d":"47,969,950"},{"v":16850205,"d":"16,850,205"},{"v":30718220,"d":"30,718,220"},{"v":31299855,"d":"31,299,855"},{"v":14117750,"d":"14,117,750"},{"v":139366431,"d":"139,366,431"},{"v":4662010,"d":"4,662,010"},{"v":42809967,"d":"42,809,967"},{"v":42255516,"d":"42,255,516"},{"v":37261690,"d":"37,261,690"},{"v":74794470,"d":"74,794,470"},{"v":5234788,"d":"5,234,788"},{"v":32719000,"d":"32,719,000"},{"v":15930250,"d":"15,930,250"},{"v":7613760,"d":"7,613,760"},{"v":17400465,"d":"17,400,465"},{"v":22071384,"d":"22,071,384"},{"v":16011050,"d":"16,011,050"},{"v":25126330,"d":"25,126,330"},{"v":20899750,"d":"20,899,750"},{"v":18219870,"d":"18,219,870"},{"v":13557000,"d":"13,557,000"},{"v":25344160,"d":"25,344,160"},{"v":117558809,"d":"117,558,809"},{"v":12060340,"d":"12,060,340"},{"v":12032209,"d":"12,032,209"},{"v":11181032,"d":"11,181,032"},{"v":31794073,"d":"31,794,073"},{"v":9746220,"d":"9,746,220"},{"v":15107273,"d":"15,107,273"},{"v":11338827,"d":"11,338,827"},{"v":34132286,"d":"34,132,286"},{"v":166390871,"d":"166,390,871"},{"v":11245400,"d":"11,245,400"},{"v":79039867,"d":"79,039,867"},{"v":45911475,"d":"45,911,475"},{"v":34310088,"d":"34,310,088"},{"v":218730440,"d":"218,730,440"},{"v":252317657,"d":"252,317,657"},{"v":17786932,"d":"17,786,932"},0,{"v":45987384,"d":"45,987,384"},{"v":125528543,"d":"125,528,543"},{"v":28207135,"d":"28,207,135"},0,{"v":11523615,"d":"11,523,615"},{"v":51241795,"d":"51,241,795"},{"v":118819128,"d":"118,819,128"},{"v":37582006,"d":"37,582,006"},{"v":59161875,"d":"59,161,875"},0,{"v":23361609,"d":"23,361,609"},{"v":18293667,"d":"18,293,667"},{"v":6676674,"d":"6,676,674"},{"v":32786850,"d":"32,786,850"},{"v":44584176,"d":"44,584,176"},{"v":32220240,"d":"32,220,240"},{"v":16062941,"d":"16,062,941"},{"v":12731262,"d":"12,731,262"},{"v":8970975,"d":"8,970,975"},{"v":14223950,"d":"14,223,950"},{"v":35946960,"d":"35,946,960"},{"v":8326980,"d":"8,326,980"},{"v":46345430,"d":"46,345,430"},0,{"v":28256950,"d":"28,256,950"},{"v":70780955,"d":"70,780,955"},{"v":11450400,"d":"11,450,400"},{"v":19026910,"d":"19,026,910"},{"v":33309512,"d":"33,309,512"},{"v":28970802,"d":"28,970,802"},{"v":36588050,"d":"36,588,050"},{"v":55153804,"d":"55,153,804"},{"v":23986774,"d":"23,986,774"},{"v":23700748,"d":"23,700,748"},{"v":18187498,"d":"18,187,498"},{"v":10381140,"d":"10,381,140"},{"v":14042649,"d":"14,042,649"},{"v":8516504,"d":"8,516,504"},{"v":617374040,"d":"617,374,040"},{"v":11516473,"d":"11,516,473"},{"v":29730920,"d":"29,730,920"},{"v":23947985,"d":"23,947,985"},{"v":1214000,"d":"1,214,000"},{"v":91267220,"d":"91,267,220"},{"v":22741234,"d":"22,741,234"},{"v":15827925,"d":"15,827,925"},{"v":41973975,"d":"41,973,975"},{"v":3691407,"d":"3,691,407"},{"v":26792100,"d":"26,792,100"},{"v":271266054,"d":"271,266,054"},{"v":18746240,"d":"18,746,240"},{"v":7958391,"d":"7,958,391"},{"v":5939500,"d":"5,939,500"},{"v":7654750,"d":"7,654,750"},{"v":9589039,"d":"9,589,039"},{"v":2530000,"d":"2,530,000"},0,{"v":9002360,"d":"9,002,360"}]
["ערך כינון מופחת ביוב",{"v":15134780,"d":"15,134,780"},{"v":47257507,"d":"47,257,507"},{"v":82342000,"d":"82,342,000"},{"v":35333415,"d":"35,333,415"},{"v":1801370,"d":"1,801,370"},{"v":8428517,"d":"8,428,517"},{"v":12786007,"d":"12,786,007"},{"v":146123249,"d":"146,123,249"},{"v":4046775,"d":"4,046,775"},{"v":10413019,"d":"10,413,019"},{"v":14574136,"d":"14,574,136"},{"v":6256714,"d":"6,256,714"},{"v":5181576,"d":"5,181,576"},{"v":15254004,"d":"15,254,004"},{"v":2440776,"d":"2,440,776"},{"v":7601723,"d":"7,601,723"},{"v":16381368,"d":"16,381,368"},{"v":38501901,"d":"38,501,901"},{"v":55224295,"d":"55,224,295"},{"v":5643500,"d":"5,643,500"},{"v":25942187,"d":"25,942,187"},{"v":10279228,"d":"10,279,228"},{"v":6841071,"d":"6,841,071"},{"v":8377250,"d":"8,377,250"},{"v":3381232,"d":"3,381,232"},{"v":15140079,"d":"15,140,079"},{"v":11513869,"d":"11,513,869"},{"v":4386369,"d":"4,386,369"},{"v":2203039,"d":"2,203,039"},{"v":12199951,"d":"12,199,951"},{"v":19966127,"d":"19,966,127"},{"v":27211389,"d":"27,211,389"},{"v":5430034,"d":"5,430,034"},{"v":24707150,"d":"24,707,150"},{"v":6313298,"d":"6,313,298"},{"v":5454625,"d":"5,454,625"},{"v":5350032,"d":"5,350,032"},{"v":7368301,"d":"7,368,301"},{"v":24656681,"d":"24,656,681"},{"v":5921207,"d":"5,921,207"},{"v":10093637,"d":"10,093,637"},{"v":10442362,"d":"10,442,362"},{"v":31311779,"d":"31,311,779"},{"v":9255633,"d":"9,255,633"},{"v":6809931,"d":"6,809,931"},{"v":26818282,"d":"26,818,282"},0,{"v":2053715,"d":"2,053,715"},{"v":13566108,"d":"13,566,108"},{"v":7356367,"d":"7,356,367"},{"v":6627387,"d":"6,627,387"},{"v":10492252,"d":"10,492,252"},{"v":12340801,"d":"12,340,801"},{"v":18204860,"d":"18,204,860"},{"v":28159125,"d":"28,159,125"},{"v":8012441,"d":"8,012,441"},{"v":7134115,"d":"7,134,115"},{"v":23392981,"d":"23,392,981"},{"v":42980559,"d":"42,980,559"},{"v":27914917,"d":"27,914,917"},{"v":15231000,"d":"15,231,000"},{"v":18204860,"d":"18,204,860"},{"v":80124412,"d":"80,124,412"},{"v":1801370,"d":"1,801,370"},{"v":6102764,"d":"6,102,764"},{"v":14276882,"d":"14,276,882"},{"v":31166227,"d":"31,166,227"},{"v":22027467,"d":"22,027,467"},{"v":35016709,"d":"35,016,709"},{"v":15140079,"d":"15,140,079"},{"v":36469910,"d":"36,469,910"},0,{"v":147519829,"d":"147,519,829"},{"v":272223605,"d":"272,223,605"},{"v":18898209,"d":"18,898,209"},{"v":42084208,"d":"42,084,208"},{"v":13435219,"d":"13,435,219"},{"v":12943739,"d":"12,943,739"},{"v":11499080,"d":"11,499,080"},{"v":19712031,"d":"19,712,031"},{"v":19984954,"d":"19,984,954"},{"v":6950758,"d":"6,950,758"},{"v":62407263,"d":"62,407,263"},{"v":3381232,"d":"3,381,232"},{"v":17120713,"d":"17,120,713"},{"v":9001581,"d":"9,001,581"},{"v":7505799,"d":"7,505,799"},{"v":37136537,"d":"37,136,537"},{"v":2440776,"d":"2,440,776"},{"v":21770000,"d":"21,770,000"},{"v":11246433,"d":"11,246,433"},{"v":4801218,"d":"4,801,218"},{"v":4968565,"d":"4,968,565"},{"v":19386198,"d":"19,386,198"},{"v":14280221,"d":"14,280,221"},{"v":20044823,"d":"20,044,823"},{"v":14530855,"d":"14,530,855"},{"v":11244442,"d":"11,244,442"},{"v":10280000,"d":"10,280,000"},{"v":16220117,"d":"16,220,117"},{"v":48181685,"d":"48,181,685"},{"v":7857488,"d":"7,857,488"},{"v":10320106,"d":"10,320,106"},{"v":7173559,"d":"7,173,559"},{"v":23750544,"d":"23,750,544"},{"v":8914534,"d":"8,914,534"},{"v":10186085,"d":"10,186,085"},{"v":9350463,"d":"9,350,463"},{"v":23116036,"d":"23,116,036"},{"v":7135457,"d":"7,135,457"},{"v":7102509,"d":"7,102,509"},{"v":21448785,"d":"21,448,785"},{"v":2328894,"d":"2,328,894"},{"v":9811474,"d":"9,811,474"},{"v":64226209,"d":"64,226,209"},{"v":134563843,"d":"134,563,843"},{"v":10505340,"d":"10,505,340"},0,{"v":17454553,"d":"17,454,553"},{"v":83146260,"d":"83,146,260"},{"v":8735303,"d":"8,735,303"},0,{"v":8805250,"d":"8,805,250"},{"v":27289264,"d":"27,289,264"},{"v":63513775,"d":"63,513,775"},{"v":17398688,"d":"17,398,688"},{"v":35126163,"d":"35,126,163"},0,{"v":18422144,"d":"18,422,144"},{"v":6527360,"d":"6,527,360"},{"v":3998922,"d":"3,998,922"},{"v":7134115,"d":"7,134,115"},{"v":17862008,"d":"17,862,008"},{"v":20709700,"d":"20,709,700"},{"v":10240178,"d":"10,240,178"},{"v":4545915,"d":"4,545,915"},{"v":6551468,"d":"6,551,468"},{"v":4397798,"d":"4,397,798"},{"v":11909442,"d":"11,909,442"},{"v":4450672,"d":"4,450,672"},{"v":19844548,"d":"19,844,548"},0,{"v":17340252,"d":"17,340,252"},{"v":32214217,"d":"32,214,217"},{"v":6841071,"d":"6,841,071"},{"v":12340800,"d":"12,340,800"},{"v":18888873,"d":"18,888,873"},{"v":14311957,"d":"14,311,957"},{"v":8982050,"d":"8,982,050"},{"v":13193245,"d":"13,193,245"},{"v":11585912,"d":"11,585,912"},{"v":7724272,"d":"7,724,272"},{"v":11956466,"d":"11,956,466"},{"v":7344960,"d":"7,344,960"},{"v":8742223,"d":"8,742,223"},{"v":5430034,"d":"5,430,034"},{"v":175531370,"d":"175,531,370"},{"v":8169959,"d":"8,169,959"},{"v":14501367,"d":"14,501,367"},{"v":16080657,"d":"16,080,657"},{"v":156000,"d":"156,000"},{"v":36293538,"d":"36,293,538"},{"v":15263077,"d":"15,263,077"},{"v":8149842,"d":"8,149,842"},{"v":24517307,"d":"24,517,307"},{"v":2873579,"d":"2,873,579"},{"v":19240644,"d":"19,240,644"},{"v":147487683,"d":"147,487,683"},{"v":14556657,"d":"14,556,657"},{"v":4842797,"d":"4,842,797"},{"v":4386369,"d":"4,386,369"},{"v":9597147,"d":"9,597,147"},{"v":6196140,"d":"6,196,140"},{"v":2530000,"d":"2,530,000"},0,{"v":7493900,"d":"7,493,900"}]
{"$rows_empty":13}
["קווי הולכה",0,0,0,0,0,0,0,0,0,null,null,0,0,0,0,0,1081680,0,0,0,0,0,0,0,0,0,0,5367423,0,5793507,30691365,0,687200,0,0,0,0,0,2931557,0,0,0,0,0,0,0,0,0,2506563,0,0,0,0,0,0,0,0,0,0,0,0,0,0,0,0,0,0,0,0,0,0,0,0,0,0,0,0,0,0,0,0,5300000,0,0,0,0,0,0,0,0,0,0,0,0,0,0,0,0,0,0,0,28576461,0,0,0,0,0,0,0,0,3847797,0,0,0,0,0,0,0,0,0,null,0,0,0,0,0,null,null,0,0,0,0,0,0,null,0,0,0,0,null,0,0,0,0,0,0,0,0,0,0,0,0,0,3345945,0,687200,0,0,0,0,0,0,0,0,0,0,0,0,0,0,5367423,{"v":4132500,"d":"4,132,500"},0,0,0,0]
["קווי הולכה מופחת",0,0,0,0,0,0,0,0,0,null,null,0,0,0,0,0,0,0,0,0,0,0,0,0,0,0,0,4047728,0,3873262,15631892,0,422188,0,0,0,0,0,2579702,0,0,0,0,0,0,0,0,0,1650420,0,0,0,0,0,0,0,0,0,0,0,0,0,0,0,0,0,0,0,0,0,0,0,0,0,0,0,0,0,0,0,0,5300000,0,0,0,0,0,0,0,0,0,0,0,0,0,0,0,0,0,0,0,23662098,0,0,0,0,0,0,0,0,3847797,0,0,0,0,0,0,0,0,0,null,0,0,0,0,0,null,null,0,0,0,0,0,0,null,0,0,0,0,null,0,0,0,0,0,0,0,0,0,0,0,0,0,2590429,0,422188,0,0,0,0,0,0,0,0,0,0,0,0,0,0,4047728,0,0,0,0,0]

{"sheet":"נתוני דיווח רשויות מקומיות 2010","index":22,"n_rows":98,"n_cols":24,"rows_kept":98,"merged":[[2,2,2,23],[5,3,7,3],[5,5,5,6],[5,7,5,8],[5,9,5,10],[5,12,6,13],[5,14,5,15],[5,16,5,17],[5,18,6,19],[5,20,5,21],[5,22,5,23],[6,5,6,6],[6,7,6,8],[6,9,6,10],[6,14,6,15],[6,16,6,17],[6,20,6,21],[6,22,6,23],[14,3,15,3],[19,3,20,3],[49,3,50,3],[57,3,58,3]],"flags":["formulas_cached_only"]}
["כל התעריפים לפני מע\"מ"]
["תאגיד"]
["באר מים חיים בע\"מ",null,"התפלגות צריכת המים העירונית לפי סוגי השימוש לשנת 2010"]
["הרי נצרת מפעלי מים וביוב בע\"מ",null,null,"תאגידים"]
["התנור מים וביוב בע\"מ"]
["חברת הגיחון בע\"מ תאגיד המים והביוב של ירושלים",null,"מספר","שם התאגיד",null,"צריכה",null,"גינון ציבורי",null,"מוסדות",null,null,"בתי חולים",null,"בתי מרחץ",null,"מסחר ",null,"בנייה",null,"צריכה",null,"צריכה"]
["יובלים אשדוד בע\"מ",null,"סידורי",null,"שם הישוב","מגורים",null,"רשות מקומית",null,"רשות מקומית",null,"מוסדות לפי סקר 2009",null,null,"ומקוואות",null,"ומלאכה",{"$nulls":3},"אחרת",null,"עירונית"]
["יובלים בשומרון בע\"מ",{"$nulls":4},"מ\"ק","%","מ\"ק","%","מ\"ק","%",null,"מ\"ק","%","מ\"ק","%","מ\"ק","%","מ\"ק","%","מ\"ק","%","מ\"ק","%"]
["כפרי גליל תחתון בע\"מ",2010,4,null,"מטולה ",123512,{"v":60.88984199758436,"d":"60.9"},13949,{"v":6.876679237841701,"d":"6.9"},58532,{"v":28.855530084547315,"d":"28.9"},null,58,{"v":0.028593260864206663,"d":"0.0"},39,{"v":0.01922650299489758,"d":"0.0"},5439,{"v":2.6813576869037936,"d":"2.7"},1219,{"v":0.6009514654046193,"d":"0.6"},97,{"v":0.04781976385910424,"d":"0.0"},202845,{"v":100.00000000000001,"d":"100"}]
["מי חדרה בע\"מ",{"$nulls":3},"קרית שמונה",1262858,{"v":72.46950831111565,"d":"72.5"},92547,{"v":5.310839053693147,"d":"5.3"},143431,{"v":8.230833590610844,"d":"8.2"},null,4634,{"v":0.265923565051423,"d":"0.3"},1184,{"v":0.0679442168797766,"d":"0.1"},216372,{"v":12.416576093505933,"d":"12.4"},2903,{"v":0.16658957905573607,"d":"0.2"},18677,{"v":1.0717855900874897,"d":"1.1"},1742606,100]
["מי לוד בע\"מ",{"$nulls":3},"קצרין",330887,{"v":57.125814666148734,"d":"57.1"},145957,{"v":25.19867063748975,"d":"25.2"},56971,{"v":9.835728775519012,"d":"9.8"},null,774,{"v":0.1336268289524796,"d":"0.1"},413,{"v":0.07130217100435927,"d":"0.1"},40380,{"v":6.971384177133238,"d":"7.0"},3036,{"v":0.5241486468988735,"d":"0.5"},807,{"v":0.13932409685355432,"d":"0.1"},579225,{"v":100.00000000000003,"d":"100"}]
["מי נע חברת המים והביוב של עיריית נצרת עילית בע\"מ",null,null,"התנור מים וביוב בע\"מ","סה\"כ תאגיד ",1717257,{"v":68.01890618835843,"d":"68.0"},252453,{"v":9.999421707973617,"d":"10.0"},{"v":258934,"d":"258,934"},{"v":10.256127915027513,"d":"10.3"},{"v":182088.00000000003,"d":"182,088"},5466,{"v":0.21650302850742034,"d":"0.2"},1636,{"v":0.06480039418919498,"d":"0.1"},262191,{"v":10.385134567762359,"d":"10.4"},7158,{"v":0.2835215290991795,"d":"0.3"},19581,{"v":0.7755846690822902,"d":"0.8"},2524676,100]
["מי נתניה (2003) בע\"מ",2010,5,null,"אשדוד ",10315848,{"v":73.16970720975523,"d":"73.2"},1298058,{"v":9.207049561149065,"d":"9.2"},{"v":1034558,"d":"1,034,558"},{"v":7.338059454880487,"d":"7.3"},null,0,{"v":0,"d":"0.0"},0,{"v":0,"d":"0.0"},1098853,{"v":7.794100133751599,"d":"7.8"},126910,{"v":0.9001652158882175,"d":"0.9"},224296,{"v":1.590918424575397,"d":"1.6"},14098523,100]
["מי עירון בע\"מ",null,null,"יובלים אשדוד בע\"מ","סה\"כ תאגיד ",10315848,{"v":73.16970720975523,"d":"73.2"},1298058,{"v":9.207049561149065,"d":"9.2"},{"v":1034558,"d":"1,034,558"},{"v":7.338059454880487,"d":"7.3"},{"v":905575,"d":"905,575"},0,{"v":0,"d":"0.0"},0,{"v":0,"d":"0.0"},1098853,{"v":7.794100133751599,"d":"7.8"},126910,{"v":0.9001652158882175,"d":"0.9"},224296,{"v":1.590918424575397,"d":"1.6"},14098523,100]
["מי ציונה בע\"מ",null,6,null,"אריאל",1262858,{"v":72.46950831111565,"d":"72.5"},92547,{"v":5.310839053693147,"d":"5.3"},{"v":143431,"d":"143,431"},{"v":8.230833590610844,"d":"8.2"},null,4634,{"v":0.265923565051423,"d":"0.3"},1184,{"v":0.0679442168797766,"d":"0.1"},216372,{"v":12.416576093505933,"d":"12.4"},2903,{"v":0.16658957905573607,"d":"0.2"},18677,{"v":1.0717855900874897,"d":"1.1"},1742606,100]
["מי רקת טבריה בע\"מ",{"$nulls":3},"קרני שומרון",330887,{"v":57.125814666148734,"d":"57.1"},145957,{"v":25.19867063748975,"d":"25.2"},{"v":56971,"d":"56,971"},{"v":9.835728775519012,"d":"9.8"},null,774,{"v":0.1336268289524796,"d":"0.1"},413,{"v":0.07130217100435927,"d":"0.1"},40380,{"v":6.971384177133238,"d":"7.0"},3036,{"v":0.5241486468988735,"d":"0.5"},807,{"v":0.13932409685355432,"d":"0.1"},579225,{"v":100.00000000000003,"d":"100"}]
["מי שבע תאגיד המים והביוב לבאר שבע בע\"מ",null,null,"יובלים בשומרון בע\"מ שגוי","סה\"כ תאגיד ",22225441,{"v":72.82522551534252,"d":"72.8"},2834620,{"v":9.288087500729466,"d":"9.3"},{"v":2269518,"d":"2,269,518"},{"v":7.436440076087989,"d":"7.4"},{"$error":"#N/A"},5408,{"v":0.01772018020191241,"d":"0.0"},1597,{"v":0.005232826882850244,"d":"0.0"},2454458,{"v":8.042425676410046,"d":"8.0"},259759,{"v":0.8511420652863472,"d":"0.9"},468076,{"v":1.5337261590588671,"d":"1.5"},30518877,100]
["מי שקמה תאגיד המים והביוב בע\"מ",2010,7,null,"קרית ים",1788153,{"v":81.30174415511846,"d":"81.3"},287431,{"v":13.068591795137136,"d":"13.1"},{"v":54322,"d":"54,322"},{"v":2.4698520462143594,"d":"2.5"},null,14172,{"v":0.6443566731517598,"d":"0.6"},1501,{"v":0.06824579215359805,"d":"0.1"},32726,{"v":1.4879492298591934,"d":"1.5"},15807,{"v":0.7186950276961521,"d":"0.7"},5291,{"v":0.2405652806693453,"d":"0.2"},2199403,{"v":100.00000000000001,"d":"100"}]
["מיתב מים תיעול וביוב בע\"מ",null,null,"ימים","סה\"כ תאגיד ",1788153,{"v":81.30174415511846,"d":"81.3"},287431,{"v":13.068591795137136,"d":"13.1"},{"v":54322,"d":"54,322"},{"v":2.4698520462143594,"d":"2.5"},{"v":36947.99999999999,"d":"36,948"},14172,{"v":0.6443566731517598,"d":"0.6"},1501,{"v":0.06824579215359805,"d":"0.1"},32726,{"v":1.4879492298591934,"d":"1.5"},15807,{"v":0.7186950276961521,"d":"0.7"},5291,{"v":0.2405652806693453,"d":"0.2"},2199403,100.00000000000001]
["מניב ראשון בע\"מ",2010,8,null,"דבוריה ",443162,{"v":84.28257624024116,"d":"84.3"},0,{"v":0,"d":"0.0"},{"v":34347,"d":"34,347"},{"v":6.53226956761537,"d":"6.5"},null,10033,{"v":1.9081218322381872,"d":"1.9"},0,{"v":0,"d":"0.0"},18819,{"v":3.5790835005372714,"d":"3.6"},14279,{"v":2.715645533990738,"d":"2.7"},5165,{"v":0.9823033253772786,"d":"1.0"},525805,{"v":99.99999999999999,"d":"100"}]
["עין נטפים מפעלי מים וביוב אילת בע\"מ",{"$nulls":3},"טורעאן ",506164,{"v":79.22540777691344,"d":"79.2"},6598,{"v":1.0327270222933176,"d":"1.0"},{"v":50447,"d":"50,447"},{"v":7.896026082696422,"d":"7.9"},null,290,{"v":0.04539115435966386,"d":"0.0"},0,{"v":0,"d":"0.0"},38287,{"v":5.992728024029137,"d":"6.0"},11826,{"v":1.8510199705427062,"d":"1.9"},25279,{"v":3.956699969165319,"d":"4.0"},638891,100]
["פלג הגליל החברה האזורית למים וביוב בע\"מ",{"$nulls":3},"שבלי ",214461,{"v":78.76400656669715,"d":"78.8"},5414,{"v":1.9883723919598357,"d":"2.0"},{"v":34981,"d":"34,981"},{"v":12.84729491007518,"d":"12.8"},null,597,{"v":0.21925716992981567,"d":"0.2"},0,{"v":0,"d":"0.0"},8212,{"v":3.015979697594047,"d":"3.0"},695,{"v":0.25524913417290096,"d":"0.3"},7923,{"v":2.909840129571071,"d":"2.9"},272283,100]
["תמ\"ר תאגיד מים רמלה בע\"מ",{"$nulls":3},"בועיינה-נוג'ידאת",212768,{"v":75.6796363416482,"d":"75.7"},4197,{"v":1.492834607299488,"d":"1.5"},{"v":28833,"d":"28,833"},{"v":10.255635032705776,"d":"10.3"},null,44,{"v":0.015650398551626754,"d":"0.0"},0,{"v":0,"d":"0.0"},5830,{"v":2.0736778080905447,"d":"2.1"},2113,{"v":0.7515748213542575,"d":"0.8"},27358,{"v":9.730990990350106,"d":"9.7"},281143,100]
["מי מודיעין",{"$nulls":3},"כפר כנא ",712880,{"v":73.57272747913713,"d":"73.6"},23347,{"v":2.4095254018283785,"d":"2.4"},{"v":77367,"d":"77,367"},{"v":7.984655491637305,"d":"8.0"},null,1129,{"v":0.1165183611883428,"d":"0.1"},0,{"v":0,"d":"0.0"},117390,{"v":12.115226235517769,"d":"12.1"},4103,{"v":0.42344981041255136,"d":"0.4"},32730,{"v":3.377897220278529,"d":"3.4"},968946,{"v":99.99999999999999,"d":"100"}]
["מעלות",{"$nulls":3},"משהד ",271983,{"v":90.07879074912482,"d":"90.1"},0,{"v":0,"d":"0.0"},{"v":7604,"d":"7,604"},{"v":2.518389476019991,"d":"2.5"},null,0,{"v":0,"d":"0.0"},0,{"v":0,"d":"0.0"},17130,{"v":5.673331368256502,"d":"5.7"},1948,{"v":0.6451634270498345,"d":"0.6"},3274,{"v":1.0843249795488492,"d":"1.1"},301939,100]
["קריית אתא",null,null,"כפרי גליל תחתון בע\"מ","סה\"כ תאגיד ",2361418,{"v":79.00342822883988,"d":"79.0"},39556,{"v":1.3233826484849316,"d":"1.3"},{"v":233579,"d":"233,579"},{"v":7.814601973163662,"d":"7.8"},{"v":224540.99999999997,"d":"224,541"},12093,{"v":0.4045825252332966,"d":"0.4"},0,{"v":0,"d":"0.0"},205668,{"v":6.880813594615201,"d":"6.9"},34964,{"v":1.1697530316924651,"d":"1.2"},101729,{"v":3.4034379979705633,"d":"3.4"},2989007,100]
["רעננה",2010,9,null,"נצרת עלית",2257529,{"v":80.50148841150049,"d":"80.5"},160496,{"v":5.7231454763558665,"d":"5.7"},{"v":49105,"d":"49,105"},{"v":1.7510408895950977,"d":"1.8"},null,4920,{"v":0.17544285056120318,"d":"0.2"},0,{"v":0,"d":"0.0"},323694,{"v":11.542641884056524,"d":"11.5"},8588,{"v":0.3062404879308156,"d":"0.3"},0,{"v":0,"d":"0.0"},2804332,100]
["קריית גת",{"$nulls":3},"מגדל העמק",1367357,{"v":79.55096564900596,"d":"79.6"},55614,{"v":3.235546681374226,"d":"3.2"},{"v":87108,"d":"87,108"},{"v":5.067824654244364,"d":"5.1"},null,15586,{"v":0.9067722259844406,"d":"0.9"},0,{"v":0,"d":"0.0"},186660,{"v":10.859624259095066,"d":"10.9"},6519,{"v":0.3792665302959431,"d":"0.4"},0,{"v":0,"d":"0.0"},1718844,100]
["הרצליה",null,null,"מי נע חברת המים והביוב של עיריית נצרת עילית בע\"מ","סה\"כ ",3624886,{"v":80.14028196117064,"d":"80.1"},216110,{"v":4.7778375194774645,"d":"4.8"},{"v":136213,"d":"136,213"},{"v":3.0114459397556055,"d":"3.0"},{"v":329664.99999999994,"d":"329,665"},20506,{"v":0.45335401496647487,"d":"0.5"},0,{"v":0,"d":"0.0"},510354,{"v":11.283089581303049,"d":"11.3"},15107,{"v":0.3339909833267598,"d":"0.3"},0,{"v":0,"d":"0.0"},4523176,{"v":99.99999999999999,"d":"100"}]
["רמת השרון",2010,11,null,"קרית אונו",1938424,{"v":84.11929481963656,"d":"84.1"},161513,{"v":7.00897206400868,"d":"7.0"},{"v":15766,"d":"15,766"},{"v":0.6841768375372932,"d":"0.7"},null,0,{"v":0,"d":"0.0"},2669,{"v":0.11582316246270682,"d":"0.1"},70366,{"v":3.053582858692704,"d":"3.1"},16079,{"v":0.6977596962299973,"d":"0.7"},99558,{"v":4.320390561432059,"d":"4.3"},2304375,100]
["חיפה",null,null,"קריית אונו","סה\"כ תאגיד ",1938424,{"v":84.11929481963656,"d":"84.1"},161513,{"v":7.00897206400868,"d":"7.0"},{"v":15766,"d":"15,766"},{"v":0.6841768375372932,"d":"0.7"},{"v":46798,"d":"46,798"},0,{"v":0,"d":"0.0"},2669,{"v":0.11582316246270682,"d":"0.1"},70366,{"v":3.053582858692704,"d":"3.1"},16079,{"v":0.6977596962299973,"d":"0.7"},99558,{"v":4.320390561432059,"d":"4.3"},2304375,100]
["מי יבנה",2010,12,null,"בני ברק",6643246,{"v":75.0969085026154,"d":"75.1"},122100,{"v":1.3802488313949748,"d":"1.4"},{"v":544668,"d":"544,668"},{"v":6.157062821443392,"d":"6.2"},null,96279,{"v":1.088361811940023,"d":"1.1"},371137,{"v":4.195425147726755,"d":"4.2"},694496,{"v":7.850755875581364,"d":"7.9"},21281,{"v":0.24056572793543374,"d":"0.2"},353024,{"v":3.9906712813626504,"d":"4.0"},8846231,100]
["מי כרמיאל",null,null,"באר מים חיים בע\"מ","סה\"כ תאגיד ",6643246,{"v":75.0969085026154,"d":"75.1"},122100,{"v":1.3802488313949748,"d":"1.4"},{"v":544668,"d":"544,668"},{"v":6.157062821443392,"d":"6.2"},{"v":1296911,"d":"1,296,911"},96279,{"v":1.088361811940023,"d":"1.1"},371137,{"v":4.195425147726755,"d":"4.2"},694496,{"v":7.850755875581364,"d":"7.9"},21281,{"v":0.24056572793543374,"d":"0.2"},353024,{"v":3.9906712813626504,"d":"4.0"},8846231,100]
["רהט",2010,13,null,"בת ים ",6972175,{"v":77.59365760109404,"d":"77.6"},656277,{"v":7.303737044677333,"d":"7.3"},{"v":470912,"d":"470,912"},{"v":5.24080139816433,"d":"5.2"},null,105765,{"v":1.1770635700021457,"d":"1.2"},11851,{"v":0.13189032636595688,"d":"0.1"},292635,{"v":3.2567484310270687,"d":"3.3"},37594,{"v":0.4183853623661955,"d":"0.4"},438287,{"v":4.877716266302939,"d":"4.9"},8985496,{"v":100.00000000000001,"d":"100"}]
["מי רחובות",null,null,"בת ים","סה\"כ תאגיד ",3079879,{"v":34.2761156423641,"d":"34.3"},262220,{"v":2.91825849123966,"d":"2.9"},{"v":32163,"d":"32,163"},{"v":0.35794351252284795,"d":"0.4"},{"v":442203,"d":"442,203"},5654,{"v":0.06292362714312043,"d":"0.1"},null,{"v":0,"d":"0.0"},290778,{"v":3.236081792257211,"d":"3.2"},8043,{"v":0.08951091848463345,"d":"0.1"},49262,{"v":0.5482390732798724,"d":"0.5"},8985496,100.00000000000001]
["עין אפק",2010,14,null,"גבעתיים ",3101560,{"v":84.20073022325589,"d":"84.2"},156485,{"v":4.248233556334941,"d":"4.2"},{"v":110094,"d":"110,094"},{"v":2.9888169802290245,"d":"3.0"},null,33758,{"v":0.9164576054877779,"d":"0.9"},3027,{"v":0.08217658545564026,"d":"0.1"},260609,{"v":7.074977786259977,"d":"7.1"},17998,{"v":0.48860726297674706,"d":"0.5"},0,{"v":0,"d":"0.0"},3683531,{"v":99.99999999999999,"d":"100"}]
["מי מוצקין",null,null,"גבעתיים","סה\"כ תאגיד ",3101560,{"v":84.20073022325589,"d":"84.2"},156485,{"v":4.248233556334941,"d":"4.2"},{"v":110094,"d":"110,094"},{"v":2.9888169802290245,"d":"3.0"},{"v":223597,"d":"223,597"},33758,{"v":0.9164576054877779,"d":"0.9"},3027,{"v":0.08217658545564026,"d":"0.1"},260609,{"v":7.074977786259977,"d":"7.1"},17998,{"v":0.48860726297674706,"d":"0.5"},0,{"v":0,"d":"0.0"},3683531,{"v":99.99999999999999,"d":"100"}]
["מי קריית ביאליק",2010,16,null,"הוד השרון",2713995,{"v":73.15748728097864,"d":"73.2"},360545,{"v":9.7187232296745,"d":"9.7"},{"v":47009,"d":"47,009"},{"v":1.2671579422922759,"d":"1.3"},null,27477,{"v":0.7406602731469476,"d":"0.7"},0,{"v":0,"d":"0.0"},267198,{"v":7.202494583263023,"d":"7.2"},93268,{"v":2.514099150411963,"d":"2.5"},200306,{"v":5.399377540232648,"d":"5.4"},3709798,{"v":99.99999999999999,"d":"100"}]
["תל אביב ב",null,null,"הוד השרון","סה\"כ תאגיד ",2713995,{"v":73.15748728097864,"d":"73.2"},360545,{"v":9.7187232296745,"d":"9.7"},{"v":47009,"d":"47,009"},{"v":1.2671579422922759,"d":"1.3"},{"v":280848,"d":"280,848"},27477,{"v":0.7406602731469476,"d":"0.7"},0,{"v":0,"d":"0.0"},267198,{"v":7.202494583263023,"d":"7.2"},93268,{"v":2.514099150411963,"d":"2.5"},200306,{"v":5.399377540232648,"d":"5.4"},3709798,{"v":99.99999999999999,"d":"100"}]
["מי השרון",2010,17,null,"הרצליה",6618989,{"v":72.58466424629655,"d":"72.6"},563308,{"v":6.177306239253882,"d":"6.2"},{"v":196899,"d":"196,899"},{"v":2.159219150452062,"d":"2.2"},null,10986,{"v":0.1204738550569904,"d":"0.1"},4962,{"v":0.054413914872818714,"d":"0.1"},847601,{"v":9.294898964150748,"d":"9.3"},99511,{"v":1.0912501174746196,"d":"1.1"},776735,{"v":8.51777351244233,"d":"8.5"},9118991,100]
["רמת גן",null,null,"הרצליה","סה\"כ תאגיד ",6618989,{"v":72.58466424629655,"d":"72.6"},563308,{"v":6.177306239253882,"d":"6.2"},{"v":196899,"d":"196,899"},{"v":2.159219150452062,"d":"2.2"},{"v":555888,"d":"555,888"},10986,{"v":0.1204738550569904,"d":"0.1"},4962,{"v":0.054413914872818714,"d":"0.1"},847601,{"v":9.294898964150748,"d":"9.3"},99511,{"v":1.0912501174746196,"d":"1.1"},776735,{"v":8.51777351244233,"d":"8.5"},9118991,100]
["גבעתיים",2010,18,null,"חדרה ",4243368,{"v":65.83231482834661,"d":"65.8"},310981,{"v":4.824610803878914,"d":"4.8"},{"v":353114,"d":"353,114"},{"v":5.478269152780713,"d":"5.5"},null,223952,{"v":3.474428465887917,"d":"3.5"},20759,{"v":0.3220585684582736,"d":"0.3"},337244,{"v":5.232059341063732,"d":"5.2"},264410,{"v":4.1021005870250065,"d":"4.1"},691894,{"v":10.734158252558828,"d":"10.7"},6445722,{"v":99.99999999999999,"d":"100"}]
["בת ים",null,null,"מי חדרה בע\"מ","סה\"כ ",4243368,{"v":65.83231482834661,"d":"65.8"},310981,{"v":4.824610803878914,"d":"4.8"},{"v":353114,"d":"353,114"},{"v":5.478269152780713,"d":"5.5"},{"v":1016303,"d":"1,016,303"},223952,{"v":3.474428465887917,"d":"3.5"},20759,{"v":0.3220585684582736,"d":"0.3"},337244,{"v":5.232059341063732,"d":"5.2"},264410,{"v":4.1021005870250065,"d":"4.1"},691894,{"v":10.734158252558828,"d":"10.7"},6445722,99.99999999999999]
["קריית אונו",2010,19,null,"יבנה ",1841354,{"v":63.79407172179352,"d":"63.8"},325445,{"v":11.275106074931324,"d":"11.3"},{"v":385300,"d":"385,300"},{"v":13.34879432982851,"d":"13.3"},null,3435,{"v":0.11900625103285992,"d":"0.1"},8133,{"v":0.2817693856332605,"d":"0.3"},244746,{"v":8.479273337784086,"d":"8.5"},69213,{"v":2.3978980066193114,"d":"2.4"},8777,{"v":0.30408089237712127,"d":"0.3"},2886403,{"v":99.99999999999997,"d":"100"}]
["סובב שפרעם",null,null,"מי יבנה","סה\"כ תאגיד ",1841354,{"v":63.79407172179352,"d":"63.8"},325445,{"v":11.275106074931324,"d":"11.3"},{"v":385300,"d":"385,300"},{"v":13.34879432982851,"d":"13.3"},{"v":403028,"d":"403,028"},3435,{"v":0.11900625103285992,"d":"0.1"},8133,{"v":0.2817693856332605,"d":"0.3"},244746,{"v":8.479273337784086,"d":"8.5"},69213,{"v":2.3978980066193114,"d":"2.4"},8777,{"v":0.30408089237712127,"d":"0.3"},2886403,99.99999999999997]
["מי אשקלון",2010,21,null,"לוד",3104057,{"v":76.41818492910399,"d":"76.4"},173273,{"v":4.265774809296555,"d":"4.3"},{"v":171952,"d":"171,952"},{"v":4.2332533632369795,"d":"4.2"},null,5874,{"v":0.1446108812671793,"d":"0.1"},0,{"v":0,"d":"0.0"},383196,{"v":9.43382895098026,"d":"9.4"},7368,{"v":0.181391381201324,"d":"0.2"},216215,{"v":5.322955684913717,"d":"5.3"},4061935,{"v":100.00000000000001,"d":"100"}]
["עכו",null,null,"מי לוד בע\"מ","סה\"כ תאגיד ",3104057,{"v":76.41818492910399,"d":"76.4"},173273,{"v":4.265774809296555,"d":"4.3"},{"v":171952,"d":"171,952"},{"v":4.2332533632369795,"d":"4.2"},{"v":219329,"d":"219,329"},5874,{"v":0.1446108812671793,"d":"0.1"},0,{"v":0,"d":"0.0"},383196,{"v":9.43382895098026,"d":"9.4"},7368,{"v":0.181391381201324,"d":"0.2"},216215,{"v":5.322955684913717,"d":"5.3"},4061935,{"v":100.00000000000001,"d":"100"}]
["ישובי המשולש",2010,22,null,"מודיעין ",3973522,{"v":73.87050879181534,"d":"73.9"},762931,{"v":14.183412384038258,"d":"14.2"},{"v":332838,"d":"332,838"},{"v":6.187687498710271,"d":"6.2"},null,1859,{"v":0.03456008947326445,"d":"0.0"},6310,{"v":0.11730724291355496,"d":"0.1"},140319,{"v":2.608626785798276,"d":"2.6"},158234,{"v":2.941678965956174,"d":"2.9"},3024,{"v":0.05621824129486375,"d":"0.1"},5379037,100]
["ימים",null,null,"מי מודיעין","סה\"כ תאגיד ",3973522,{"v":73.87050879181534,"d":"73.9"},762931,{"v":14.183412384038258,"d":"14.2"},{"v":332838,"d":"332,838"},{"v":6.187687498710271,"d":"6.2"},{"v":283243,"d":"283,243"},1859,{"v":0.03456008947326445,"d":"0.0"},6310,{"v":0.11730724291355496,"d":"0.1"},140319,{"v":2.608626785798276,"d":"2.6"},158234,{"v":2.941678965956174,"d":"2.9"},3024,{"v":0.05621824129486375,"d":"0.1"},5379037,100]
["מעיינות העמקים",2010,23,"מי נתניה (2003) בע\"מ","נתניה ",9786624,{"v":76.13173388575755,"d":"76.1"},731665,{"v":5.691740591395235,"d":"5.7"},{"v":511755,"d":"511,755"},{"v":3.9810250679607044,"d":"4.0"},{"v":142859.99999999997,"d":"142,860"},177531,{"v":1.3810424154920458,"d":"1.4"},39723,{"v":0.3090116535736887,"d":"0.3"},850477,{"v":6.615998391269291,"d":"6.6"},254398,{"v":1.9790032637474322,"d":"2.0"},502682,{"v":3.9104447308040426,"d":"3.9"},12854855,{"v":99.99999999999999,"d":"100"}]
["מי דרום",{"$nulls":3},"סה\"כ תאגיד ",9786624,{"v":76.13173388575755,"d":"76.1"},731665,{"v":5.691740591395235,"d":"5.7"},{"v":511755,"d":"511,755"},{"v":3.9810250679607044,"d":"4.0"},{"v":142859.99999999997,"d":"142,860"},177531,{"v":1.3810424154920458,"d":"1.4"},39723,{"v":0.3090116535736887,"d":"0.3"},850477,{"v":6.615998391269291,"d":"6.6"},254398,{"v":1.9790032637474322,"d":"2.0"},502682,{"v":3.9104447308040426,"d":"3.9"},12854855,{"v":99.99999999999999,"d":"100"}]
["בית שמש",2010,25,null,"עכו עיריה",2270443,{"v":73.05742963319777,"d":"73.1"},284463,{"v":9.153339504998954,"d":"9.2"},{"v":291630,"d":"291,630"},{"v":9.383956436664327,"d":"9.4"},null,3542,{"v":0.11397309501308181,"d":"0.1"},2263,{"v":0.07281793168114176,"d":"0.1"},228644,{"v":7.3572174862143065,"d":"7.4"},26766,{"v":0.8612659122304199,"d":"0.9"},0,{"v":0,"d":"0.0"},3107751,{"v":100.00000000000001,"d":"100"}]
["הוד השרון",null,null,"עכו","סה\"כ תאגיד ",2270443,{"v":73.05742963319777,"d":"73.1"},284463,{"v":9.153339504998954,"d":"9.2"},{"v":291630,"d":"291,630"},{"v":9.383956436664327,"d":"9.4"},{"v":26583,"d":"26,583"},3542,{"v":0.11397309501308181,"d":"0.1"},2263,{"v":0.07281793168114176,"d":"0.1"},228644,{"v":7.3572174862143065,"d":"7.4"},26766,{"v":0.8612659122304199,"d":"0.9"},0,{"v":0,"d":"0.0"},3107751,{"v":100.00000000000001,"d":"100"}]
["אל עין",2010,26,null,"נס ציונה",2105359,{"v":73.20589219114989,"d":"73.2"},288977,{"v":10.048081637251377,"d":"10.0"},{"v":95722,"d":"95,722"},{"v":3.3283703217936935,"d":"3.3"},null,65341,{"v":2.2719860136261443,"d":"2.3"},1544,{"v":0.05368675724336582,"d":"0.1"},183587,{"v":6.383543200801685,"d":"6.4"},36023,{"v":1.2525635078871549,"d":"1.3"},99389,{"v":3.4558763702466875,"d":"3.5"},2875942,100]
["מי גליל",null,null,"מי ציונה בע\"מ","סה\"כ תאגיד ",2105359,{"v":73.20589219114989,"d":"73.2"},288977,{"v":10.048081637251377,"d":"10.0"},{"v":95722,"d":"95,722"},{"v":3.3283703217936935,"d":"3.3"},{"v":214341,"d":"214,341"},65341,{"v":2.2719860136261443,"d":"2.3"},1544,{"v":0.05368675724336582,"d":"0.1"},183587,{"v":6.383543200801685,"d":"6.4"},36023,{"v":1.2525635078871549,"d":"1.3"},99389,{"v":3.4558763702466875,"d":"3.5"},2875942,100]
["מי השפלה",2010,27,null,"קרית ביאליק ",1940131,{"v":77.82314480545529,"d":"77.8"},164271,{"v":6.589290012033694,"d":"6.6"},{"v":167488,"d":"167,488"},{"v":6.7183313277176095,"d":"6.7"},null,9254,{"v":0.3711993582029683,"d":"0.4"},880,{"v":0.03529883674288006,"d":"0.0"},204157,{"v":8.189209787404733,"d":"8.2"},6819,{"v":0.27352587244283993,"d":"0.3"},0,{"v":0,"d":"0.0"},2493000,{"v":100.00000000000003,"d":"100"}]
["בדואים",null,null,"מי קריית ביאליק","סה\"כ תאגיד ",1940131,{"v":77.82314480545529,"d":"77.8"},164271,{"v":6.589290012033694,"d":"6.6"},{"v":167488,"d":"167,488"},{"v":6.7183313277176095,"d":"6.7"},{"v":197817.99999999997,"d":"197,818"},9254,{"v":0.3711993582029683,"d":"0.4"},880,{"v":0.03529883674288006,"d":"0.0"},204157,{"v":8.189209787404733,"d":"8.2"},6819,{"v":0.27352587244283993,"d":"0.3"},0,{"v":0,"d":"0.0"},2493000,{"v":100.00000000000003,"d":"100"}]
["פלגי השרון",2010,28,"קריית גת","קרית גת",2189861,{"v":70.81087478322898,"d":"70.8"},190242,{"v":6.151624436670203,"d":"6.2"},{"v":33264,"d":"33,264"},{"v":1.0756175569085566,"d":"1.1"},{"v":83979,"d":"83,979"},0,{"v":0,"d":"0.0"},14396,{"v":0.46550596288045876,"d":"0.5"},179671,{"v":5.809802851951578,"d":"5.8"},8316,{"v":0.26890438922713916,"d":"0.3"},476799,{"v":15.417670019133084,"d":"15.4"},3092549,100]
[{"$nulls":4},"סה\"כ תאגיד ",2189861,{"v":70.81087478322898,"d":"70.8"},190242,{"v":6.151624436670203,"d":"6.2"},{"v":33264,"d":"33,264"},{"v":1.0756175569085566,"d":"1.1"},{"v":83979,"d":"83,979"},0,{"v":0,"d":"0.0"},14396,{"v":0.46550596288045876,"d":"0.5"},179671,{"v":5.809802851951578,"d":"5.8"},8316,{"v":0.26890438922713916,"d":"0.3"},476799,{"v":15.417670019133084,"d":"15.4"},3092549,100]
["ממוצע (משוקלל לגבי מים+ביוב)",2010,29,null,"רעננה",4150574,{"v":66.97362701268257,"d":"67.0"},602589,{"v":9.723371015176545,"d":"9.7"},{"v":91493,"d":"91,493"},{"v":1.4763302753477872,"d":"1.5"},null,46598,{"v":0.7519049344830335,"d":"0.8"},9859,{"v":0.15908474074141007,"d":"0.2"},579285,{"v":9.347337867977254,"d":"9.3"},21751,{"v":0.3509739523142723,"d":"0.4"},695177,{"v":11.21737020127713,"d":"11.2"},6197326,{"v":100.00000000000001,"d":"100"}]
["תעריף סימולציה ישנה",null,null,"רעננה","סה\"כ תאגיד ",4150574,{"v":66.97362701268257,"d":"67.0"},602589,{"v":9.723371015176545,"d":"9.7"},{"v":91493,"d":"91,493"},{"v":1.4763302753477872,"d":"1.5"},{"v":60191,"d":"60,191"},46598,{"v":0.7519049344830335,"d":"0.8"},9859,{"v":0.15908474074141007,"d":"0.2"},579285,{"v":9.347337867977254,"d":"9.3"},21751,{"v":0.3509739523142723,"d":"0.4"},695177,{"v":11.21737020127713,"d":"11.2"},6197326,{"v":100.00000000000001,"d":"100"}]
[null,2010,32,null,"באר שבע",11221852,{"v":69.81842986969129,"d":"69.8"},1360838,{"v":8.46665706043984,"d":"8.5"},{"v":1100613,"d":"1,100,613"},{"v":6.847628319654414,"d":"6.8"},null,486645,{"v":3.0277346202690887,"d":"3.0"},2946,{"v":0.01832897942301418,"d":"0.0"},1822378,{"v":11.338197170045396,"d":"11.3"},77056,{"v":0.47941542376774626,"d":"0.5"},580,{"v":0.003608556709215283,"d":"0.0"},16072908,100]
[{"$nulls":3},"מי שבע תאגיד המים והביוב לבאר שבע בע\"מ","סה\"כ תאגיד 2",11221852,{"v":69.81842986969129,"d":"69.8"},1360838,{"v":8.46665706043984,"d":"8.5"},{"v":1100613,"d":"1,100,613"},{"v":6.847628319654414,"d":"6.8"},{"v":1045449.0000000001,"d":"1,045,449"},486645,{"v":3.0277346202690887,"d":"3.0"},2946,{"v":0.01832897942301418,"d":"0.0"},1822378,{"v":11.338197170045396,"d":"11.3"},77056,{"v":0.47941542376774626,"d":"0.5"},580,{"v":0.003608556709215283,"d":"0.0"},16072908,100]
[null,2010,null,null,"אזור ",654198,{"v":71.96660176231808,"d":"72.0"},78624,{"v":8.649219497706346,"d":"8.6"},{"v":20006,"d":"20,006"},{"v":2.2008074540994245,"d":"2.2"},null,0,{"v":0,"d":"0.0"},0,{"v":0,"d":"0.0"},112478,{"v":12.373409018404233,"d":"12.4"},3243,{"v":0.35675390251146827,"d":"0.4"},40481,{"v":4.453208364960452,"d":"4.5"},909030,{"v":99.99999999999999,"d":"100"}]
[{"$nulls":4},"חולון",9447269,{"v":78.77336347097894,"d":"78.8"},679403,{"v":5.66500852916049,"d":"5.7"},{"v":49193,"d":"49,193"},{"v":0.410181828127035,"d":"0.4"},null,162233,{"v":1.3527336922434752,"d":"1.4"},53552,{"v":0.44652810887441263,"d":"0.4"},1005573,{"v":8.384684232618197,"d":"8.4"},57927,{"v":0.48300780106752506,"d":"0.5"},537824,{"v":4.484492336929939,"d":"4.5"},11992974,{"v":100.00000000000003,"d":"100"}]
["תעשייה",null,null,"מי שקמה תאגיד המים והביוב בע\"מ","סה\"כ תאגיד ",10101467,{"v":78.29378288830169,"d":"78.3"},758027,{"v":5.8752655788976655,"d":"5.9"},{"v":69199,"d":"69,199"},{"v":0.5363430363221093,"d":"0.5"},{"v":514966,"d":"514,966"},162233,{"v":1.257424815555785,"d":"1.3"},53552,{"v":0.41506730272289477,"d":"0.4"},1118051,{"v":8.66571580662973,"d":"8.7"},61170,{"v":0.4741123937025597,"d":"0.5"},578305,{"v":4.482288177867563,"d":"4.5"},12902004,{"v":99.99999999999999,"d":"100"}]
["תעשייה לפי מתווה ישן",2010,35,null,"פתח תקוה",10711777,{"v":73.85008093894695,"d":"73.9"},583723,{"v":4.0243547635396935,"d":"4.0"},{"v":807408,"d":"807,408"},{"v":5.566503685686629,"d":"5.6"},null,519257,{"v":3.5799075613798506,"d":"3.6"},33310,{"v":0.2296487497897242,"d":"0.2"},1632668,{"v":11.256084209597402,"d":"11.3"},185861,{"v":1.2813793540878995,"d":"1.3"},30756,{"v":0.21204073697186301,"d":"0.2"},14504760,100]
["שיעור חדש",{"$nulls":3},"אלאד",1314383,{"v":82.56516915902293,"d":"82.6"},96187,{"v":6.0421474759631995,"d":"6.0"},{"v":115524,"d":"115,524"},{"v":7.2568335119420775,"d":"7.3"},null,0,{"v":0,"d":"0.0"},26246,{"v":1.6486864405182629,"d":"1.6"},20091,{"v":1.2620498085975926,"d":"1.3"},11845,{"v":0.7440635101706478,"d":"0.7"},7658,{"v":0.4810500937852951,"d":"0.5"},1591934,{"v":100.00000000000001,"d":"100"}]
[{"$nulls":4},"כפר ברא",119309,{"v":92.8099134980397,"d":"92.8"},0,{"v":0,"d":"0.0"},{"v":5924,"d":"5,924"},{"v":4.608251913622503,"d":"4.6"},null,0,{"v":0,"d":"0.0"},0,{"v":0,"d":"0.0"},696,{"v":0.5414151471777958,"d":"0.5"},2623,{"v":2.040419441159998,"d":"2.0"},0,{"v":0,"d":"0.0"},128552,{"v":100.00000000000001,"d":"100"}]
[{"$nulls":3},"מיתב מים תיעול וביוב בע\"מ","סה\"כ תאגיד 3",12145469,{"v":74.855376614937,"d":"74.9"},679910,{"v":4.190444939941126,"d":"4.2"},{"v":928856,"d":"928,856"},{"v":5.7247575784058995,"d":"5.7"},{"v":222445.00000000003,"d":"222,445"},519257,{"v":3.2003027873968755,"d":"3.2"},59556,{"v":0.3670576088646052,"d":"0.4"},1653455,{"v":10.190631316160013,"d":"10.2"},200329,{"v":1.2346746545476106,"d":"1.2"},38414,{"v":0.23675449974687596,"d":"0.2"},16225246,100]
[null,2010,36,null,"ראשון לציון ",12211934,{"v":73.97525813488419,"d":"74.0"},1122927,{"v":6.802265283421208,"d":"6.8"},{"v":809480,"d":"809,480"},{"v":4.903522403169395,"d":"4.9"},null,9239,{"v":0.0559663530697263,"d":"0.1"},24195,{"v":0.14656412084879616,"d":"0.1"},1559963,{"v":9.449663387131665,"d":"9.4"},122390,{"v":0.7413921368334021,"d":"0.7"},648005,{"v":3.9253681806416267,"d":"3.9"},16508133,{"v":99.99999999999999,"d":"100"}]
[{"$nulls":3},"מניב ראשון בע\"מ","סה\"כ תאגיד ",12211934,{"v":73.97525813488419,"d":"74.0"},1122927,{"v":6.802265283421208,"d":"6.8"},{"v":809480,"d":"809,480"},{"v":4.903522403169395,"d":"4.9"},{"v":160672,"d":"160,672"},9239,{"v":0.0559663530697263,"d":"0.1"},24195,{"v":0.14656412084879616,"d":"0.1"},1559963,{"v":9.449663387131665,"d":"9.4"},122390,{"v":0.7413921368334021,"d":"0.7"},648005,{"v":3.9253681806416267,"d":"3.9"},16508133,{"v":99.99999999999999,"d":"100"}]
[{"v":7.937735849056603,"d":"7.938"},2010,37,null,"קריית אתא ",2682274,{"v":79.63715058761285,"d":"79.6"},257212,{"v":7.636666044162929,"d":"7.6"},{"v":44279,"d":"44,279"},{"v":1.3146506996932115,"d":"1.3"},null,0,{"v":0,"d":"0.0"},7272,{"v":0.2159068607730309,"d":"0.2"},157049,{"v":4.662810310443307,"d":"4.7"},17126,{"v":0.5084737207919316,"d":"0.5"},202907,{"v":6.024341776522742,"d":"6.0"},3368119,{"v":100.00000000000001,"d":"100"}]
[{"v":4.762641509433961,"d":"4.763"},null,null,"קריית אתא","סה\"כ תאגיד ",2682274,{"v":79.63715058761285,"d":"79.6"},257212,{"v":7.636666044162929,"d":"7.6"},{"v":44279,"d":"44,279"},{"v":1.3146506996932115,"d":"1.3"},{"v":149601.00000000003,"d":"149,601"},0,{"v":0,"d":"0.0"},7272,{"v":0.2159068607730309,"d":"0.2"},157049,{"v":4.662810310443307,"d":"4.7"},17126,{"v":0.5084737207919316,"d":"0.5"},202907,{"v":6.024341776522742,"d":"6.0"},3368119,{"v":100.00000000000001,"d":"100"}]
[null,2010,42,null,"ראש העין",2275980,{"v":79.42872239033697,"d":"79.4"},216526,{"v":7.556473933993314,"d":"7.6"},{"v":29132,"d":"29,132"},{"v":1.0166686617084932,"d":"1.0"},null,3846,{"v":0.13422036499144807,"d":"0.1"},0,{"v":0,"d":"0.0"},235446,{"v":8.216757164788477,"d":"8.2"},7720,{"v":0.2694178933265676,"d":"0.3"},96787,{"v":3.377739590854728,"d":"3.4"},2865437,100]
[{"$nulls":4}," אורנית",412274,{"v":83.71504630710719,"d":"83.7"},14985,{"v":3.0428064076609274,"d":"3.0"},856,{"v":0.1738166356328164,"d":"0.2"},null,0,{"v":0,"d":"0.0"},0,{"v":0,"d":"0.0"},20302,{"v":4.122459505394204,"d":"4.1"},10821,{"v":2.1972778203069,"d":"2.2"},33235,{"v":6.74859332389796,"d":"6.7"},492473,100]
[{"$nulls":3},"עין אפק","סה\"כ תאגיד ",2688254,{"v":80.05735710605704,"d":"80.1"},231511,{"v":6.894496874543988,"d":"6.9"},{"v":29988,"d":"29,988"},{"v":0.8930555017853368,"d":"0.9"},{"v":72259.00000000001,"d":"72,259"},3846,{"v":0.11453552954069646,"d":"0.1"},0,{"v":0,"d":"0.0"},255748,{"v":7.616285129738438,"d":"7.6"},18541,{"v":0.5521589321929414,"d":"0.6"},130022,{"v":3.872110926141558,"d":"3.9"},3357910,{"v":100.00000000000001,"d":"100"}]
[null,2010,43,null,"כרמיאל ",2100779,{"v":64.71316667965584,"d":"64.7"},446761,{"v":13.76218967295928,"d":"13.8"},{"v":113918,"d":"113,918"},{"v":3.5091718461642247,"d":"3.5"},null,0,{"v":0,"d":"0.0"},980,{"v":0.030188279369730335,"d":"0.0"},409512,{"v":12.614757817609194,"d":"12.6"},20723,{"v":0.6383588912029814,"d":"0.6"},153620,{"v":4.732166813038749,"d":"4.7"},3246293,{"v":99.99999999999999,"d":"100"}]
[{"$nulls":3},"מי כרמיאל","סה\"כ תאגיד ",2100779,{"v":64.71316667965584,"d":"64.7"},446761,{"v":13.76218967295928,"d":"13.8"},{"v":113918,"d":"113,918"},{"v":3.5091718461642247,"d":"3.5"},{"v":927057,"d":"927,057"},0,{"v":0,"d":"0.0"},980,{"v":0.030188279369730335,"d":"0.0"},409512,{"v":12.614757817609194,"d":"12.6"},20723,{"v":0.6383588912029814,"d":"0.6"},153620,{"v":4.732166813038749,"d":"4.7"},3246293,{"v":99.99999999999999,"d":"100"}]
[null,2010,44,null,"אילת",3745305,{"v":57.009808846227614,"d":"57.0"},995910,{"v":15.159416583708548,"d":"15.2"},{"v":288462,"d":"288,462"},{"v":4.390874302466825,"d":"4.4"},null,21455,{"v":0.3265809990897439,"d":"0.3"},6397,{"v":0.09737304363444847,"d":"0.1"},741424,{"v":11.285713850809337,"d":"11.3"},67674,{"v":1.0301115139780626,"d":"1.0"},702953,{"v":10.700120860085423,"d":"10.7"},6569580,{"v":99.99999999999999,"d":"100"}]
[1,null,null,"עין נטפים מפעלי מים וביוב אילת בע\"מ","סה\"כ תאגיד ",3745305,{"v":57.009808846227614,"d":"57.0"},995910,{"v":15.159416583708548,"d":"15.2"},{"v":288462,"d":"288,462"},{"v":4.390874302466825,"d":"4.4"},{"v":388928,"d":"388,928"},21455,{"v":0.3265809990897439,"d":"0.3"},6397,{"v":0.09737304363444847,"d":"0.1"},741424,{"v":11.285713850809337,"d":"11.3"},67674,{"v":1.0301115139780626,"d":"1.0"},702953,{"v":10.700120860085423,"d":"10.7"},6569580,{"v":99.99999999999999,"d":"100"}]
[null,2010,45,null,"חצור הגלילית ",433472,{"v":66.9941115558784,"d":"67.0"},59815,{"v":9.244548166236497,"d":"9.2"},{"v":39332,"d":"39,332"},{"v":6.078852603434153,"d":"6.1"},null,0,{"v":0,"d":"0.0"},6140,{"v":0.9489513623788696,"d":"0.9"},73261,{"v":11.32265891844273,"d":"11.3"},4020,{"v":0.6213004033816052,"d":"0.6"},30990,{"v":4.789576990247747,"d":"4.8"},647030,{"v":100.00000000000001,"d":"100"}]
[{"$nulls":4},"גוש חלב ",142447,{"v":84.31161328890283,"d":"84.3"},0,{"v":0,"d":"0.0"},{"v":3085,"d":"3,085"},{"v":1.8259515960059898,"d":"1.8"},null,0,{"v":0,"d":"0.0"},0,{"v":0,"d":"0.0"},6150,{"v":3.6400655803685047,"d":"3.6"},700,{"v":0.4143164075216184,"d":"0.4"},16571,{"v":9.808053127201056,"d":"9.8"},168953,100]
[{"$nulls":4},"טובא-זנגריה ",353211,{"v":89.16114896162807,"d":"89.2"},1132,{"v":0.28575106841112813,"d":"0.3"},{"v":13182,"d":"13,182"},{"v":3.3275358514094444,"d":"3.3"},null,0,{"v":0,"d":"0.0"},0,{"v":0,"d":"0.0"},10547,{"v":2.662382083508983,"d":"2.7"},1722,{"v":0.434684929155444,"d":"0.4"},16355,{"v":4.128497105886927,"d":"4.1"},396149,100]
[{"$nulls":4},"יסוד המעלה ",76004,{"v":64.99123519603232,"d":"65.0"},5448,{"v":4.65860019667365,"d":"4.7"},{"v":3771,"d":"3,771"},{"v":3.224592757279063,"d":"3.2"},null,0,{"v":0,"d":"0.0"},0,{"v":0,"d":"0.0"},18437,{"v":15.765530805079312,"d":"15.8"},577,{"v":0.4933943306682629,"d":"0.5"},12708,{"v":10.86664671426739,"d":"10.9"},116945,100]
[{"$nulls":4},"צפת ",1365351,{"v":67.60870318743841,"d":"67.6"},80793,{"v":4.00066353386251,"d":"4.0"},{"v":97167,"d":"97,167"},{"v":4.811462299887595,"d":"4.8"},null,75304,{"v":3.7288622374956053,"d":"3.7"},45601,{"v":2.258045348082932,"d":"2.3"},175462,{"v":8.68843123758969,"d":"8.7"},8156,{"v":0.40386434198733345,"d":"0.4"},171656,{"v":8.499967813655923,"d":"8.5"},2019490,{"v":99.99999999999999,"d":"100"}]
[{"$nulls":3},"פלג הגליל החברה האזורית למים וביוב בע\"מ","סה\"כ תאגיד ",2370485,{"v":70.79102792328779,"d":"70.8"},147188,{"v":4.395551888315211,"d":"4.4"},{"v":156537,"d":"156,537"},{"v":4.674745943563321,"d":"4.7"},{"v":446973,"d":"446,973"},75304,{"v":2.248842564595542,"d":"2.2"},51741,{"v":1.545168425777355,"d":"1.5"},283857,{"v":8.476969402135301,"d":"8.5"},15175,{"v":0.4531789269857823,"d":"0.5"},248280,{"v":7.414514925339705,"d":"7.4"},3348567,100]
[null,2010,47,null,"רמת השרון ",2945298,{"v":71.7730262099781,"d":"71.8"},315731,{"v":7.693947891962917,"d":"7.7"},{"v":66633,"d":"66,633"},{"v":1.6237582938804396,"d":"1.6"},null,0,{"v":0,"d":"0.0"},0,{"v":0,"d":"0.0"},232878,{"v":5.67492959888177,"d":"5.7"},16595,{"v":0.4043982544226718,"d":"0.4"},526493,{"v":12.829939750874106,"d":"12.8"},4103628,{"v":100.00000000000001,"d":"100"}]
[{"$nulls":3},"רמת השרון","סה\"כ תאגיד ",2945298,{"v":71.7730262099781,"d":"71.8"},315731,{"v":7.693947891962917,"d":"7.7"},{"v":66633,"d":"66,633"},{"v":1.6237582938804396,"d":"1.6"},{"v":25767.000000000004,"d":"25,767"},0,{"v":0,"d":"0.0"},0,{"v":0,"d":"0.0"},232878,{"v":5.67492959888177,"d":"5.7"},16595,{"v":0.4043982544226718,"d":"0.4"},526493,{"v":12.829939750874106,"d":"12.8"},4103628,{"v":100.00000000000001,"d":"100"}]
[null,31,null,30]
[]
[{"$nulls":9},{"v":8706726,"d":"8,706,726"},null,{"v":11126854,"d":"11,126,854"}]
[{"$nulls":9},{"v":0.7824966517939392,"d":"0.78"}]
[]
[]
[]
[]
[{"$nulls":3},9570]

{"sheet":"תעריף השלמה לרשויות מקומיות","index":23,"n_rows":5,"n_cols":13,"rows_kept":5,"flags":["formulas_cached_only"]}
[]
[{"$nulls":6},"מע\"מ",null,{"v":1.16,"d":"116%"}]
[]
[{"$nulls":5},"תעריף מקורות נמוך","תעריף מקורות גבוה","מחיר שולי ממוצע-גבוה","תעריף ממוצע שולי כולל מע\"מ","מחיר שולי ממוצע-בסיס","תעריף ממוצע בסיסי כולל מע\"מ","סה\"כ השלמה למחיר שולי","סה\"כ השלמה למחיר בסיסי"]
[{"$nulls":5},{"v":1.821150618583838,"d":"1.821"},{"v":6.0024962279095515,"d":"6.002"},{"v":8.93524959093142,"d":"8.935"},{"v":10.364889525480447,"d":"10.365"},{"v":4.5664839250453895,"d":"4.566"},{"v":5.297121353052652,"d":"5.297"},{"v":4.362393297570895,"d":"4.362"},{"v":3.475970734468814,"d":"3.476"}]